## Sheet1
New Asset (ค.ศ.) | Status | Function | Device IP | Device Name | Sub_System | CodeID | Section | Center | Station | Brand | Model | Serial Number | IP Address Scan | Mac Address Scan | C | I | A | IP | ส่วนงานฯ | สถานี | อุปกรณ์ (Host_ID)
A16-0491 | ใช้งาน |  | 5 | ระบบ_Monitor&Control | M&C | R11_BKK | ระบบส่งสัญญาณภาค 1 | ส่วนงานวิศวกรรมกรุงเทพ | กรุงเทพ | Audemat | Goldeagle DVB-T2 | 000169 | 10.1.1.5 | 00:60:E0:5C:A6:2C | 2 - ปานกลาง | 2 - ปานกลาง | 2 - ปานกลาง | 10 | 1 | 1 | 5
A14-0527 | ใช้งาน | Main | 11 | Integrated_Receiver_Decoder | TIE | R11_BKK | ระบบส่งสัญญาณภาค 1 | ส่วนงานวิศวกรรมกรุงเทพ | กรุงเทพ | Harmonic | Proview 7100/7110 | 161414234 | 10.1.1.11 | 00:0C:A2:24:16:18 | 3 - สูง | 3 - สูง | 3 - สูง | 10 | 1 | 1 | 11
A14-0540 | ใช้งาน | Backup | 12 | Integrated_Receiver_Decoder | TIE | R11_BKK | ระบบส่งสัญญาณภาค 1 | ส่วนงานวิศวกรรมกรุงเทพ | กรุงเทพ | Harmonic | Proview 7100/7110 | 161414238 | 10.1.1.12 | 00:0C:A2:24:16:6C | 3 - สูง | 3 - สูง | 3 - สูง | 10 | 1 | 1 | 12
A14-0638 | ใช้งาน | Main | 13 | T2_Generator | TIE | R11_BKK | ระบบส่งสัญญาณภาค 1 | ส่วนงานวิศวกรรมกรุงเทพ | กรุงเทพ | ENENSYS | T2-EdgeDTH | 070054LAU261400067 | 10.1.1.13 | 00:19:DC:36:FF:8B | 3 - สูง | 3 - สูง | 3 - สูง | 10 | 1 | 1 | 13
A16-0251 | ใช้งาน | Backup | 14 | T2_Generator | TIE | R11_BKK | ระบบส่งสัญญาณภาค 1 | ส่วนงานวิศวกรรมกรุงเทพ | กรุงเทพ | ENENSYS | HDm-T2Edge_DTH/98-07-0055 | 070055LAU411500556 | 10.1.1.14 | 00:19:DC:27:B5:DC | 3 - สูง | 3 - สูง | 3 - สูง | 10 | 1 | 1 | 14
A16-0265 | ใช้งาน |  | 15 | Seamless_Switch | TIE | R11_BKK | ระบบส่งสัญญาณภาค 1 | ส่วนงานวิศวกรรมกรุงเทพ | กรุงเทพ | ENENSYS | HDm-ASIIPGuard/98-04-0023 | 070055LAU451500686 | 10.1.1.15 | 00:19:DC:37:00:03 | 3 - สูง | 3 - สูง | 3 - สูง | 10 | 1 | 1 | 15
A16-0564 | สำรอง |  | 17 | T2_Generator | TIE | R11_BKK | ระบบส่งสัญญาณภาค 1 | ส่วนงานวิศวกรรมกรุงเทพ | กรุงเทพ | ENENSYS | HDm-T2Edge_DTH/98-07-0055 | 070055LAU491500731 | 10.1.1.17 | 00:19:DC:27:B3:78 | 3 - สูง | 3 - สูง | 3 - สูง | 10 | 1 | 1 | 17
A14-0339 | ใช้งาน |  | 19 | Ethernet_Switches | IT | R11_BKK | ระบบส่งสัญญาณภาค 1 | ส่วนงานวิศวกรรมกรุงเทพ | กรุงเทพ | Cisco | WS-C2960X-24TS-L | FDO1823B12V | 10.1.1.19 | 50:06:AB:61:74:C2 | 2 - ปานกลาง | 2 - ปานกลาง | 2 - ปานกลาง | 10 | 1 | 1 | 19
A16-0309 | ใช้งาน |  | 20 | Ethernet_Switches | IT | R11_BKK | ระบบส่งสัญญาณภาค 1 | ส่วนงานวิศวกรรมกรุงเทพ | กรุงเทพ | Cisco | WS-C2960XR-24TS-I | FDO1941B14Y | 10.1.1.20 | 00:08:2F:57:49:C2 | 2 - ปานกลาง | 2 - ปานกลาง | 2 - ปานกลาง | 10 | 1 | 1 | 20
A17-0823 | ใช้งาน |  | 21 | Digital_Video_Recorder | M&C | R11_BKK | ระบบส่งสัญญาณภาค 1 | ส่วนงานวิศวกรรมกรุงเทพ | กรุงเทพ | Dahua | DH-HCVR7216A-S3 | 2K04582PAEL1V7B | 10.1.1.21 | 3C:EF:8C:14:C7:8A | 2 - ปานกลาง | 2 - ปานกลาง | 2 - ปานกลาง | 10 | 1 | 1 | 21
A14-0802 | ใช้งาน |  | 23 | Uninterruptible_Power_Supply | EE | R11_BKK | ระบบส่งสัญญาณภาค 1 | ส่วนงานวิศวกรรมกรุงเทพ | กรุงเทพ | APC | Galaxy 5500 | IJ-3NCQ33039001 | 10.1.1.23 | 00:C0:B7:87:2E:2E | 3 - สูง | 3 - สูง | 3 - สูง | 10 | 1 | 1 | 23
A14-0100 | ใช้งาน | Main | 31 | T2-Modulator | TVTX | R11_BKK | ระบบส่งสัญญาณภาค 1 | ส่วนงานวิศวกรรมกรุงเทพ | กรุงเทพ | NEC | DM-5000 | F0086/R | 10.1.1.31 | 00:13:59:00:63:A9 | 3 - สูง | 3 - สูง | 3 - สูง | 10 | 1 | 1 | 31
A14-0100 | ใช้งาน | Backup | 32 | T2-Modulator | TVTX | R11_BKK | ระบบส่งสัญญาณภาค 1 | ส่วนงานวิศวกรรมกรุงเทพ | กรุงเทพ | NEC | DM-5000 | F0085/R | 10.1.1.32 | 00:13:59:00:54:A9 | 3 - สูง | 3 - สูง | 3 - สูง | 10 | 1 | 1 | 32
A14-0100 | ใช้งาน | Main | 33 | TX_Control | TVTX | R11_BKK | ระบบส่งสัญญาณภาค 1 | ส่วนงานวิศวกรรมกรุงเทพ | กรุงเทพ | NEC | HPC-1605 | F0005/R | 10.1.1.33 | 00:00:4C:18:91:E7 | 3 - สูง | 3 - สูง | 3 - สูง | 10 | 1 | 1 | 33
A14-0100 | ใช้งาน | Backup | 34 | TX_Control | TVTX | R11_BKK | ระบบส่งสัญญาณภาค 1 | ส่วนงานวิศวกรรมกรุงเทพ | กรุงเทพ | NEC | HPC-1605 | F0006/R | 10.1.1.34 | 00:00:4C:18:91:E8 | 3 - สูง | 3 - สูง | 3 - สูง | 10 | 1 | 1 | 34
-- |  |  |  | Coxial_Interface | TVTX | R11_BKK | ระบบส่งสัญญาณภาค 1 | ส่วนงานวิศวกรรมกรุงเทพ | กรุงเทพ | NEC | HPC-1376 | F0071R |  | Not Used | 3 - สูง | 3 - สูง | 3 - สูง | 10 | 1 | 1
-- | 2 |  |  | Set_Top_BOX | M&C | R11_BKK | ระบบส่งสัญญาณภาค 1 | ส่วนงานวิศวกรรมกรุงเทพ | กรุงเทพ | SAMART | STORNG | 0101130908367 |  | Not Used | 2 - ปานกลาง | 2 - ปานกลาง | 2 - ปานกลาง | 10 | 1 | 1
-- | ยกเลิก |  |  | Set_Top_BOX | M&C | R11_BKK | ระบบส่งสัญญาณภาค 1 | ส่วนงานวิศวกรรมกรุงเทพ | กรุงเทพ | PLANETCOMM | DTR-T2A | 03010114080079890 |  | Not Used | 2 - ปานกลาง | 2 - ปานกลาง | 2 - ปานกลาง | 10 | 1 | 1
-- | 2 |  |  | Set_Top_BOX | M&C | R11_BKK | ระบบส่งสัญญาณภาค 1 | ส่วนงานวิศวกรรมกรุงเทพ | กรุงเทพ | SONORE | DTV1 | 10411091464165 |  | Not Used | 2 - ปานกลาง | 2 - ปานกลาง | 2 - ปานกลาง | 10 | 1 | 1
-- | ยกเลิก |  |  | Set_Top_BOX | M&C | R11_BKK | ระบบส่งสัญญาณภาค 1 | ส่วนงานวิศวกรรมกรุงเทพ | กรุงเทพ | FAMILY | DR-111 | 1110009007 |  | Not Used | 2 - ปานกลาง | 2 - ปานกลาง | 2 - ปานกลาง | 10 | 1 | 1
-- | ใช้งาน |  |  | Electric_Meter | EE | R11_BKK | ระบบส่งสัญญาณภาค 1 | ส่วนงานวิศวกรรมกรุงเทพ | กรุงเทพ |  |  | 1440107H |  | Not Used | 3 - สูง | 3 - สูง | 3 - สูง | 10 | 1 | 1
-- | ใช้งาน |  |  | Electric_Meter | EE | R11_BKK | ระบบส่งสัญญาณภาค 1 | ส่วนงานวิศวกรรมกรุงเทพ | กรุงเทพ |  |  | 1460137H |  | Not Used | 3 - สูง | 3 - สูง | 3 - สูง | 10 | 1 | 1
-- | 2 |  |  | Set_Top_BOX | M&C | R11_BKK | ระบบส่งสัญญาณภาค 1 | ส่วนงานวิศวกรรมกรุงเทพ | กรุงเทพ | ZEASON | T2 | 2010914048785 |  | Not Used | 2 - ปานกลาง | 2 - ปานกลาง | 2 - ปานกลาง | 10 | 1 | 1
-- | 2 |  |  | Set_Top_BOX | M&C | R11_BKK | ระบบส่งสัญญาณภาค 1 | ส่วนงานวิศวกรรมกรุงเทพ | กรุงเทพ | MyBox | DR-T2A | 20141000739 |  | Not Used | 2 - ปานกลาง | 2 - ปานกลาง | 2 - ปานกลาง | 10 | 1 | 1
-- | ใช้งาน |  |  | Blower | Tools | R11_BKK | ระบบส่งสัญญาณภาค 1 | ส่วนงานวิศวกรรมกรุงเทพ | กรุงเทพ | BOSCH | GBL800E | 412D14133 |  | Not Used | 1 - ต่ำ | 1 - ต่ำ | 1 - ต่ำ | 10 | 1 | 1
-- | ใช้งาน |  |  | Infrared_Thermometers | MEAS | R11_BKK | ระบบส่งสัญญาณภาค 1 | ส่วนงานวิศวกรรมกรุงเทพ | กรุงเทพ | FLUKE | 62 MAX | 49811237WS |  | Not Used | 1 - ต่ำ | 1 - ต่ำ | 1 - ต่ำ | 10 | 1 | 1
-- | ยกเลิก |  |  | Set_Top_BOX | M&C | R11_BKK | ระบบส่งสัญญาณภาค 1 | ส่วนงานวิศวกรรมกรุงเทพ | กรุงเทพ | SAMART | STRONG BLACK | 901141006355654 |  | Not Used | 2 - ปานกลาง | 2 - ปานกลาง | 2 - ปานกลาง | 10 | 1 | 1
-- | 2 |  |  | Set_Top_BOX | M&C | R11_BKK | ระบบส่งสัญญาณภาค 1 | ส่วนงานวิศวกรรมกรุงเทพ | กรุงเทพ | MOCT | VIEW | C3W1410005398 |  | Not Used | 2 - ปานกลาง | 2 - ปานกลาง | 2 - ปานกลาง | 10 | 1 | 1
-- | 2 |  |  | Set_Top_BOX | M&C | R11_BKK | ระบบส่งสัญญาณภาค 1 | ส่วนงานวิศวกรรมกรุงเทพ | กรุงเทพ | PHOENIX | T2COLOR | PN2700929 |  | Not Used | 2 - ปานกลาง | 2 - ปานกลาง | 2 - ปานกลาง | 10 | 1 | 1
-- | ใช้งาน |  |  | AC_Line_Surge_Protecter | EE | R11_BKK | ระบบส่งสัญญาณภาค 1 | ส่วนงานวิศวกรรมกรุงเทพ | กรุงเทพ | STABIL | ACL135TPB | RS9AC-S0418 |  | Not Used | 3 - สูง | 3 - สูง | 3 - สูง | 10 | 1 | 1
-- | ยกเลิก |  |  | AC_Line_Surge_Protecter | EE | R11_BKK | ระบบส่งสัญญาณภาค 1 | ส่วนงานวิศวกรรมกรุงเทพ | กรุงเทพ | STABIL | ACL135TPB | RS9AC-S0611 |  | Not Used | 3 - สูง | 3 - สูง | 3 - สูง | 10 | 1 | 1
-- | ใช้งาน |  |  | AC_Line_Surge_Protecter | EE | R11_BKK | ระบบส่งสัญญาณภาค 1 | ส่วนงานวิศวกรรมกรุงเทพ | กรุงเทพ | STABIL | ACL135TPB | S60AC-S0744 |  | Not Used | 3 - สูง | 3 - สูง | 3 - สูง | 10 | 1 | 1
-- | ยกเลิก |  |  | Set_Top_BOX | M&C | R11_BKK | ระบบส่งสัญญาณภาค 1 | ส่วนงานวิศวกรรมกรุงเทพ | กรุงเทพ | SONAR | HD-T2F11 | SNF11F0100790 |  | Not Used | 2 - ปานกลาง | 2 - ปานกลาง | 2 - ปานกลาง | 10 | 1 | 1
-- | ใช้งาน |  |  | AC_Line_Surge_Protecter | EE | R11_BKK | ระบบส่งสัญญาณภาค 1 | ส่วนงานวิศวกรรมกรุงเทพ | กรุงเทพ | STABIL | ACL135TPB | TS8AC-S004 |  | Not Used | 3 - สูง | 3 - สูง | 3 - สูง | 10 | 1 | 1
-- | ใช้งาน |  |  | LNB_Protection_Switches | SAT | R11_BKK | ระบบส่งสัญญาณภาค 1 | ส่วนงานวิศวกรรมกรุงเทพ | กรุงเทพ | IDB | RS40-11-LC |  |  | Not Used | 3 - สูง | 3 - สูง | 3 - สูง | 10 | 1 | 1
-- | ใช้งาน |  |  | Transmission Line | ANT | R11_BKK | ระบบส่งสัญญาณภาค 1 | ส่วนงานวิศวกรรมกรุงเทพ | กรุงเทพ | RFS |  |  |  | Not Used | 3 - สูง | 3 - สูง | 3 - สูง | 10 | 1 | 1
A14-0100 | ใช้งาน |  | 35 | 1+1_Control_System | TVTX | R11_BKK | ระบบส่งสัญญาณภาค 1 | ส่วนงานวิศวกรรมกรุงเทพ | กรุงเทพ | NEC | HPC-1358D | F0022R | 10.1.1.35 | 00:00:4C:18:A5:2E | 3 - สูง | 3 - สูง | 3 - สูง | 10 | 1 | 1 | 35
A14-0100 | ยกเลิก |  | 35 | 1+1_Control_System | TVTX | R11_BKK | ระบบส่งสัญญาณภาค 1 | ส่วนงานวิศวกรรมกรุงเทพ | กรุงเทพ | NEC | HPC-1358D | F0205R | 10.1.1.35 | 00:00:4C:18:A5:2E | 3 - สูง | 3 - สูง | 3 - สูง | 10 | 1 | 1 | 35
A14-0100 | ใช้งาน |  | 35 | N+1_Control_System | TVTX | R11_BKK | ระบบส่งสัญญาณภาค 1 | ส่วนงานวิศวกรรมกรุงเทพ | กรุงเทพ | NEC |  | FC0027 | 10.1.1.35 | 00:00:4C:18:A5:2E | 3 - สูง | 3 - สูง | 3 - สูง | 10 | 1 | 1 | 35
A16-0598 | สำรอง |  | 97 | integrated_Receiver_Decoder | TIE | R11_BKK | ระบบส่งสัญญาณภาค 1 | ส่วนงานวิศวกรรมกรุงเทพ | กรุงเทพ | Harmonic | Proview 8100/8105 | 051538068 | 10.1.1.97 | 00:0C:A2:07:45:51 | 3 - สูง | 3 - สูง | 3 - สูง | 10 | 1 | 1 | 97
A16-0597 | สำรอง |  | 98 | integrated_Receiver_Decoder | TIE | R11_BKK | ระบบส่งสัญญาณภาค 1 | ส่วนงานวิศวกรรมกรุงเทพ | กรุงเทพ | Harmonic | Proview 8100/8105 | 051538065 | 10.1.1.98 | 00:0C:A2:07:44:F9 | 3 - สูง | 3 - สูง | 3 - สูง | 10 | 1 | 1 | 98
365(2/49) | ใช้งาน |  |  | Wireless_Router | IT | R11_BKK | ระบบส่งสัญญาณภาค 1 | ส่วนงานวิศวกรรมกรุงเทพ | กรุงเทพ | ZyXEL | N300 | S154143100986 |  | Not Used | 2 - ปานกลาง | 2 - ปานกลาง | 2 - ปานกลาง | 10 | 1 | 1
A00-0966 | ยกเลิก |  |  | Public_Line_Connecting_Box | IT | R11_BKK | ระบบส่งสัญญาณภาค 1 | ส่วนงานวิศวกรรมกรุงเทพ | กรุงเทพ |  |  | C4TV0001_F4A00346 |  | Not Used | 2 - ปานกลาง | 2 - ปานกลาง | 2 - ปานกลาง | 10 | 1 | 1
A00-1242 | ยกเลิก |  |  | Distribution | TIE | R11_BKK | ระบบส่งสัญญาณภาค 1 | ส่วนงานวิศวกรรมกรุงเทพ | กรุงเทพ | Phiips |  |  |  | Not Used | 3 - สูง | 3 - สูง | 3 - สูง | 10 | 1 | 1
A00-2309 | ยกเลิก |  |  | เครื่องปรับอากาศ | AIR | R11_BKK | ระบบส่งสัญญาณภาค 1 | ส่วนงานวิศวกรรมกรุงเทพ | กรุงเทพ | CARRIER | 40QD080 | 44VA9325994 |  | Not Used | 3 - สูง | 3 - สูง | 3 - สูง | 10 | 1 | 1
A00-2311 | ใช้งาน |  |  | UHF_Antenna | ANT | R11_BKK | ระบบส่งสัญญาณภาค 1 | ส่วนงานวิศวกรรมกรุงเทพ | กรุงเทพ | RFS | PHP48D |  |  | Not Used | 3 - สูง | 3 - สูง | 3 - สูง | 10 | 1 | 1
A00-2312 |  |  |  | Microwave_Antenna | M/W | R11_BKK | ระบบส่งสัญญาณภาค 1 | ส่วนงานวิศวกรรมกรุงเทพ | กรุงเทพ | Gigawave | MVL |  |  | Not Used | 3 - สูง | 3 - สูง | 3 - สูง | 10 | 1 | 1
A00-2313 | ใช้งาน |  |  | Tower_Self_Support | L&B | R11_BKK | ระบบส่งสัญญาณภาค 1 | ส่วนงานวิศวกรรมกรุงเทพ | กรุงเทพ | ROHN | SSV-80 |  |  | Not Used |  |  |  | 10 | 1 | 1
A00-2314 | ใช้งาน |  |  | Electricity_Generator | EE | R11_BKK | ระบบส่งสัญญาณภาค 1 | ส่วนงานวิศวกรรมกรุงเทพ | กรุงเทพ | CATERPILLAR | 3306 | 8NS01668 |  | Not Used | 3 - สูง | 3 - สูง | 3 - สูง | 10 | 1 | 1
A00-2317 | ใช้งาน |  |  | TVRO | SAT | R11_BKK | ระบบส่งสัญญาณภาค 1 | ส่วนงานวิศวกรรมกรุงเทพ | กรุงเทพ | ANDREW & IDB | ES36PK-1 |  |  | Not Used | 3 - สูง | 3 - สูง | 3 - สูง | 10 | 1 | 1
A00-2318 | ยกเลิก |  |  | Automatic_Transfer_Switches_Control | EE | R11_BKK | ระบบส่งสัญญาณภาค 1 | ส่วนงานวิศวกรรมกรุงเทพ | กรุงเทพ | SACE |  |  |  | Not Used | 3 - สูง | 3 - สูง | 3 - สูง | 10 | 1 | 1
A00-2319 | ใช้งาน |  |  | Main_Distribution_Board | EE | R11_BKK | ระบบส่งสัญญาณภาค 1 | ส่วนงานวิศวกรรมกรุงเทพ | กรุงเทพ |  |  |  |  | Not Used | 3 - สูง | 3 - สูง | 3 - สูง | 10 | 1 | 1
A00-5088 | ยกเลิก |  |  | เครื่องปรับอากาศ | AIR | R11_BKK | ระบบส่งสัญญาณภาค 1 | ส่วนงานวิศวกรรมกรุงเทพ | กรุงเทพ |  |  |  |  | Not Used | 3 - สูง | 3 - สูง | 3 - สูง | 10 | 1 | 1
A00-5089 | ยกเลิก |  |  | เครื่องปรับอากาศ | AIR | R11_BKK | ระบบส่งสัญญาณภาค 1 | ส่วนงานวิศวกรรมกรุงเทพ | กรุงเทพ |  |  |  |  | Not Used | 3 - สูง | 3 - สูง | 3 - สูง | 10 | 1 | 1
A00-5090 | ยกเลิก |  |  | ถังดับเพลิง | OTHER | R11_BKK | ระบบส่งสัญญาณภาค 1 | ส่วนงานวิศวกรรมกรุงเทพ | กรุงเทพ |  |  |  |  | Not Used | 1 - ต่ำ | 1 - ต่ำ | 1 - ต่ำ | 10 | 1 | 1
A00-5091 | ยกเลิก |  |  | ถังดับเพลิง | OTHER | R11_BKK | ระบบส่งสัญญาณภาค 1 | ส่วนงานวิศวกรรมกรุงเทพ | กรุงเทพ |  |  |  |  | Not Used | 1 - ต่ำ | 1 - ต่ำ | 1 - ต่ำ | 10 | 1 | 1
A00-5092 | ยกเลิก |  |  | Ethernet_Switches | IT | R11_BKK | ระบบส่งสัญญาณภาค 1 | ส่วนงานวิศวกรรมกรุงเทพ | กรุงเทพ | COMTEX | 8 PORTS |  |  | Not Used | 2 - ปานกลาง | 2 - ปานกลาง | 2 - ปานกลาง | 10 | 1 | 1
A00-6403 | ยกเลิก |  |  | TV 14 | M&C | R11_BKK | ระบบส่งสัญญาณภาค 1 | ส่วนงานวิศวกรรมกรุงเทพ | กรุงเทพ | Samsung | CB-14F28 |  |  | Not Used | 2 - ปานกลาง | 2 - ปานกลาง | 2 - ปานกลาง | 10 | 1 | 1
A00-6404 | ยกเลิก |  |  | TV 14 | M&C | R11_BKK | ระบบส่งสัญญาณภาค 1 | ส่วนงานวิศวกรรมกรุงเทพ | กรุงเทพ |  |  |  |  | Not Used | 2 - ปานกลาง | 2 - ปานกลาง | 2 - ปานกลาง | 10 | 1 | 1
A00-6405 | ยกเลิก |  |  | TV 14 | M&C | R11_BKK | ระบบส่งสัญญาณภาค 1 | ส่วนงานวิศวกรรมกรุงเทพ | กรุงเทพ | SONY | KV-G14P1 |  |  | Not Used | 2 - ปานกลาง | 2 - ปานกลาง | 2 - ปานกลาง | 10 | 1 | 1
A00-7410 | ยกเลิก |  |  | เครื่องรับโทรทัศน์ 14 นิ้ว CRT | ProDUC | R11_BKK | ระบบส่งสัญญาณภาค 1 | ส่วนงานวิศวกรรมกรุงเทพ | กรุงเทพ |  |  |  |  | Not Used | 3 - สูง | 3 - สูง | 3 - สูง | 10 | 1 | 1
A00-7913 | ยกเลิก |  |  | เครื่องปรับอากาศ | AIR | R11_BKK | ระบบส่งสัญญาณภาค 1 | ส่วนงานวิศวกรรมกรุงเทพ | กรุงเทพ |  |  |  |  | Not Used | 3 - สูง | 3 - สูง | 3 - สูง | 10 | 1 | 1
A00-7914 | ยกเลิก |  |  | เครื่องปรับอากาศ | AIR | R11_BKK | ระบบส่งสัญญาณภาค 1 | ส่วนงานวิศวกรรมกรุงเทพ | กรุงเทพ |  |  |  |  | Not Used | 3 - สูง | 3 - สูง | 3 - สูง | 10 | 1 | 1
A00-7915 | ยกเลิก |  |  | เครื่องปรับอากาศ | AIR | R11_BKK | ระบบส่งสัญญาณภาค 1 | ส่วนงานวิศวกรรมกรุงเทพ | กรุงเทพ |  |  |  |  | Not Used | 3 - สูง | 3 - สูง | 3 - สูง | 10 | 1 | 1
A00-7917 | ยกเลิก |  |  | เครื่องปรับอากาศ | AIR | R11_BKK | ระบบส่งสัญญาณภาค 1 | ส่วนงานวิศวกรรมกรุงเทพ | กรุงเทพ |  |  |  |  | Not Used | 3 - สูง | 3 - สูง | 3 - สูง | 10 | 1 | 1
A00-8055 | ใช้งาน |  |  | ค่าใช้จ่ายในการติดตั้ง_ดำเนินการ | OTHER | R11_BKK | ระบบส่งสัญญาณภาค 1 | ส่วนงานวิศวกรรมกรุงเทพ | กรุงเทพ |  |  |  |  | Not Used | 1 - ต่ำ | 1 - ต่ำ | 1 - ต่ำ | 10 | 1 | 1
A00-8055 | ใช้งาน |  |  | Electricity_Transformers | EE | R11_BKK | ระบบส่งสัญญาณภาค 1 | ส่วนงานวิศวกรรมกรุงเทพ | กรุงเทพ | ABB |  |  |  | Not Used | 3 - สูง | 3 - สูง | 3 - สูง | 10 | 1 | 1
A00-8055 | ใช้งาน |  |  | Automatic_Transfer_Switches | EE | R11_BKK | ระบบส่งสัญญาณภาค 1 | ส่วนงานวิศวกรรมกรุงเทพ | กรุงเทพ | ABB | R12E S5 |  |  | Not Used | 3 - สูง | 3 - สูง | 3 - สูง | 10 | 1 | 1
A00-8464 | ยกเลิก |  |  | เครื่องปรับอากาศ | AIR | R11_BKK | ระบบส่งสัญญาณภาค 1 | ส่วนงานวิศวกรรมกรุงเทพ | กรุงเทพ |  |  |  |  | Not Used | 3 - สูง | 3 - สูง | 3 - สูง | 10 | 1 | 1
A00-8511 | ยกเลิก |  |  | Firewall | IT | R11_BKK | ระบบส่งสัญญาณภาค 1 | ส่วนงานวิศวกรรมกรุงเทพ | กรุงเทพ | Jupiter | NS-5GT | 64102006002690 |  | Not Used | 2 - ปานกลาง | 2 - ปานกลาง | 2 - ปานกลาง | 10 | 1 | 1
A00-9140 | ยกเลิก |  |  | Television_Receiver | M&C | R11_BKK | ระบบส่งสัญญาณภาค 1 | ส่วนงานวิศวกรรมกรุงเทพ | กรุงเทพ | Samsung | CS-21A8MC | 3DAX200367 |  | Not Used | 2 - ปานกลาง | 2 - ปานกลาง | 2 - ปานกลาง | 10 | 1 | 1
A00-9640 | ใช้งาน |  |  | Clamp_Meter | OTHER | R11_BKK | ระบบส่งสัญญาณภาค 1 | ส่วนงานวิศวกรรมกรุงเทพ | กรุงเทพ | KYORITSU | KEWSNAP 2033 | 58789 |  | Not Used | 1 - ต่ำ | 1 - ต่ำ | 1 - ต่ำ | 10 | 1 | 1
A00-9808 | ยกเลิก |  |  | Integrated_Receiver_Decoder | TIE | R11_BKK | ระบบส่งสัญญาณภาค 1 | ส่วนงานวิศวกรรมกรุงเทพ | กรุงเทพ | Mazz | DISCEQC1.2 | 200610000341 |  | Not Used | 3 - สูง | 3 - สูง | 3 - สูง | 10 | 1 | 1
A08-0174 | ยกเลิก |  |  | เครื่องปรับอากาศ_(Colling_Unit) | AIR | R11_BKK | ระบบส่งสัญญาณภาค 1 | ส่วนงานวิศวกรรมกรุงเทพ | กรุงเทพ | Central Air | CFH-G16-20 | T16071061 |  | Not Used | 3 - สูง | 3 - สูง | 3 - สูง | 10 | 1 | 1
A08-0174 | ยกเลิก |  |  | เครื่องปรับอากาศ_(Condensing_Unit) | AIR | R11_BKK | ระบบส่งสัญญาณภาค 1 | ส่วนงานวิศวกรรมกรุงเทพ | กรุงเทพ | Central Air | ccu-h18/cfhg18 |  |  | Not Used | 3 - สูง | 3 - สูง | 3 - สูง | 10 | 1 | 1
A09-0323 | ยกเลิก |  |  | Integrated_Receiver_Decoder | TIE | R11_BKK | ระบบส่งสัญญาณภาค 1 | ส่วนงานวิศวกรรมกรุงเทพ | กรุงเทพ | Tiernan | TDR4022 | 1050001218 |  | Not Used | 3 - สูง | 3 - สูง | 3 - สูง | 10 | 1 | 1
A09-0349 | ยกเลิก |  |  | เครื่องปรับอากาศ_(Colling_Unit) | AIR | R11_BKK | ระบบส่งสัญญาณภาค 1 | ส่วนงานวิศวกรรมกรุงเทพ | กรุงเทพ | CENTRALAIR | CFH-G16-20 | T16091145 |  | Not Used | 3 - สูง | 3 - สูง | 3 - สูง | 10 | 1 | 1
A09-0349 | ยกเลิก |  |  | เครื่องปรับอากาศ_(Condensing_Unit) | AIR | R11_BKK | ระบบส่งสัญญาณภาค 1 | ส่วนงานวิศวกรรมกรุงเทพ | กรุงเทพ | CENTRALAIR |  |  |  | Not Used | 3 - สูง | 3 - สูง | 3 - สูง | 10 | 1 | 1
A09-0351 | ใช้งาน |  |  | เครื่องปรับอากาศ_(Colling_Unit) | AIR | R11_BKK | ระบบส่งสัญญาณภาค 1 | ส่วนงานวิศวกรรมกรุงเทพ | กรุงเทพ | CARRIER | 40QD080 | 44VG93553648 |  | Not Used | 3 - สูง | 3 - สูง | 3 - สูง | 10 | 1 | 1
A09-0351 | ใช้งาน |  |  | เครื่องปรับอากาศ_(Condensing_Unit) | AIR | R11_BKK | ระบบส่งสัญญาณภาค 1 | ส่วนงานวิศวกรรมกรุงเทพ | กรุงเทพ | CARRIER | 38LB007SC | 44LA9752070 |  | Not Used | 3 - สูง | 3 - สูง | 3 - สูง | 10 | 1 | 1
A09-0362 | ใช้งาน |  |  | เครื่องปรับอากาศ_(Colling_Unit) | AIR | R11_BKK | ระบบส่งสัญญาณภาค 1 | ส่วนงานวิศวกรรมกรุงเทพ | กรุงเทพ | CARRIER | 40QD080 | 44VG9325994 |  | Not Used | 3 - สูง | 3 - สูง | 3 - สูง | 10 | 1 | 1
A09-0362 | ใช้งาน |  |  | เครื่องปรับอากาศ_(Condensing_Unit) | AIR | R11_BKK | ระบบส่งสัญญาณภาค 1 | ส่วนงานวิศวกรรมกรุงเทพ | กรุงเทพ | CARRIER | 42VD010 | 38RE030SCG2 |  | Not Used | 3 - สูง | 3 - สูง | 3 - สูง | 10 | 1 | 1
A10-0327 | ยกเลิก |  |  | เครื่องปรับอากาศ_(Colling_Unit) | AIR | R11_BKK | ระบบส่งสัญญาณภาค 1 | ส่วนงานวิศวกรรมกรุงเทพ | กรุงเทพ | CARRIER | 38RE030SCG2 |  |  | Not Used | 3 - สูง | 3 - สูง | 3 - สูง | 10 | 1 | 1
A10-0327 | ยกเลิก |  |  | เครื่องปรับอากาศ_(Condensing_Unit) | AIR | R11_BKK | ระบบส่งสัญญาณภาค 1 | ส่วนงานวิศวกรรมกรุงเทพ | กรุงเทพ | CARRIER | 38LB007SC | 44LJ9774552 |  | Not Used | 3 - สูง | 3 - สูง | 3 - สูง | 10 | 1 | 1
A12-0304 | ยกเลิก |  |  | Integrated_Receiver_Decoder | TIE | R11_BKK | ระบบส่งสัญญาณภาค 1 | ส่วนงานวิศวกรรมกรุงเทพ | กรุงเทพ | Ericsson | RX8200/BAS | 33150 |  | Not Used | 3 - สูง | 3 - สูง | 3 - สูง | 10 | 1 | 1
A14-0100 | ใช้งาน |  |  | Transmitter_DTV | TVTX | R11_BKK | ระบบส่งสัญญาณภาค 1 | ส่วนงานวิศวกรรมกรุงเทพ | กรุงเทพ | NEC | DTU-70/4R3sQD | FDL0129 |  | Not Used | 3 - สูง | 3 - สูง | 3 - สูง | 10 | 1 | 1
A14-0100 | ใช้งาน |  |  | Transmitter_DTV | TVTX | R11_BKK | ระบบส่งสัญญาณภาค 1 | ส่วนงานวิศวกรรมกรุงเทพ | กรุงเทพ | NEC | DTU-70/4R3sQD | FDL0130 |  | Not Used | 3 - สูง | 3 - สูง | 3 - สูง | 10 | 1 | 1
A14-0100 | ยกเลิก |  |  | Coxial_Interface | TVTX | R11_BKK | ระบบส่งสัญญาณภาค 1 | ส่วนงานวิศวกรรมกรุงเทพ | กรุงเทพ | NEC | HPC-1376 | G1057R |  | Not Used | 3 - สูง | 3 - สูง | 3 - สูง | 10 | 1 | 1
A14-0100 | ใช้งาน |  |  | TS_Switch | TVTX | R11_BKK | ระบบส่งสัญญาณภาค 1 | ส่วนงานวิศวกรรมกรุงเทพ | กรุงเทพ | NEC | HPC-1586 | F0014R |  | Not Used | 3 - สูง | 3 - สูง | 3 - สูง | 10 | 1 | 1
A14-0100 | ใช้งาน |  |  | CS_Switch | TVTX | R11_BKK | ระบบส่งสัญญาณภาค 1 | ส่วนงานวิศวกรรมกรุงเทพ | กรุงเทพ | NEC | CSA-77DN-2006 | 552612-1 |  | Not Used | 3 - สูง | 3 - สูง | 3 - สูง | 10 | 1 | 1
A14-0100 | ใช้งาน |  |  | TX_Control | TVTX | R11_BKK | ระบบส่งสัญญาณภาค 1 | ส่วนงานวิศวกรรมกรุงเทพ | กรุงเทพ | NEC | HPC-1605 | F0010R |  | Not Used | 3 - สูง | 3 - สูง | 3 - สูง | 10 | 1 | 1
A14-0100 | ใช้งาน |  |  | Dummy_Load | TVTX | R11_BKK | ระบบส่งสัญญาณภาค 1 | ส่วนงานวิศวกรรมกรุงเทพ | กรุงเทพ | TERMALINE | 8937-230 | 1331 |  | Not Used | 3 - สูง | 3 - สูง | 3 - สูง | 10 | 1 | 1
A14-0100 | ใช้งาน |  |  | GPS_Receiving_System | SAT | R11_BKK | ระบบส่งสัญญาณภาค 1 | ส่วนงานวิศวกรรมกรุงเทพ | กรุงเทพ | Panasonic | VIC100 |  |  | Not Used | 3 - สูง | 3 - สูง | 3 - สูง | 10 | 1 | 1
A14-0100 | ใช้งาน |  |  | GPS_Receiving_System | SAT | R11_BKK | ระบบส่งสัญญาณภาค 1 | ส่วนงานวิศวกรรมกรุงเทพ | กรุงเทพ | Panasonic | VIC100 |  |  | Not Used | 3 - สูง | 3 - สูง | 3 - สูง | 10 | 1 | 1
A14-0100 | ชำรุด |  |  | Heat_Exchange | TVTX | R11_BKK | ระบบส่งสัญญาณภาค 1 | ส่วนงานวิศวกรรมกรุงเทพ | กรุงเทพ | AIA | XPS-3-U-4 | 1400081 |  | Not Used | 3 - สูง | 3 - สูง | 3 - สูง | 10 | 1 | 1
A14-0100 | ใช้งาน |  |  | Heat_Exchange | TVTX | R11_BKK | ระบบส่งสัญญาณภาค 1 | ส่วนงานวิศวกรรมกรุงเทพ | กรุงเทพ | AIA | XPS-3-U-4 | 1400083 |  | Not Used | 3 - สูง | 3 - สูง | 3 - สูง | 10 | 1 | 1
A14-0100 | ใช้งาน |  |  | Power_Amplifier | TVTX | R11_BKK | ระบบส่งสัญญาณภาค 1 | ส่วนงานวิศวกรรมกรุงเทพ | กรุงเทพ | NEC | UX-5000QF PA | F0149RC |  | Not Used | 3 - สูง | 3 - สูง | 3 - สูง | 10 | 1 | 1
A14-0100 | ใช้งาน |  |  | Power_Amplifier | TVTX | R11_BKK | ระบบส่งสัญญาณภาค 1 | ส่วนงานวิศวกรรมกรุงเทพ | กรุงเทพ | NEC | UX-5000QF PA | F0155RC |  | Not Used | 3 - สูง | 3 - สูง | 3 - สูง | 10 | 1 | 1
A14-0100 | ใช้งาน |  |  | Power_Amplifier | TVTX | R11_BKK | ระบบส่งสัญญาณภาค 1 | ส่วนงานวิศวกรรมกรุงเทพ | กรุงเทพ | NEC | UX-5000QF PA | F0159RC |  | Not Used | 3 - สูง | 3 - สูง | 3 - สูง | 10 | 1 | 1
A14-0100 | ใช้งาน |  |  | Power_Amplifier | TVTX | R11_BKK | ระบบส่งสัญญาณภาค 1 | ส่วนงานวิศวกรรมกรุงเทพ | กรุงเทพ | NEC | UX-5000QF PA | F1052RC |  | Not Used | 3 - สูง | 3 - สูง | 3 - สูง | 10 | 1 | 1
A14-0100 | ใช้งาน |  |  | Power_Amplifier | TVTX | R11_BKK | ระบบส่งสัญญาณภาค 1 | ส่วนงานวิศวกรรมกรุงเทพ | กรุงเทพ | NEC | UX-5000QF PA | F1057RC |  | Not Used | 3 - สูง | 3 - สูง | 3 - สูง | 10 | 1 | 1
A14-0100 | ใช้งาน |  |  | Power_Amplifier | TVTX | R11_BKK | ระบบส่งสัญญาณภาค 1 | ส่วนงานวิศวกรรมกรุงเทพ | กรุงเทพ | NEC | UX-5000QF PA | F1058RC |  | Not Used | 3 - สูง | 3 - สูง | 3 - สูง | 10 | 1 | 1
A14-0117 | ใช้งาน |  |  | Television_Receiver | M&C | R11_BKK | ระบบส่งสัญญาณภาค 1 | ส่วนงานวิศวกรรมกรุงเทพ | กรุงเทพ | SONY | KDL-47W804A | 4506186 |  | Not Used | 2 - ปานกลาง | 2 - ปานกลาง | 2 - ปานกลาง | 10 | 1 | 1
A14-0167 | ใช้งาน |  |  | L-Band_Active_Splitter | SAT | R11_BKK | ระบบส่งสัญญาณภาค 1 | ส่วนงานวิศวกรรมกรุงเทพ | กรุงเทพ | RF Design | LSA2S-108-75 | 03250007 |  | Not Used | 3 - สูง | 3 - สูง | 3 - สูง | 10 | 1 | 1
A14-0175 | ใช้งาน |  |  | L-Band_Active_Splitter | SAT | R11_BKK | ระบบส่งสัญญาณภาค 1 | ส่วนงานวิศวกรรมกรุงเทพ | กรุงเทพ | RF Design | LSA2S-108-75 | 03250030 |  | Not Used | 3 - สูง | 3 - สูง | 3 - สูง | 10 | 1 | 1
A14-0259 | ใช้งาน |  |  | Distribution_Board_DTV | EE | R11_BKK | ระบบส่งสัญญาณภาค 1 | ส่วนงานวิศวกรรมกรุงเทพ | กรุงเทพ | ASB | ประกอบ |  |  | Not Used | 3 - สูง | 3 - สูง | 3 - สูง | 10 | 1 | 1
A14-0384 | ใช้งาน |  |  | UHF_CIB_Combiner_System | COMB | R11_BKK | ระบบส่งสัญญาณภาค 1 | ส่วนงานวิศวกรรมกรุงเทพ | กรุงเทพ | RFS |  | 1534468 |  | Not Used | 3 - สูง | 3 - สูง | 3 - สูง | 10 | 1 | 1
A14-0384 | ใช้งาน |  |  | RF_Probe | COMB | R11_BKK | ระบบส่งสัญญาณภาค 1 | ส่วนงานวิศวกรรมกรุงเทพ | กรุงเทพ | RFS | UHF PROBE TYPE 3015 | 1534468 |  | Not Used | 3 - สูง | 3 - สูง | 3 - สูง | 10 | 1 | 1
A14-0384 | ใช้งาน |  |  | UHF_CIB_Combiner | COMB | R11_BKK | ระบบส่งสัญญาณภาค 1 | ส่วนงานวิศวกรรมกรุงเทพ | กรุงเทพ | RFS |  | 1533474 |  | Not Used | 3 - สูง | 3 - สูง | 3 - สูง | 10 | 1 | 1
A14-0384 | ใช้งาน |  |  | RF_Probe | COMB | R11_BKK | ระบบส่งสัญญาณภาค 1 | ส่วนงานวิศวกรรมกรุงเทพ | กรุงเทพ | RFS | UHF PROBE TYPE 3015 | 1534468 |  | Not Used | 3 - สูง | 3 - สูง | 3 - สูง | 10 | 1 | 1
A14-0384 | ใช้งาน |  |  | UHF_CIB_Combiner | COMB | R11_BKK | ระบบส่งสัญญาณภาค 1 | ส่วนงานวิศวกรรมกรุงเทพ | กรุงเทพ | RFS |  | 1533739 |  | Not Used | 3 - สูง | 3 - สูง | 3 - สูง | 10 | 1 | 1
A14-0384 | ใช้งาน |  |  | UHF_CIB_Combiner | COMB | R11_BKK | ระบบส่งสัญญาณภาค 1 | ส่วนงานวิศวกรรมกรุงเทพ | กรุงเทพ | RFS |  |  |  | Not Used | 3 - สูง | 3 - สูง | 3 - สูง | 10 | 1 | 1
A14-0384 | ใช้งาน |  |  | UHF_CIB_Combiner | COMB | R11_BKK | ระบบส่งสัญญาณภาค 1 | ส่วนงานวิศวกรรมกรุงเทพ | กรุงเทพ | RFS |  |  |  | Not Used | 3 - สูง | 3 - สูง | 3 - สูง | 10 | 1 | 1
A14-0384 | ใช้งาน |  |  | RF_Probe | COMB | R11_BKK | ระบบส่งสัญญาณภาค 1 | ส่วนงานวิศวกรรมกรุงเทพ | กรุงเทพ | RFS | UHF PROBE TYPE 3015 | 1534468 |  | Not Used | 3 - สูง | 3 - สูง | 3 - สูง | 10 | 1 | 1
A14-0384 | ใช้งาน |  |  | RF_Probe | COMB | R11_BKK | ระบบส่งสัญญาณภาค 1 | ส่วนงานวิศวกรรมกรุงเทพ | กรุงเทพ | RFS | UHF PROBE TYPE 3015 | 1534468 |  | Not Used | 3 - สูง | 3 - สูง | 3 - สูง | 10 | 1 | 1
A14-0384 | ใช้งาน |  |  | RF_Probe | COMB | R11_BKK | ระบบส่งสัญญาณภาค 1 | ส่วนงานวิศวกรรมกรุงเทพ | กรุงเทพ | RFS | UHF PROBE TYPE 3015 | 1536143 |  | Not Used | 3 - สูง | 3 - สูง | 3 - สูง | 10 | 1 | 1
A14-0384 | ใช้งาน |  |  | RF_Probe | COMB | R11_BKK | ระบบส่งสัญญาณภาค 1 | ส่วนงานวิศวกรรมกรุงเทพ | กรุงเทพ | RFS | UHF PROBE TYPE 3015 | 1534468 |  | Not Used | 3 - สูง | 3 - สูง | 3 - สูง | 10 | 1 | 1
A14-0384 | ใช้งาน |  |  | RF_Probe | COMB | R11_BKK | ระบบส่งสัญญาณภาค 1 | ส่วนงานวิศวกรรมกรุงเทพ | กรุงเทพ | RFS | UHF PROBE TYPE 3015 | 1536143 |  | Not Used | 3 - สูง | 3 - สูง | 3 - สูง | 10 | 1 | 1
A14-0384 | ใช้งาน |  |  | RF_Probe | COMB | R11_BKK | ระบบส่งสัญญาณภาค 1 | ส่วนงานวิศวกรรมกรุงเทพ | กรุงเทพ | RFS | UHF PROBE TYPE 3015 | 1534351 |  | Not Used | 3 - สูง | 3 - สูง | 3 - สูง | 10 | 1 | 1
A14-0384 | ใช้งาน |  |  | RF_Probe | COMB | R11_BKK | ระบบส่งสัญญาณภาค 1 | ส่วนงานวิศวกรรมกรุงเทพ | กรุงเทพ | RFS | UHF PROBE TYPE 3015 | 1534351 |  | Not Used | 3 - สูง | 3 - สูง | 3 - สูง | 10 | 1 | 1
A14-0384 | ใช้งาน |  |  | UHF_CIB_Combiner | COMB | R11_BKK | ระบบส่งสัญญาณภาค 1 | ส่วนงานวิศวกรรมกรุงเทพ | กรุงเทพ | RFS |  | 1534468 |  | Not Used | 3 - สูง | 3 - สูง | 3 - สูง | 10 | 1 | 1
A14-0384 | ใช้งาน |  |  | RF_Probe | COMB | R11_BKK | ระบบส่งสัญญาณภาค 1 | ส่วนงานวิศวกรรมกรุงเทพ | กรุงเทพ | RFS | UHF PROBE TYPE 3015 | 1534351 |  | Not Used | 3 - สูง | 3 - สูง | 3 - สูง | 10 | 1 | 1
A14-0384 | ใช้งาน |  |  | RF_Probe | COMB | R11_BKK | ระบบส่งสัญญาณภาค 1 | ส่วนงานวิศวกรรมกรุงเทพ | กรุงเทพ | RFS | UHF PROBE TYPE 3015 | 1534351 |  | Not Used | 3 - สูง | 3 - สูง | 3 - สูง | 10 | 1 | 1
A14-0384 | ใช้งาน |  |  | UHF_CIB_Combiner | COMB | R11_BKK | ระบบส่งสัญญาณภาค 1 | ส่วนงานวิศวกรรมกรุงเทพ | กรุงเทพ | RFS |  | 1534468 |  | Not Used | 3 - สูง | 3 - สูง | 3 - สูง | 10 | 1 | 1
A14-0384 | ใช้งาน |  |  | UHF_CIB_Combiner | COMB | R11_BKK | ระบบส่งสัญญาณภาค 1 | ส่วนงานวิศวกรรมกรุงเทพ | กรุงเทพ | RFS |  | 1534468 |  | Not Used | 3 - สูง | 3 - สูง | 3 - สูง | 10 | 1 | 1
A14-0384 | ใช้งาน |  |  | UHF_CIB_Combiner | COMB | R11_BKK | ระบบส่งสัญญาณภาค 1 | ส่วนงานวิศวกรรมกรุงเทพ | กรุงเทพ | RFS |  | 1534468 |  | Not Used | 3 - สูง | 3 - สูง | 3 - สูง | 10 | 1 | 1
A14-0450 | ใช้งาน |  |  | Integrated_Receiver_Decoder | HN | R11_BKK | ระบบส่งสัญญาณภาค 1 | ส่วนงานวิศวกรรมกรุงเทพ | กรุงเทพ | Harmonic | Proview 7100/7110 | 161422042 |  | Not Used | 3 - สูง | 3 - สูง | 3 - สูง | 10 | 1 | 1
A14-0547 | ใช้งาน |  |  | UHF_CIB_Combiner_System | COMB | R11_BKK | ระบบส่งสัญญาณภาค 1 | ส่วนงานวิศวกรรมกรุงเทพ | กรุงเทพ | RFS |  | 1536175 |  | Not Used | 3 - สูง | 3 - สูง | 3 - สูง | 10 | 1 | 1
A14-0547 | ใช้งาน |  |  | UHF_CIB_Combiner | COMB | R11_BKK | ระบบส่งสัญญาณภาค 1 | ส่วนงานวิศวกรรมกรุงเทพ | กรุงเทพ | RFS |  | 1536175 |  | Not Used | 3 - สูง | 3 - สูง | 3 - สูง | 10 | 1 | 1
A14-0547 | ใช้งาน |  |  | UHF_CIB_Combiner | COMB | R11_BKK | ระบบส่งสัญญาณภาค 1 | ส่วนงานวิศวกรรมกรุงเทพ | กรุงเทพ | RFS |  | 1536175 |  | Not Used | 3 - สูง | 3 - สูง | 3 - สูง | 10 | 1 | 1
A14-0547 | ใช้งาน |  |  | Patch_Panel | COMB | R11_BKK | ระบบส่งสัญญาณภาค 1 | ส่วนงานวิศวกรรมกรุงเทพ | กรุงเทพ | RFS |  |  |  | Not Used | 3 - สูง | 3 - สูง | 3 - สูง | 10 | 1 | 1
A14-0547 | ใช้งาน |  |  | CCS_Rack_for_Filters&Open_Racks | COMB | R11_BKK | ระบบส่งสัญญาณภาค 1 | ส่วนงานวิศวกรรมกรุงเทพ | กรุงเทพ | RFS |  |  |  | Not Used | 3 - สูง | 3 - สูง | 3 - สูง | 10 | 1 | 1
A14-0547 | ใช้งาน |  | 22 | Power_Monitor | COMB | R11_BKK | ระบบส่งสัญญาณภาค 1 | ส่วนงานวิศวกรรมกรุงเทพ | กรุงเทพ | RFS |  |  | 10.1.1.22 | Not Used | 3 - สูง | 3 - สูง | 3 - สูง | 10 | 1 | 1 | 22
A14-0606 | สำรอง |  |  | T2_Generator | TIE | R11_BKK | ระบบส่งสัญญาณภาค 1 | ส่วนงานวิศวกรรมกรุงเทพ | กรุงเทพ | ENENSYS | T2-EdgeDTH | 070054LAU261400071 |  | Not Used | 3 - สูง | 3 - สูง | 3 - สูง | 10 | 1 | 1
A15-0472 | ใช้งาน |  |  | AC_Line_Surge_Protecter | EE | R11_BKK | ระบบส่งสัญญาณภาค 1 | ส่วนงานวิศวกรรมกรุงเทพ | กรุงเทพ | Stabil | ACL135TPB | S9AC-S0351 |  | Not Used | 3 - สูง | 3 - สูง | 3 - สูง | 10 | 1 | 1
A15-0472 | ใช้งาน |  |  | AC_Line_Surge_Protecter | EE | R11_BKK | ระบบส่งสัญญาณภาค 1 | ส่วนงานวิศวกรรมกรุงเทพ | กรุงเทพ | Stabil | ACL135TPB | S9AC-S0352-1 |  | Not Used | 3 - สูง | 3 - สูง | 3 - สูง | 10 | 1 | 1
A15-0472 | ยกเลิก |  |  | AC_Line_Surge_Protecter | EE | R11_BKK | ระบบส่งสัญญาณภาค 1 | ส่วนงานวิศวกรรมกรุงเทพ | กรุงเทพ | Stabil | ACL135TPB | S9AC-S0353 |  | Not Used | 3 - สูง | 3 - สูง | 3 - สูง | 10 | 1 | 1
A15-0473 | ยกเลิก |  |  | AC_Line_Surge_Protecter | EE | R11_BKK | ระบบส่งสัญญาณภาค 1 | ส่วนงานวิศวกรรมกรุงเทพ | กรุงเทพ | Stabil | ACL135TPB |  |  | Not Used | 3 - สูง | 3 - สูง | 3 - สูง | 10 | 1 | 1
A15-0473 | ใช้งาน |  |  | AC_Line_Surge_Protecter | EE | R11_BKK | ระบบส่งสัญญาณภาค 1 | ส่วนงานวิศวกรรมกรุงเทพ | กรุงเทพ | Stabil | ACL135TPB | S9AC-S0489-1 |  | Not Used | 3 - สูง | 3 - สูง | 3 - สูง | 10 | 1 | 1
A15-0473 | ยกเลิก |  |  | AC_Line_Surge_Protecter | EE | R11_BKK | ระบบส่งสัญญาณภาค 1 | ส่วนงานวิศวกรรมกรุงเทพ | กรุงเทพ | Stabil | ACL135TPB | S9AC-S0487 |  | Not Used | 3 - สูง | 3 - สูง | 3 - สูง | 10 | 1 | 1
A16-0045 | ใช้งาน |  |  | Transmitter_DTV | TVTX | R11_BKK | ระบบส่งสัญญาณภาค 1 | ส่วนงานวิศวกรรมกรุงเทพ | กรุงเทพ | NEC | DTL-30/2R1SD | FDL-0061 |  | Not Used | 3 - สูง | 3 - สูง | 3 - สูง | 10 | 1 | 1
A16-0045 | ใช้งาน |  |  | Transmitter_DTV | TVTX | R11_BKK | ระบบส่งสัญญาณภาค 1 | ส่วนงานวิศวกรรมกรุงเทพ | กรุงเทพ | NEC | DTL-30/2R1SD | FDL-0062 |  | Not Used | 3 - สูง | 3 - สูง | 3 - สูง | 10 | 1 | 1
A16-0052 | 2 |  |  | คชจ.ปรับปรุงซ่อมแซมเสาส่งสัญญาณ | L&B | R11_BKK | ระบบส่งสัญญาณภาค 1 | ส่วนงานวิศวกรรมกรุงเทพ | กรุงเทพ |  |  |  |  | Not Used |  |  |  | 10 | 1 | 1
A16-0060 | ยกเลิก |  |  | Dehydrator | ANT | R11_BKK | ระบบส่งสัญญาณภาค 1 | ส่วนงานวิศวกรรมกรุงเทพ | กรุงเทพ | Cibred Sud | LAB 9.50 | 53998 |  | Not Used | 3 - สูง | 3 - สูง | 3 - สูง | 10 | 1 | 1
A16-0200 | ใช้งาน |  |  | GPS_Antenna | SAT | R11_BKK | ระบบส่งสัญญาณภาค 1 | ส่วนงานวิศวกรรมกรุงเทพ | กรุงเทพ | Panasonic | VIC-100 | T16-070006 |  | Not Used | 3 - สูง | 3 - สูง | 3 - สูง | 10 | 1 | 1
A16-0201 | ใช้งาน |  |  | GPS_Antenna | SAT | R11_BKK | ระบบส่งสัญญาณภาค 1 | ส่วนงานวิศวกรรมกรุงเทพ | กรุงเทพ | Panasonic | VIC-100 | T16-070007 |  | Not Used | 3 - สูง | 3 - สูง | 3 - สูง | 10 | 1 | 1
A16-0444 | ใช้งาน |  |  | เครื่องปรับอากาศ_(Colling_Unit) | AIR | R11_BKK | ระบบส่งสัญญาณภาค 1 | ส่วนงานวิศวกรรมกรุงเทพ | กรุงเทพ | YORK | FPF-80-A | 1606SF03882 |  | Not Used | 3 - สูง | 3 - สูง | 3 - สูง | 10 | 1 | 1
A16-0444 | ใช้งาน |  |  | เครื่องปรับอากาศ_(Condensing_Unit) | AIR | R11_BKK | ระบบส่งสัญญาณภาค 1 | ส่วนงานวิศวกรรมกรุงเทพ | กรุงเทพ | YORK | YCLN80-TC | 1607SC02637 |  | Not Used | 3 - สูง | 3 - สูง | 3 - สูง | 10 | 1 | 1
A16-0445 | ใช้งาน |  |  | เครื่องปรับอากาศ_(Colling_Unit) | AIR | R11_BKK | ระบบส่งสัญญาณภาค 1 | ส่วนงานวิศวกรรมกรุงเทพ | กรุงเทพ | YORK | FLCN-40-A | 1606SF03875 |  | Not Used | 3 - สูง | 3 - สูง | 3 - สูง | 10 | 1 | 1
A16-0445 | ใช้งาน |  |  | เครื่องปรับอากาศ_(Condensing_Unit) | AIR | R11_BKK | ระบบส่งสัญญาณภาค 1 | ส่วนงานวิศวกรรมกรุงเทพ | กรุงเทพ | YORK | YCLN-40 A | 1606SC02489 |  | Not Used | 3 - สูง | 3 - สูง | 3 - สูง | 10 | 1 | 1
A16-0561 | ใช้งาน |  |  | T2_Generator | TIE | R11_BKK | ระบบส่งสัญญาณภาค 1 | ส่วนงานวิศวกรรมกรุงเทพ | กรุงเทพ | ENENSYS | HDm-T2Edge_DTH/98-07-0055 | 070055LAU491500725 |  | Not Used | 3 - สูง | 3 - สูง | 3 - สูง | 10 | 1 | 1
A16-0658 | ใช้งาน |  |  | USB_Power_meter | MEAS | R11_BKK | ระบบส่งสัญญาณภาค 1 | ส่วนงานวิศวกรรมกรุงเทพ | กรุงเทพ | Tektronix | PSM5120 | 16A976 |  | Not Used | 1 - ต่ำ | 1 - ต่ำ | 1 - ต่ำ | 10 | 1 | 1
A16-0786 | ใช้งาน |  |  | Transmitter_DTV | TVTX | R11_BKK | ระบบส่งสัญญาณภาค 1 | ส่วนงานวิศวกรรมกรุงเทพ | กรุงเทพ |  |  |  |  | Not Used | 3 - สูง | 3 - สูง | 3 - สูง | 10 | 1 | 1
A17-0033 | ใช้งาน |  |  | AC_Line_Surge_Protecter | EE | R11_BKK | ระบบส่งสัญญาณภาค 1 | ส่วนงานวิศวกรรมกรุงเทพ | กรุงเทพ | STABIL | ACL135TPB | S9AC-S0488-2 |  | Not Used | 3 - สูง | 3 - สูง | 3 - สูง | 10 | 1 | 1
A17-0033 | สำรอง |  |  | AC_Line_Surge_Protecter | EE | R11_BKK | ระบบส่งสัญญาณภาค 1 | ส่วนงานวิศวกรรมกรุงเทพ | กรุงเทพ | STABIL | ACL135TPB | S9AC-S0492-3 |  | Not Used | 3 - สูง | 3 - สูง | 3 - สูง | 10 | 1 | 1
A17-0033 | ใช้งาน |  |  | AC_Line_Surge_Protecter | EE | R11_BKK | ระบบส่งสัญญาณภาค 1 | ส่วนงานวิศวกรรมกรุงเทพ | กรุงเทพ | STABIL | ACL135TPB |  |  | Not Used | 3 - สูง | 3 - สูง | 3 - สูง | 10 | 1 | 1
A17-0042 | ใช้งาน |  |  | IP_Link | IT | R11_BKK | ระบบส่งสัญญาณภาค 1 | ส่วนงานวิศวกรรมกรุงเทพ | กรุงเทพ | NEC | Ipasolink 100E + VHLP3-7W | 33912 |  | Not Used | 2 - ปานกลาง | 2 - ปานกลาง | 2 - ปานกลาง | 10 | 1 | 1
A17-0049 | ใช้งาน |  |  | IP_Link | IT | R11_BKK | ระบบส่งสัญญาณภาค 1 | ส่วนงานวิศวกรรมกรุงเทพ | กรุงเทพ | NEC | Ipasolink 100E | 28490 |  | Not Used | 2 - ปานกลาง | 2 - ปานกลาง | 2 - ปานกลาง | 10 | 1 | 1
A17-0051 | ใช้งาน |  |  | IP_Link | IT | R11_BKK | ระบบส่งสัญญาณภาค 1 | ส่วนงานวิศวกรรมกรุงเทพ | กรุงเทพ | NEC | Ipasolink 100E | 28492 |  | Not Used | 2 - ปานกลาง | 2 - ปานกลาง | 2 - ปานกลาง | 10 | 1 | 1
A17-0057 | ใช้งาน |  |  | Video_Encoder | BCT | R11_BKK | ระบบส่งสัญญาณภาค 1 | ส่วนงานวิศวกรรมกรุงเทพ | กรุงเทพ | DEKTEC | DTE-3120 | 3120.001.547 |  | Not Used | 3 - สูง | 3 - สูง | 3 - สูง | 10 | 1 | 1
A17-0061 | ใช้งาน |  |  | DC_Power_Supply | EE | R11_BKK | ระบบส่งสัญญาณภาค 1 | ส่วนงานวิศวกรรมกรุงเทพ | กรุงเทพ | Emerson | NetSure 212 C24 | 2101070748216BC1030B |  | Not Used | 3 - สูง | 3 - สูง | 3 - สูง | 10 | 1 | 1
A17-0065 | ใช้งาน |  |  | DC_Power_Supply | EE | R11_BKK | ระบบส่งสัญญาณภาค 1 | ส่วนงานวิศวกรรมกรุงเทพ | กรุงเทพ | Emerson | NetSure 212 C28 | 2101070748216BC10309 |  | Not Used | 3 - สูง | 3 - สูง | 3 - สูง | 10 | 1 | 1
A17-0276 | ใช้งาน |  |  | AC_Line_Surge_Protecter | EE | R11_BKK | ระบบส่งสัญญาณภาค 1 | ส่วนงานวิศวกรรมกรุงเทพ | กรุงเทพ | STABIL | ACL135TPB | S60AC-S0351 |  | Not Used | 3 - สูง | 3 - สูง | 3 - สูง | 10 | 1 | 1
A17-0276 | ใช้งาน |  |  | AC_Line_Surge_Protecter | EE | R11_BKK | ระบบส่งสัญญาณภาค 1 | ส่วนงานวิศวกรรมกรุงเทพ | กรุงเทพ | STABIL | ACL135TPB | S60AC-S0352-1 |  | Not Used | 3 - สูง | 3 - สูง | 3 - สูง | 10 | 1 | 1
A17-0276 | ใช้งาน |  |  | AC_Line_Surge_Protecter | EE | R11_BKK | ระบบส่งสัญญาณภาค 1 | ส่วนงานวิศวกรรมกรุงเทพ | กรุงเทพ | STABIL | ACL135TPB | S60AC-S0353 |  | Not Used | 3 - สูง | 3 - สูง | 3 - สูง | 10 | 1 | 1
A17-0444 | สำรอง |  |  | T2-Modulator | TVTX | R11_BKK | ระบบส่งสัญญาณภาค 1 | ส่วนงานวิศวกรรมกรุงเทพ | กรุงเทพ | NEC | DM-5000 | F0093/R |  | Not Used | 3 - สูง | 3 - สูง | 3 - สูง | 10 | 1 | 1
A17-0446 | ชำรุด |  |  | Power_Amplifier | TVTX | R11_BKK | ระบบส่งสัญญาณภาค 1 | ส่วนงานวิศวกรรมกรุงเทพ | กรุงเทพ | NEC | UX5000QF | F0021RA |  | Not Used | 3 - สูง | 3 - สูง | 3 - สูง | 10 | 1 | 1
A17-0447 | สำรอง |  |  | N+1_Control_System | TVTX | R11_BKK | ระบบส่งสัญญาณภาค 1 | ส่วนงานวิศวกรรมกรุงเทพ | กรุงเทพ | NEC | HPC-1358 | F0010R |  | Not Used | 3 - สูง | 3 - สูง | 3 - สูง | 10 | 1 | 1
A17-0450 | สำรอง |  |  | TX_Control | TVTX | R11_BKK | ระบบส่งสัญญาณภาค 1 | ส่วนงานวิศวกรรมกรุงเทพ | กรุงเทพ | NEC | HPC-1605B | F0205/R |  | Not Used | 3 - สูง | 3 - สูง | 3 - สูง | 10 | 1 | 1
A17-0451 | ใช้งาน |  |  | Pump_Unit | TVTX | R11_BKK | ระบบส่งสัญญาณภาค 1 | ส่วนงานวิศวกรรมกรุงเทพ | กรุงเทพ | NEC | MAGNA3 | 10000895 |  | Not Used | 3 - สูง | 3 - สูง | 3 - สูง | 10 | 1 | 1
A17-0452 | ใช้งาน |  |  | Heat_Exchange | TVTX | R11_BKK | ระบบส่งสัญญาณภาค 1 | ส่วนงานวิศวกรรมกรุงเทพ | กรุงเทพ | NEC | XPS-3-U-4 |  |  | Not Used | 3 - สูง | 3 - สูง | 3 - สูง | 10 | 1 | 1
A17-0453 | ซ่อมแซม |  |  | Power_Amplifier | TVTX | R11_BKK | ระบบส่งสัญญาณภาค 1 | ส่วนงานวิศวกรรมกรุงเทพ | กรุงเทพ | NEC | UX400RF | F0051RA |  | Not Used | 3 - สูง | 3 - สูง | 3 - สูง | 10 | 1 | 1
A17-0661 | สำรอง |  |  | Integrated_Receiver_Decoder | TIE | R11_BKK | ระบบส่งสัญญาณภาค 1 | ส่วนงานวิศวกรรมกรุงเทพ | กรุงเทพ | Harmonic | Proview 8100/8105 | 051715030 |  | Not Used | 3 - สูง | 3 - สูง | 3 - สูง | 10 | 1 | 1
A17-0666 | สำรอง |  |  | Integrated_Receiver_Decoder | TIE | R11_BKK | ระบบส่งสัญญาณภาค 1 | ส่วนงานวิศวกรรมกรุงเทพ | กรุงเทพ | Harmonic | Proview 8100/8105 | 051713010 |  | Not Used | 3 - สูง | 3 - สูง | 3 - สูง | 10 | 1 | 1
A17-0747 | สำรอง |  |  | T2_Generator | TIE | R11_BKK | ระบบส่งสัญญาณภาค 1 | ส่วนงานวิศวกรรมกรุงเทพ | กรุงเทพ | Enensys | HDm-T2Edge_DTH/98-07-0055 | 070055LAU131701935 |  | Not Used | 3 - สูง | 3 - สูง | 3 - สูง | 10 | 1 | 1
A17-0860 | ใช้งาน |  | 26 | Display_Control_GEN | EE | R11_BKK | ระบบส่งสัญญาณภาค 1 | ส่วนงานวิศวกรรมกรุงเทพ | กรุงเทพ | DEEP SEA | DSE 7420 | 6293247 | 10.1.1.26 | Not Used | 3 - สูง | 3 - สูง | 3 - สูง | 10 | 1 | 1 | 26
A19-0060 | ใช้งาน |  |  | UHF_Antenna | ANT | R11_BKK | ระบบส่งสัญญาณภาค 1 | ส่วนงานวิศวกรรมกรุงเทพ | กรุงเทพ | KATHREIN |  | IOL0722464 |  | Not Used | 3 - สูง | 3 - สูง | 3 - สูง | 10 | 1 | 1
A19-0471 | ใช้งาน |  |  | เครื่องปรับอากาศ | AIR | R11_BKK | ระบบส่งสัญญาณภาค 1 | ส่วนงานวิศวกรรมกรุงเทพ | กรุงเทพ | Star Aire | IQSY60 / OR60 | 1904AF14616,1904AC09210 |  | Not Used | 3 - สูง | 3 - สูง | 3 - สูง | 10 | 1 | 1
A19-0472 | ใช้งาน |  |  | เครื่องปรับอากาศ | AIR | R11_BKK | ระบบส่งสัญญาณภาค 1 | ส่วนงานวิศวกรรมกรุงเทพ | กรุงเทพ | Star Aire | ICR5-802 / OE255A | 1903AF08627,1810AC11827 |  | Not Used | 3 - สูง | 3 - สูง | 3 - สูง | 10 | 1 | 1
A20-1030 | ใช้งาน |  |  | Dehydrator | ANT | R11_BKK | ระบบส่งสัญญาณภาค 1 | ส่วนงานวิศวกรรมกรุงเทพ | กรุงเทพ |  |  | 57686 |  | Not Used | 3 - สูง | 3 - สูง | 3 - สูง | 10 | 1 | 1
A21-0020 | ใช้งาน |  |  | เครื่องปรับอากาศ | AIR | R11_BKK | ระบบส่งสัญญาณภาค 1 | ส่วนงานวิศวกรรมกรุงเทพ | กรุงเทพ | TRANE | TTKE60KDSEAA/MCVE60BBOWAA | TIKE60KD , 3T1120-608255 |  | Not Used | 3 - สูง | 3 - สูง | 3 - สูง | 10 | 1 | 1
A21-0663 | ใช้งาน |  |  | เครื่องปรับอากาศ | AIR | R11_BKK | ระบบส่งสัญญาณภาค 1 | ส่วนงานวิศวกรรมกรุงเทพ | กรุงเทพ | STAR AIR | ICN-1600RM , OEN-48ZR | 2104AF12410 , 2104AC11886 |  | Not Used | 3 - สูง | 3 - สูง | 3 - สูง | 10 | 1 | 1
A21-0664 | ใช้งาน |  |  | เครื่องปรับอากาศ | AIR | R11_BKK | ระบบส่งสัญญาณภาค 1 | ส่วนงานวิศวกรรมกรุงเทพ | กรุงเทพ | STAR AIR | ICN-1600RM , OEN-48ZR | 2104AF12412 , 2104AC11887 |  | Not Used | 3 - สูง | 3 - สูง | 3 - สูง | 10 | 1 | 1
A22-0175 | ใช้งาน |  |  | เครื่องส่งสัญญาณโทรทัศน์ | OTHER | R11_BKK | ระบบส่งสัญญาณภาค 1 | ส่วนงานวิศวกรรมกรุงเทพ | กรุงเทพ | none | none | none |  | Not Used | 1 - ต่ำ | 1 - ต่ำ | 1 - ต่ำ | 10 | 1 | 1
A22-0446 | ใช้งาน |  |  | Computer_PC | IT | R11_BKK | ระบบส่งสัญญาณภาค 1 | ส่วนงานวิศวกรรมกรุงเทพ | กรุงเทพ | HP | Workstation | 4CE208CKD2 |  | Not Used | 2 - ปานกลาง | 2 - ปานกลาง | 2 - ปานกลาง | 10 | 1 | 1
A22-0446 | ใช้งาน |  |  | Computer_Monitor | IT | R11_BKK | ระบบส่งสัญญาณภาค 1 | ส่วนงานวิศวกรรมกรุงเทพ | กรุงเทพ | HP | HP P22V G4 Monitor | CN41451VVL |  | Not Used | 2 - ปานกลาง | 2 - ปานกลาง | 2 - ปานกลาง | 10 | 1 | 1
A22-0446 | ใช้งาน |  |  | Graphics_Cards_PC | IT | R11_BKK | ระบบส่งสัญญาณภาค 1 | ส่วนงานวิศวกรรมกรุงเทพ | กรุงเทพ | ASUS | GT710-4H-SL-2GD5 | M7YVYZ0021725TE |  | Not Used | 2 - ปานกลาง | 2 - ปานกลาง | 2 - ปานกลาง | 10 | 1 | 1
A22-0471 | ใช้งาน |  |  | เครื่องรับโทรทัศน์ | M&C | R11_BKK | ระบบส่งสัญญาณภาค 1 | ส่วนงานวิศวกรรมกรุงเทพ | กรุงเทพ | LG | 55US660H | 203INDP8Z914 |  | Not Used | 2 - ปานกลาง | 2 - ปานกลาง | 2 - ปานกลาง | 10 | 1 | 1
A22-0472 | ใช้งาน |  |  | เครื่องรับโทรทัศน์ | M&C | R11_BKK | ระบบส่งสัญญาณภาค 1 | ส่วนงานวิศวกรรมกรุงเทพ | กรุงเทพ | LG | 55US660H | 203INFK90003 |  | Not Used | 2 - ปานกลาง | 2 - ปานกลาง | 2 - ปานกลาง | 10 | 1 | 1
A22-0473 | ใช้งาน |  |  | เครื่องรับโทรทัศน์ | M&C | R11_BKK | ระบบส่งสัญญาณภาค 1 | ส่วนงานวิศวกรรมกรุงเทพ | กรุงเทพ | LG | 55US660H | 203INXJ8Z922 |  | Not Used | 2 - ปานกลาง | 2 - ปานกลาง | 2 - ปานกลาง | 10 | 1 | 1
A22-0474 | ใช้งาน |  |  | เครื่องรับโทรทัศน์ | M&C | R11_BKK | ระบบส่งสัญญาณภาค 1 | ส่วนงานวิศวกรรมกรุงเทพ | กรุงเทพ | LG | 55US660H | 203INAR8Z920 |  | Not Used | 2 - ปานกลาง | 2 - ปานกลาง | 2 - ปานกลาง | 10 | 1 | 1
A23-0419 | สำรอง |  |  | GPS_Gnss_Receiver | SAT | R11_BKK | ระบบส่งสัญญาณภาค 1 | ส่วนงานวิศวกรรมกรุงเทพ | กรุงเทพ | NTP_Server | 2402-013 | 2943 |  | Not Used | 3 - สูง | 3 - สูง | 3 - สูง | 10 | 1 | 1
A24-0609 | ใช้งาน |  |  | Axial_Fan | OTHER | R11_BKK | ระบบส่งสัญญาณภาค 1 | ส่วนงานวิศวกรรมกรุงเทพ | กรุงเทพ |  | FB045-SDK.4C.V4P |  |  | Not Used | 1 - ต่ำ | 1 - ต่ำ | 1 - ต่ำ | 10 | 1 | 1
A24-0610 | ใช้งาน |  |  | Axial_Fan | OTHER | R11_BKK | ระบบส่งสัญญาณภาค 1 | ส่วนงานวิศวกรรมกรุงเทพ | กรุงเทพ |  | FB045-SDK.4C.V4P |  |  | Not Used | 1 - ต่ำ | 1 - ต่ำ | 1 - ต่ำ | 10 | 1 | 1
A25-0035 | ใช้งาน |  |  | LNB Protection Switch | SAT | R11_BKK | ระบบส่งสัญญาณภาค 1 | ส่วนงานวิศวกรรมกรุงเทพ | กรุงเทพ |  |  | TPBS-ENG-PTS-02 |  | Not Used | 3 - สูง | 3 - สูง | 3 - สูง | 10 | 1 | 1
B11-1512 |  |  |  | เก้าอี้สำนักงาน | FOR | R11_BKK | ระบบส่งสัญญาณภาค 1 | ส่วนงานวิศวกรรมกรุงเทพ | กรุงเทพ | ROCKWORTH |  |  |  | Not Used |  |  |  | 10 | 1 | 1
B12-0367 | ใช้งาน |  |  | Television_Receiver | M&C | R11_BKK | ระบบส่งสัญญาณภาค 1 | ส่วนงานวิศวกรรมกรุงเทพ | กรุงเทพ | LG | 42LK455C | 202THHA00097 |  | Not Used | 2 - ปานกลาง | 2 - ปานกลาง | 2 - ปานกลาง | 10 | 1 | 1
B13-0166 | ใช้งาน |  |  | Television_Receiver | M&C | R11_BKK | ระบบส่งสัญญาณภาค 1 | ส่วนงานวิศวกรรมกรุงเทพ | กรุงเทพ | SHARP | 22DC30M | 302753330 |  | Not Used | 2 - ปานกลาง | 2 - ปานกลาง | 2 - ปานกลาง | 10 | 1 | 1
B14-0836 | ใช้งาน |  |  | AC_Distribution_Panel | EE | R11_BKK | ระบบส่งสัญญาณภาค 1 | ส่วนงานวิศวกรรมกรุงเทพ | กรุงเทพ | Argosy | HG-00-2014 | 566812049 |  | Not Used | 3 - สูง | 3 - สูง | 3 - สูง | 10 | 1 | 1
B14-0837 | ใช้งาน |  |  | AC_Distribution_Panel | EE | R11_BKK | ระบบส่งสัญญาณภาค 1 | ส่วนงานวิศวกรรมกรุงเทพ | กรุงเทพ | Argosy | HG-00-2014 | 566812043 |  | Not Used | 3 - สูง | 3 - สูง | 3 - สูง | 10 | 1 | 1
B15-0513 | ใช้งาน |  |  | IP_Phone | IT | R11_BKK | ระบบส่งสัญญาณภาค 1 | ส่วนงานวิศวกรรมกรุงเทพ | กรุงเทพ | Cisco | CP-7821 | WZP19170GS3 |  | Not Used | 2 - ปานกลาง | 2 - ปานกลาง | 2 - ปานกลาง | 10 | 1 | 1
B15-0514 | สำรอง |  |  | IP_Phone | IT | R11_BKK | ระบบส่งสัญญาณภาค 1 | ส่วนงานวิศวกรรมกรุงเทพ | กรุงเทพ | Cisco | CP-7821 | WZP19170GIS |  | Not Used | 2 - ปานกลาง | 2 - ปานกลาง | 2 - ปานกลาง | 10 | 1 | 1
B15-0762 | ใช้งาน |  |  | เครื่องดูดฝุ่น | Tools | R11_BKK | ระบบส่งสัญญาณภาค 1 | ส่วนงานวิศวกรรมกรุงเทพ | กรุงเทพ | Electrolux | Y930 | 52120219 |  | Not Used | 1 - ต่ำ | 1 - ต่ำ | 1 - ต่ำ | 10 | 1 | 1
B15-0770 | ใช้งาน |  |  | เครื่องฉีดน้ำแรงดันสูง | OTHER | R11_BKK | ระบบส่งสัญญาณภาค 1 | ส่วนงานวิศวกรรมกรุงเทพ | กรุงเทพ | Zinzano | Amason100Bar | ZNAMA13120122 |  | Not Used | 1 - ต่ำ | 1 - ต่ำ | 1 - ต่ำ | 10 | 1 | 1
B15-0797 | ใช้งาน |  |  | AC_Distribution_Panel | EE | R11_BKK | ระบบส่งสัญญาณภาค 1 | ส่วนงานวิศวกรรมกรุงเทพ | กรุงเทพ | STABIL | SR19-1U-20PB | S8PANEL-281 |  | Not Used | 3 - สูง | 3 - สูง | 3 - สูง | 10 | 1 | 1
B16-0345 | ยกเลิก |  |  | IP_Camera | M&C | R11_BKK | ระบบส่งสัญญาณภาค 1 | ส่วนงานวิศวกรรมกรุงเทพ | กรุงเทพ | Leotech | CCTNR-LEO-IPCAMSUPPERCLEAR-0 | 161951038000001 ID:PPCN412632UCCDC |  | Not Used | 2 - ปานกลาง | 2 - ปานกลาง | 2 - ปานกลาง | 10 | 1 | 1
B16-0346 | ยกเลิก |  |  | IP_Camera | M&C | R11_BKK | ระบบส่งสัญญาณภาค 1 | ส่วนงานวิศวกรรมกรุงเทพ | กรุงเทพ | Leotech | CCTNR-LEO-IPCAMSUPPERCLEAR-0 | 161951038000002 ID:PPCN41274PRETJ |  | Not Used | 2 - ปานกลาง | 2 - ปานกลาง | 2 - ปานกลาง | 10 | 1 | 1
B16-0514 | ใช้งาน |  |  | กระเป่าเครื่องมือช่าง | Tools | R11_BKK | ระบบส่งสัญญาณภาค 1 | ส่วนงานวิศวกรรมกรุงเทพ | กรุงเทพ | FION STAR |  |  |  | Not Used | 1 - ต่ำ | 1 - ต่ำ | 1 - ต่ำ | 10 | 1 | 1
B16-0678 | ใช้งาน |  |  | Printer | IT | R11_BKK | ระบบส่งสัญญาณภาค 1 | ส่วนงานวิศวกรรมกรุงเทพ | กรุงเทพ | HP | LJ Pro P1102 | VNF3R90763 |  | Not Used | 2 - ปานกลาง | 2 - ปานกลาง | 2 - ปานกลาง | 10 | 1 | 1
B17-0064 | ใช้งาน |  |  | AC_Distribution_Panel | EE | R11_BKK | ระบบส่งสัญญาณภาค 1 | ส่วนงานวิศวกรรมกรุงเทพ | กรุงเทพ | STABIL | SR19-1U-20PB | S9PANEL-027 |  | Not Used | 3 - สูง | 3 - สูง | 3 - สูง | 10 | 1 | 1
B17-0090 | ใช้งาน |  |  | AC_Distribution_Panel | EE | R11_BKK | ระบบส่งสัญญาณภาค 1 | ส่วนงานวิศวกรรมกรุงเทพ | กรุงเทพ | STABIL | SR19-1U-20PB | S9PANEL-058 |  | Not Used | 3 - สูง | 3 - สูง | 3 - สูง | 10 | 1 | 1
B17-0112 | ใช้งาน |  |  | AC_Distribution_Panel | EE | R11_BKK | ระบบส่งสัญญาณภาค 1 | ส่วนงานวิศวกรรมกรุงเทพ | กรุงเทพ | STABIL | SR19-1U-20PB | S9PANEL-065 |  | Not Used | 3 - สูง | 3 - สูง | 3 - สูง | 10 | 1 | 1
B17-0321 | ใช้งาน |  |  | AC_Line_Surge_Protecter | EE | R11_BKK | ระบบส่งสัญญาณภาค 1 | ส่วนงานวิศวกรรมกรุงเทพ | กรุงเทพ | STABIL | ACL135TPB | S60AC-S0365 |  | Not Used | 3 - สูง | 3 - สูง | 3 - สูง | 10 | 1 | 1
B18-0601 | ใช้งาน |  |  | Electric_Meter | EE | R11_BKK | ระบบส่งสัญญาณภาค 1 | ส่วนงานวิศวกรรมกรุงเทพ | กรุงเทพ | Omron | KM50-E1-FLK | 1810036H |  | Not Used | 3 - สูง | 3 - สูง | 3 - สูง | 10 | 1 | 1
B18-0981 | ใช้งาน |  |  | Set_Top_BOX_for_CAR | M&C | R11_BKK | ระบบส่งสัญญาณภาค 1 | ส่วนงานวิศวกรรมกรุงเทพ | กรุงเทพ |  |  |  |  | Not Used | 2 - ปานกลาง | 2 - ปานกลาง | 2 - ปานกลาง | 10 | 1 | 1
B18-0982 | ใช้งาน |  |  | Set_Top_BOX_for_CAR | M&C | R11_BKK | ระบบส่งสัญญาณภาค 1 | ส่วนงานวิศวกรรมกรุงเทพ | กรุงเทพ |  |  |  |  | Not Used | 2 - ปานกลาง | 2 - ปานกลาง | 2 - ปานกลาง | 10 | 1 | 1
B19-1141 | ใช้งาน |  |  | Distribution_Board_DTV | EE | R11_BKK | ระบบส่งสัญญาณภาค 1 | ส่วนงานวิศวกรรมกรุงเทพ | กรุงเทพ |  |  |  |  | Not Used | 3 - สูง | 3 - สูง | 3 - สูง | 10 | 1 | 1
B20-0119 | สำรอง |  |  | Low_Noise_Blockdown_Converter | SAT | R11_BKK | ระบบส่งสัญญาณภาค 1 | ส่วนงานวิศวกรรมกรุงเทพ | กรุงเทพ | Norsat | 8515N | 1804-N20204-250934 |  | Not Used | 3 - สูง | 3 - สูง | 3 - สูง | 10 | 1 | 1
B20-0120 | สำรอง |  |  | Low_Noise_Blockdown_Converter | SAT | R11_BKK | ระบบส่งสัญญาณภาค 1 | ส่วนงานวิศวกรรมกรุงเทพ | กรุงเทพ | Norsat | 8515N | 1804-N20204-250933 |  | Not Used | 3 - สูง | 3 - สูง | 3 - สูง | 10 | 1 | 1
B20-0288 | ชำรุด |  |  | IP_Camera | M&C | R11_BKK | ระบบส่งสัญญาณภาค 1 | ส่วนงานวิศวกรรมกรุงเทพ | กรุงเทพ | Vstarcam | C34S-X4 | VSTJ558350UEHLF |  | Not Used | 2 - ปานกลาง | 2 - ปานกลาง | 2 - ปานกลาง | 10 | 1 | 1
B20-0602 | สำรอง |  |  | Ethernet_Switches | IT | R11_BKK | ระบบส่งสัญญาณภาค 1 | ส่วนงานวิศวกรรมกรุงเทพ | กรุงเทพ | Cisco | SF250-24-K9-EU | DNI235200AZ |  | Not Used | 2 - ปานกลาง | 2 - ปานกลาง | 2 - ปานกลาง | 10 | 1 | 1
B22-0543 | ใช้งาน |  |  | IP_Camera | M&C | R11_BKK | ระบบส่งสัญญาณภาค 1 | ส่วนงานวิศวกรรมกรุงเทพ | กรุงเทพ | Vstarcam | CS66Q-X18 | aaa0000080587 |  | Not Used | 2 - ปานกลาง | 2 - ปานกลาง | 2 - ปานกลาง | 10 | 1 | 1
B24-0066 | ใช้งาน |  |  | IP_Camera | M&C | R11_BKK | ระบบส่งสัญญาณภาค 1 | ส่วนงานวิศวกรรมกรุงเทพ | กรุงเทพ | Vstarcam | CS66Q-X18 | BD0242402ETGL |  | Not Used | 2 - ปานกลาง | 2 - ปานกลาง | 2 - ปานกลาง | 10 | 1 | 1
TPBS 391 100/1 | 2 |  |  | Closed_Circuit_Television | M&C | R11_BKK | ระบบส่งสัญญาณภาค 1 | ส่วนงานวิศวกรรมกรุงเทพ | กรุงเทพ | CNB | XBK-51S | K6E10001 |  | Not Used | 2 - ปานกลาง | 2 - ปานกลาง | 2 - ปานกลาง | 10 | 1 | 1
TPBS 391 100/2 | 2 |  |  | Closed_Circuit_Television | M&C | R11_BKK | ระบบส่งสัญญาณภาค 1 | ส่วนงานวิศวกรรมกรุงเทพ | กรุงเทพ | CNB | XBK-51S | K6E10002 |  | Not Used | 2 - ปานกลาง | 2 - ปานกลาง | 2 - ปานกลาง | 10 | 1 | 1
-- | ใช้งาน |  |  | Block_Down_Convertor | SAT | R12_SAK | ระบบส่งสัญญาณภาค 1 | ส่วนงานวิศวกรรมสระแก้ว | สระแก้ว | DBDC | BDC | 74940497 |  | Not Used | 3 - สูง | 3 - สูง | 3 - สูง | 10 | 2 | 1
-- | 2 |  |  | Automatic_Voltage_Regulator_GEN | EE | R12_SAK | ระบบส่งสัญญาณภาค 1 | ส่วนงานวิศวกรรมสระแก้ว | สระแก้ว | KUTAI | ADVR-16 | 281612530345 |  | Not Used | 3 - สูง | 3 - สูง | 3 - สูง | 10 | 2 | 1
-- | 2 |  |  | เครื่องปรับอากาศ_(Colling_Unit) | AIR | R12_SAK | ระบบส่งสัญญาณภาค 1 | ส่วนงานวิศวกรรมสระแก้ว | สระแก้ว | Central Air | SF38-PA | 3855050029 |  | Not Used | 3 - สูง | 3 - สูง | 3 - สูง | 10 | 2 | 1
-- | ใช้งาน |  |  | เครื่องปรับอากาศ | AIR | R12_SAK | ระบบส่งสัญญาณภาค 1 | ส่วนงานวิศวกรรมสระแก้ว | สระแก้ว | TRANE | TTKE36KDSEA/AMCVE36BB0WAA | 3T0921-608099/3T720-702985 |  | Not Used | 3 - สูง | 3 - สูง | 3 - สูง | 10 | 2 | 1
-- | 2 |  |  | เครื่องปรับอากาศ_(Colling_Unit) | AIR | R12_SAK | ระบบส่งสัญญาณภาค 1 | ส่วนงานวิศวกรรมสระแก้ว | สระแก้ว | TRANE | MCV060BB0WAA | 3T1109-704815 |  | Not Used | 3 - สูง | 3 - สูง | 3 - สูง | 10 | 2 | 1
-- | 2 |  |  | เครื่องปรับอากาศ_(Condensing_Unit) | AIR | R12_SAK | ระบบส่งสัญญาณภาค 1 | ส่วนงานวิศวกรรมสระแก้ว | สระแก้ว | TRANE | TTK060QD00DA | 3T1109-807328 |  | Not Used | 3 - สูง | 3 - สูง | 3 - สูง | 10 | 2 | 1
-- | ใช้งาน |  |  | เครื่องปรับอากาศ | AIR | R12_SAK | ระบบส่งสัญญาณภาค 1 | ส่วนงานวิศวกรรมสระแก้ว | สระแก้ว | CENTRAL | CCS-32ES41/CPF-M481-48 | 4122050011/M4864090181 |  | Not Used | 3 - สูง | 3 - สูง | 3 - สูง | 10 | 2 | 1
-- | 2 |  |  | LNB_Protection_Switches | SAT | R12_SAK | ระบบส่งสัญญาณภาค 1 | ส่วนงานวิศวกรรมสระแก้ว | สระแก้ว | IDB | RS40-12-LC | 446 |  | Not Used | 3 - สูง | 3 - สูง | 3 - สูง | 10 | 2 | 1
-- | 2 |  |  | BDC_Protection_Switch | SAT | R12_SAK | ระบบส่งสัญญาณภาค 1 | ส่วนงานวิศวกรรมสระแก้ว | สระแก้ว | RS40-12-B | RS40-12-B | 454 |  | Not Used | 3 - สูง | 3 - สูง | 3 - สูง | 10 | 2 | 1
-- | 2 |  |  | เครื่องปรับอากาศ_(Colling_Unit) | AIR | R12_SAK | ระบบส่งสัญญาณภาค 1 | ส่วนงานวิศวกรรมสระแก้ว | สระแก้ว | Central Air | SF56-PA | 5655050036 |  | Not Used | 3 - สูง | 3 - สูง | 3 - สูง | 10 | 2 | 1
-- | 2 |  |  | เครื่องปรับอากาศ_(Condensing_Unit) | AIR | R12_SAK | ระบบส่งสัญญาณภาค 1 | ส่วนงานวิศวกรรมสระแก้ว | สระแก้ว | Central Air | SC60-CD(A) | 6012060012 |  | Not Used | 3 - สูง | 3 - สูง | 3 - สูง | 10 | 2 | 1
-- | 2 |  |  | Block_Down_Convertor | SAT | R12_SAK | ระบบส่งสัญญาณภาค 1 | ส่วนงานวิศวกรรมสระแก้ว | สระแก้ว | DBDC | BDC | 73500497 |  | Not Used | 3 - สูง | 3 - สูง | 3 - สูง | 10 | 2 | 1
-- | 2 |  |  | Dehydrator | ANT | R12_SAK | ระบบส่งสัญญาณภาค 1 | ส่วนงานวิศวกรรมสระแก้ว | สระแก้ว | RFS | APD 72 | 89730 |  | Not Used | 3 - สูง | 3 - สูง | 3 - สูง | 10 | 2 | 1
-- | 2 |  |  | เครื่องปรับอากาศ_(Condensing_Unit) | AIR | R12_SAK | ระบบส่งสัญญาณภาค 1 | ส่วนงานวิศวกรรมสระแก้ว | สระแก้ว | Central Air | CCS-KF18 | KF1811120247 |  | Not Used | 3 - สูง | 3 - สูง | 3 - สูง | 10 | 2 | 1
-- | 2 |  |  | Automatic_Transfer_Switches | EE | R12_SAK | ระบบส่งสัญญาณภาค 1 | ส่วนงานวิศวกรรมสระแก้ว | สระแก้ว | ABB | OMD800E480C |  |  | Not Used | 3 - สูง | 3 - สูง | 3 - สูง | 10 | 2 | 1
230 112/360 | 2 |  |  | Set_Top_BOX | M&C | R12_SAK | ระบบส่งสัญญาณภาค 1 | ส่วนงานวิศวกรรมสระแก้ว | สระแก้ว | Plannet Com | DTR-T2A | 03010114130058522 |  | Not Used | 2 - ปานกลาง | 2 - ปานกลาง | 2 - ปานกลาง | 10 | 2 | 1
230 113/360 | 2 |  |  | Set_Top_BOX | M&C | R12_SAK | ระบบส่งสัญญาณภาค 1 | ส่วนงานวิศวกรรมสระแก้ว | สระแก้ว | Plannet Com | DTR-T2A | 03010114130058523 |  | Not Used | 2 - ปานกลาง | 2 - ปานกลาง | 2 - ปานกลาง | 10 | 2 | 1
230 114/360 | 2 |  |  | Set_Top_BOX | M&C | R12_SAK | ระบบส่งสัญญาณภาค 1 | ส่วนงานวิศวกรรมสระแก้ว | สระแก้ว | Plannet Com | DTR-T2A | 03010114130058524 |  | Not Used | 2 - ปานกลาง | 2 - ปานกลาง | 2 - ปานกลาง | 10 | 2 | 1
230 115/360 | 2 |  |  | Set_Top_BOX | M&C | R12_SAK | ระบบส่งสัญญาณภาค 1 | ส่วนงานวิศวกรรมสระแก้ว | สระแก้ว | Plannet Com | DTR-T2A | 03010114130058525 |  | Not Used | 2 - ปานกลาง | 2 - ปานกลาง | 2 - ปานกลาง | 10 | 2 | 1
230 116/360 | 2 |  |  | Set_Top_BOX | M&C | R12_SAK | ระบบส่งสัญญาณภาค 1 | ส่วนงานวิศวกรรมสระแก้ว | สระแก้ว | Plannet Com | DTR-T2A | 03010114130058526 |  | Not Used | 2 - ปานกลาง | 2 - ปานกลาง | 2 - ปานกลาง | 10 | 2 | 1
230 117/360 | 2 |  |  | Set_Top_BOX | M&C | R12_SAK | ระบบส่งสัญญาณภาค 1 | ส่วนงานวิศวกรรมสระแก้ว | สระแก้ว | Plannet Com | DTR-T2A | 03010114130058527 |  | Not Used | 2 - ปานกลาง | 2 - ปานกลาง | 2 - ปานกลาง | 10 | 2 | 1
230 118/360 | 2 |  |  | Set_Top_BOX | M&C | R12_SAK | ระบบส่งสัญญาณภาค 1 | ส่วนงานวิศวกรรมสระแก้ว | สระแก้ว | Plannet Com | DTR-T2A | 03010114130058528 |  | Not Used | 2 - ปานกลาง | 2 - ปานกลาง | 2 - ปานกลาง | 10 | 2 | 1
230 119/360 | 2 |  |  | Set_Top_BOX | M&C | R12_SAK | ระบบส่งสัญญาณภาค 1 | ส่วนงานวิศวกรรมสระแก้ว | สระแก้ว | Plannet Com | DTR-T2A | 03010114130058529 |  | Not Used | 2 - ปานกลาง | 2 - ปานกลาง | 2 - ปานกลาง | 10 | 2 | 1
A00-2501 | ใช้งาน |  |  | PlatForm_Tower | ANT | R12_SAK | ระบบส่งสัญญาณภาค 1 | ส่วนงานวิศวกรรมสระแก้ว | สระแก้ว |  |  |  |  | Not Used | 3 - สูง | 3 - สูง | 3 - สูง | 10 | 2 | 1
A00-2503 | ยกเลิก |  |  | Transmitter_ATV | TVTX | R12_SAK | ระบบส่งสัญญาณภาค 1 | ส่วนงานวิศวกรรมสระแก้ว | สระแก้ว | NEC | PCN-1110SS/1 | 339 |  | Not Used | 3 - สูง | 3 - สูง | 3 - สูง | 10 | 2 | 1
A00-2503 | ยกเลิก |  |  | Transmitter_ATV | TVTX | R12_SAK | ระบบส่งสัญญาณภาค 1 | ส่วนงานวิศวกรรมสระแก้ว | สระแก้ว | NEC | PCN-1110SS/1 | 340 |  | Not Used | 3 - สูง | 3 - สูง | 3 - สูง | 10 | 2 | 1
A00-2505 | ใช้งาน |  |  | Distribution_System | HN | R12_SAK | ระบบส่งสัญญาณภาค 1 | ส่วนงานวิศวกรรมสระแก้ว | สระแก้ว |  |  |  |  | Not Used | 3 - สูง | 3 - สูง | 3 - สูง | 10 | 2 | 1
A00-2506 | ใช้งาน |  |  | Tower_Self_Support | L&B | R12_SAK | ระบบส่งสัญญาณภาค 1 | ส่วนงานวิศวกรรมสระแก้ว | สระแก้ว | EVE | 150 meter |  |  | Not Used |  |  |  | 10 | 2 | 1
A00-2507 | ใช้งาน |  |  | UHF_Antenna | ANT | R12_SAK | ระบบส่งสัญญาณภาค 1 | ส่วนงานวิศวกรรมสระแก้ว | สระแก้ว | RFS | PHP36C | 337338 |  | Not Used | 3 - สูง | 3 - สูง | 3 - สูง | 10 | 2 | 1
A00-2509 | ใช้งาน |  |  | Distribution | TIE | R12_SAK | ระบบส่งสัญญาณภาค 1 | ส่วนงานวิศวกรรมสระแก้ว | สระแก้ว |  |  |  |  | Not Used | 3 - สูง | 3 - สูง | 3 - สูง | 10 | 2 | 1
A00-2511 | ใช้งาน |  |  | Electricity_Generator | EE | R12_SAK | ระบบส่งสัญญาณภาค 1 | ส่วนงานวิศวกรรมสระแก้ว | สระแก้ว | CATERPILLAR | 3406 | 4ZR01860 |  | Not Used | 3 - สูง | 3 - สูง | 3 - สูง | 10 | 2 | 1
A00-2523 | ยกเลิก |  |  | เครื่องปรับอากาศ_(Colling_Unit) | AIR | R12_SAK | ระบบส่งสัญญาณภาค 1 | ส่วนงานวิศวกรรมสระแก้ว | สระแก้ว | Centralair | QFP-N-56-63 | 1106303020012 |  | Not Used | 3 - สูง | 3 - สูง | 3 - สูง | 10 | 2 | 1
A00-2523 | ยกเลิก |  |  | เครื่องปรับอากาศ_(Condensing_Unit) | AIR | R12_SAK | ระบบส่งสัญญาณภาค 1 | ส่วนงานวิศวกรรมสระแก้ว | สระแก้ว | Central Air | CCU-A60 TC | T 60033001 |  | Not Used | 3 - สูง | 3 - สูง | 3 - สูง | 10 | 2 | 1
A00-2524 | ยกเลิก |  |  | เครื่องปรับอากาศ | AIR | R12_SAK | ระบบส่งสัญญาณภาค 1 | ส่วนงานวิศวกรรมสระแก้ว | สระแก้ว | Centralair | CCS 18BT |  |  | Not Used | 3 - สูง | 3 - สูง | 3 - สูง | 10 | 2 | 1
A00-2525 | ยกเลิก |  |  | เครื่องปรับอากาศ | AIR | R12_SAK | ระบบส่งสัญญาณภาค 1 | ส่วนงานวิศวกรรมสระแก้ว | สระแก้ว | Centralair | CCS 18BT |  |  | Not Used | 3 - สูง | 3 - สูง | 3 - สูง | 10 | 2 | 1
A00-2526 | ยกเลิก |  |  | เครื่องปรับอากาศ | AIR | R12_SAK | ระบบส่งสัญญาณภาค 1 | ส่วนงานวิศวกรรมสระแก้ว | สระแก้ว | Centralair | CCS-20CL |  |  | Not Used | 3 - สูง | 3 - สูง | 3 - สูง | 10 | 2 | 1
A00-2528 | ยกเลิก |  |  | เครื่องปรับอากาศ | AIR | R12_SAK | ระบบส่งสัญญาณภาค 1 | ส่วนงานวิศวกรรมสระแก้ว | สระแก้ว |  |  |  |  | Not Used | 3 - สูง | 3 - สูง | 3 - สูง | 10 | 2 | 1
A00-2529 | ยกเลิก |  |  | เครื่องปรับอากาศ | AIR | R12_SAK | ระบบส่งสัญญาณภาค 1 | ส่วนงานวิศวกรรมสระแก้ว | สระแก้ว | Centralair | CCS 12RTT |  |  | Not Used | 3 - สูง | 3 - สูง | 3 - สูง | 10 | 2 | 1
A00-6481 | ยกเลิก |  |  | เครื่องปรับอากาศ | AIR | R12_SAK | ระบบส่งสัญญาณภาค 1 | ส่วนงานวิศวกรรมสระแก้ว | สระแก้ว |  |  |  |  | Not Used | 3 - สูง | 3 - สูง | 3 - สูง | 10 | 2 | 1
A00-6482 | ยกเลิก |  |  | เครื่องปรับอากาศ | AIR | R12_SAK | ระบบส่งสัญญาณภาค 1 | ส่วนงานวิศวกรรมสระแก้ว | สระแก้ว |  |  |  |  | Not Used | 3 - สูง | 3 - สูง | 3 - สูง | 10 | 2 | 1
A00-6483 | ยกเลิก |  |  | เครื่องปรับอากาศ | AIR | R12_SAK | ระบบส่งสัญญาณภาค 1 | ส่วนงานวิศวกรรมสระแก้ว | สระแก้ว |  |  |  |  | Not Used | 3 - สูง | 3 - สูง | 3 - สูง | 10 | 2 | 1
A00-6484 | ยกเลิก |  |  | เครื่องปรับอากาศ | AIR | R12_SAK | ระบบส่งสัญญาณภาค 1 | ส่วนงานวิศวกรรมสระแก้ว | สระแก้ว |  |  |  |  | Not Used | 3 - สูง | 3 - สูง | 3 - สูง | 10 | 2 | 1
A00-6485 | ยกเลิก |  |  | เครื่องปรับอากาศ | AIR | R12_SAK | ระบบส่งสัญญาณภาค 1 | ส่วนงานวิศวกรรมสระแก้ว | สระแก้ว | Centralair | CCS 12CL |  |  | Not Used | 3 - สูง | 3 - สูง | 3 - สูง | 10 | 2 | 1
A00-6486 | ยกเลิก |  |  | เครื่องปรับอากาศ | AIR | R12_SAK | ระบบส่งสัญญาณภาค 1 | ส่วนงานวิศวกรรมสระแก้ว | สระแก้ว | Centralair | CCS 12RTT |  |  | Not Used | 3 - สูง | 3 - สูง | 3 - สูง | 10 | 2 | 1
A00-6489 | ยกเลิก |  |  | เครื่องปรับอากาศ | AIR | R12_SAK | ระบบส่งสัญญาณภาค 1 | ส่วนงานวิศวกรรมสระแก้ว | สระแก้ว |  |  |  |  | Not Used | 3 - สูง | 3 - สูง | 3 - สูง | 10 | 2 | 1
A00-7916 | ยกเลิก |  |  | เครื่องปรับอากาศ | AIR | R12_SAK | ระบบส่งสัญญาณภาค 1 | ส่วนงานวิศวกรรมสระแก้ว | สระแก้ว |  |  |  |  | Not Used | 3 - สูง | 3 - สูง | 3 - สูง | 10 | 2 | 1
A00-8219 | ยกเลิก |  |  | เครื่องปรับอากาศ_(Condensing_Unit) | AIR | R12_SAK | ระบบส่งสัญญาณภาค 1 | ส่วนงานวิศวกรรมสระแก้ว | สระแก้ว | Centralair | CCS33 |  |  | Not Used | 3 - สูง | 3 - สูง | 3 - สูง | 10 | 2 | 1
A00-8625 | ใช้งาน |  |  | Video_Encoder | TIE | R12_SAK | ระบบส่งสัญญาณภาค 1 | ส่วนงานวิศวกรรมสระแก้ว | สระแก้ว | Philips |  | LK009732000612 |  | Not Used | 3 - สูง | 3 - สูง | 3 - สูง | 10 | 2 | 1
A09-0363 | ใช้งาน |  |  | เครื่องปรับอากาศ_(Colling_Unit) | AIR | R12_SAK | ระบบส่งสัญญาณภาค 1 | ส่วนงานวิศวกรรมสระแก้ว | สระแก้ว | Carrie Air | 40QB060 | 44VL93553725 |  | Not Used | 3 - สูง | 3 - สูง | 3 - สูง | 10 | 2 | 1
A09-0364 | ยกเลิก |  |  | เครื่องปรับอากาศ_(Colling_Unit) | AIR | R12_SAK | ระบบส่งสัญญาณภาค 1 | ส่วนงานวิศวกรรมสระแก้ว | สระแก้ว | Central Air | FCF3M-56E | 55105422 |  | Not Used | 3 - สูง | 3 - สูง | 3 - สูง | 10 | 2 | 1
A09-0364 | ยกเลิก |  |  | เครื่องปรับอากาศ_(Condensing_Unit) | AIR | R12_SAK | ระบบส่งสัญญาณภาค 1 | ส่วนงานวิศวกรรมสระแก้ว | สระแก้ว | Central Air | CCS-N-38-SSY | P0930014 |  | Not Used | 3 - สูง | 3 - สูง | 3 - สูง | 10 | 2 | 1
A10-0330 | ใช้งาน |  |  | เครื่องปรับอากาศ_(Colling_Unit) | AIR | R12_SAK | ระบบส่งสัญญาณภาค 1 | ส่วนงานวิศวกรรมสระแก้ว | สระแก้ว | Central Air | CFP-2N.33_38 | 1103810090037 |  | Not Used | 3 - สูง | 3 - สูง | 3 - สูง | 10 | 2 | 1
A10-0330 | ใช้งาน |  |  | เครื่องปรับอากาศ_(Condensing_Unit) | AIR | R12_SAK | ระบบส่งสัญญาณภาค 1 | ส่วนงานวิศวกรรมสระแก้ว | สระแก้ว | Central Air | SC38-CD(A) | 3812040007 |  | Not Used | 3 - สูง | 3 - สูง | 3 - สูง | 10 | 2 | 1
A12-0469 | 1 |  |  | เครื่องปรับอากาศ | AIR | R12_SAK | ระบบส่งสัญญาณภาค 1 | ส่วนงานวิศวกรรมสระแก้ว | สระแก้ว |  |  |  |  | Not Used | 3 - สูง | 3 - สูง | 3 - สูง | 10 | 2 | 1
A12-0470 | 1 |  |  | เครื่องปรับอากาศ | AIR | R12_SAK | ระบบส่งสัญญาณภาค 1 | ส่วนงานวิศวกรรมสระแก้ว | สระแก้ว |  |  |  |  | Not Used | 3 - สูง | 3 - สูง | 3 - สูง | 10 | 2 | 1
A12-0471 | 1 |  |  | เครื่องปรับอากาศ | AIR | R12_SAK | ระบบส่งสัญญาณภาค 1 | ส่วนงานวิศวกรรมสระแก้ว | สระแก้ว |  |  |  |  | Not Used | 3 - สูง | 3 - สูง | 3 - สูง | 10 | 2 | 1
A14-0168 | ใช้งาน |  |  | L-Band_Active_Splitter | SAT | R12_SAK | ระบบส่งสัญญาณภาค 1 | ส่วนงานวิศวกรรมสระแก้ว | สระแก้ว | RF Design | LSA2S-108-75 | 03250022 |  | Not Used | 3 - สูง | 3 - สูง | 3 - สูง | 10 | 2 | 1
A14-0169 | ใช้งาน |  |  | L-Band_Active_Splitter | SAT | R12_SAK | ระบบส่งสัญญาณภาค 1 | ส่วนงานวิศวกรรมสระแก้ว | สระแก้ว | RF Design | LSA2S-108-75 | 03250014 |  | Not Used | 3 - สูง | 3 - สูง | 3 - สูง | 10 | 2 | 1
A14-0555 | ใช้งาน |  |  | เครื่องปรับอากาศ_(Colling_Unit) | AIR | R12_SAK | ระบบส่งสัญญาณภาค 1 | ส่วนงานวิศวกรรมสระแก้ว | สระแก้ว | UniAir | TGF-60 | 424000035 |  | Not Used | 3 - สูง | 3 - สูง | 3 - สูง | 10 | 2 | 1
A14-0555 | ใช้งาน |  |  | เครื่องปรับอากาศ_(Condensing_Unit) | AIR | R12_SAK | ระบบส่งสัญญาณภาค 1 | ส่วนงานวิศวกรรมสระแก้ว | สระแก้ว | UniAir | ACQ-603 | 234000022 |  | Not Used | 3 - สูง | 3 - สูง | 3 - สูง | 10 | 2 | 1
A14-0579 | ชำรุด |  |  | เครื่องปรับอากาศ_(Colling_Unit) | AIR | R12_SAK | ระบบส่งสัญญาณภาค 1 | ส่วนงานวิศวกรรมสระแก้ว | สระแก้ว | UniAir | DDV - 18 | 451F00812 |  | Not Used | 3 - สูง | 3 - สูง | 3 - สูง | 10 | 2 | 1
A14-0579 | ชำรุด |  |  | เครื่องปรับอากาศ_(Condensing_Unit) | AIR | R12_SAK | ระบบส่งสัญญาณภาค 1 | ส่วนงานวิศวกรรมสระแก้ว | สระแก้ว | Uni-air | ACV - 18 | 213F00875 |  | Not Used | 3 - สูง | 3 - สูง | 3 - สูง | 10 | 2 | 1
A14-0580 | ชำรุด |  |  | เครื่องปรับอากาศ_(Colling_Unit) | AIR | R12_SAK | ระบบส่งสัญญาณภาค 1 | ส่วนงานวิศวกรรมสระแก้ว | สระแก้ว | UniAir | DDV - 18 | 451F00813 |  | Not Used | 3 - สูง | 3 - สูง | 3 - สูง | 10 | 2 | 1
A14-0580 | ชำรุด |  |  | เครื่องปรับอากาศ_(Condensing_Unit) | AIR | R12_SAK | ระบบส่งสัญญาณภาค 1 | ส่วนงานวิศวกรรมสระแก้ว | สระแก้ว | Uni-air | ACV - 18 | 213F00876 |  | Not Used | 3 - สูง | 3 - สูง | 3 - สูง | 10 | 2 | 1
A14-0689 | ใช้งาน |  |  | Transmitter_DTV | TVTX | R12_SAK | ระบบส่งสัญญาณภาค 1 | ส่วนงานวิศวกรรมสระแก้ว | สระแก้ว | NEC | DTL-30/1R8SD | FDL-0034 |  | Not Used | 3 - สูง | 3 - สูง | 3 - สูง | 10 | 2 | 1
A14-0689 | ใช้งาน |  |  | Power_Amplifier | TVTX | R12_SAK | ระบบส่งสัญญาณภาค 1 | ส่วนงานวิศวกรรมสระแก้ว | สระแก้ว | NEC | UX-400RF | F0203RA |  | Not Used | 3 - สูง | 3 - สูง | 3 - สูง | 10 | 2 | 1
A14-0689 | ใช้งาน |  |  | Power_Amplifier | TVTX | R12_SAK | ระบบส่งสัญญาณภาค 1 | ส่วนงานวิศวกรรมสระแก้ว | สระแก้ว | NEC | UX-400RF | F0219RA |  | Not Used | 3 - สูง | 3 - สูง | 3 - สูง | 10 | 2 | 1
A14-0689 | ใช้งาน |  |  | Power_Amplifier | TVTX | R12_SAK | ระบบส่งสัญญาณภาค 1 | ส่วนงานวิศวกรรมสระแก้ว | สระแก้ว | NEC | UX-400RF | F0218RA |  | Not Used | 3 - สูง | 3 - สูง | 3 - สูง | 10 | 2 | 1
A14-0689 | ใช้งาน |  |  | Power_Amplifier | TVTX | R12_SAK | ระบบส่งสัญญาณภาค 1 | ส่วนงานวิศวกรรมสระแก้ว | สระแก้ว | NEC | UX-400RF | F0228RA |  | Not Used | 3 - สูง | 3 - สูง | 3 - สูง | 10 | 2 | 1
A14-0689 | ใช้งาน |  |  | Power_Amplifier | TVTX | R12_SAK | ระบบส่งสัญญาณภาค 1 | ส่วนงานวิศวกรรมสระแก้ว | สระแก้ว | NEC | UX-400RF | F0217RA |  | Not Used | 3 - สูง | 3 - สูง | 3 - สูง | 10 | 2 | 1
A14-0689 | ใช้งาน |  |  | Divider | TVTX | R12_SAK | ระบบส่งสัญญาณภาค 1 | ส่วนงานวิศวกรรมสระแก้ว | สระแก้ว | NEC | DTL-30 | F0069R |  | Not Used | 3 - สูง | 3 - สูง | 3 - สูง | 10 | 2 | 1
A14-0689 | ใช้งาน |  |  | Phase_Combine | TVTX | R12_SAK | ระบบส่งสัญญาณภาค 1 | ส่วนงานวิศวกรรมสระแก้ว | สระแก้ว | NEC | DTL-30 | F0069R |  | Not Used | 3 - สูง | 3 - สูง | 3 - สูง | 10 | 2 | 1
A14-0689 | ใช้งาน |  |  | Directional_Coupler | TVTX | R12_SAK | ระบบส่งสัญญาณภาค 1 | ส่วนงานวิศวกรรมสระแก้ว | สระแก้ว | Comtech | C-DC6a39-J2J2 | 1409-168669 |  | Not Used | 3 - สูง | 3 - สูง | 3 - สูง | 10 | 2 | 1
A14-0689 | ใช้งาน |  |  | Directional_Coupler | TVTX | R12_SAK | ระบบส่งสัญญาณภาค 1 | ส่วนงานวิศวกรรมสระแก้ว | สระแก้ว | Comtech | C-DC6a39-J2J2 | 1410-169334 |  | Not Used | 3 - สูง | 3 - สูง | 3 - สูง | 10 | 2 | 1
A14-0689 | ใช้งาน |  |  | GPS_Antenna | SAT | R12_SAK | ระบบส่งสัญญาณภาค 1 | ส่วนงานวิศวกรรมสระแก้ว | สระแก้ว | Panasonic | CCAH32ST03 | 66053 |  | Not Used | 3 - สูง | 3 - สูง | 3 - สูง | 10 | 2 | 1
A14-0689 | ใช้งาน |  |  | Surge_Protection_for_GPS | EE | R12_SAK | ระบบส่งสัญญาณภาค 1 | ส่วนงานวิศวกรรมสระแก้ว | สระแก้ว | SPECTRACOM | 235884 | 2846 |  | Not Used | 3 - สูง | 3 - สูง | 3 - สูง | 10 | 2 | 1
A14-0689 | ใช้งาน |  |  | CS_Switch | TVTX | R12_SAK | ระบบส่งสัญญาณภาค 1 | ส่วนงานวิศวกรรมสระแก้ว | สระแก้ว |  | CSA-39DN-2006 | 552255-6 |  | Not Used | 3 - สูง | 3 - สูง | 3 - สูง | 10 | 2 | 1
A14-0689 | ใช้งาน |  |  | Harmonic_Filter | TVTX | R12_SAK | ระบบส่งสัญญาณภาค 1 | ส่วนงานวิศวกรรมสระแก้ว | สระแก้ว | Comtech |  | F1402R |  | Not Used | 3 - สูง | 3 - สูง | 3 - สูง | 10 | 2 | 1
A14-0689 | ใช้งาน |  |  | Transmitter_DTV | TVTX | R12_SAK | ระบบส่งสัญญาณภาค 1 | ส่วนงานวิศวกรรมสระแก้ว | สระแก้ว | NEC | DTL-30/1R8SD | FDL-0035 |  | Not Used | 3 - สูง | 3 - สูง | 3 - สูง | 10 | 2 | 1
A14-0689 | ใช้งาน |  |  | TS_Switch | TVTX | R12_SAK | ระบบส่งสัญญาณภาค 1 | ส่วนงานวิศวกรรมสระแก้ว | สระแก้ว | NEC | HPC-1586 | F0051R |  | Not Used | 3 - สูง | 3 - สูง | 3 - สูง | 10 | 2 | 1
A14-0689 | ใช้งาน |  |  | Coxial_Interface | TVTX | R12_SAK | ระบบส่งสัญญาณภาค 1 | ส่วนงานวิศวกรรมสระแก้ว | สระแก้ว | NEC | HPC-1376 | F0049R |  | Not Used | 3 - สูง | 3 - สูง | 3 - สูง | 10 | 2 | 1
A14-0689 | ใช้งาน |  |  | Power_Amplifier | TVTX | R12_SAK | ระบบส่งสัญญาณภาค 1 | ส่วนงานวิศวกรรมสระแก้ว | สระแก้ว | NEC | UX-400RF | F0240RA |  | Not Used | 3 - สูง | 3 - สูง | 3 - สูง | 10 | 2 | 1
A14-0689 | ใช้งาน |  |  | Power_Amplifier | TVTX | R12_SAK | ระบบส่งสัญญาณภาค 1 | ส่วนงานวิศวกรรมสระแก้ว | สระแก้ว | NEC | UX-400RF | F0241RA |  | Not Used | 3 - สูง | 3 - สูง | 3 - สูง | 10 | 2 | 1
A14-0689 | ใช้งาน |  |  | Power_Amplifier | TVTX | R12_SAK | ระบบส่งสัญญาณภาค 1 | ส่วนงานวิศวกรรมสระแก้ว | สระแก้ว | NEC | UX-400RF | F0212RA |  | Not Used | 3 - สูง | 3 - สูง | 3 - สูง | 10 | 2 | 1
A14-0689 | ใช้งาน |  |  | Power_Amplifier | TVTX | R12_SAK | ระบบส่งสัญญาณภาค 1 | ส่วนงานวิศวกรรมสระแก้ว | สระแก้ว | NEC | UX-400RF | F0211RA |  | Not Used | 3 - สูง | 3 - สูง | 3 - สูง | 10 | 2 | 1
A14-0689 | ใช้งาน |  |  | Power_Amplifier | TVTX | R12_SAK | ระบบส่งสัญญาณภาค 1 | ส่วนงานวิศวกรรมสระแก้ว | สระแก้ว | NEC | UX-400RF | F0178RA |  | Not Used | 3 - สูง | 3 - สูง | 3 - สูง | 10 | 2 | 1
A14-0689 | ใช้งาน |  |  | Divider | TVTX | R12_SAK | ระบบส่งสัญญาณภาค 1 | ส่วนงานวิศวกรรมสระแก้ว | สระแก้ว | NEC | DTL-30 | F0067R |  | Not Used | 3 - สูง | 3 - สูง | 3 - สูง | 10 | 2 | 1
A14-0689 | ใช้งาน |  |  | Phase_Combine | TVTX | R12_SAK | ระบบส่งสัญญาณภาค 1 | ส่วนงานวิศวกรรมสระแก้ว | สระแก้ว | NEC |  | F0067R |  | Not Used | 3 - สูง | 3 - สูง | 3 - สูง | 10 | 2 | 1
A14-0689 | ใช้งาน |  |  | Directional_Coupler | TVTX | R12_SAK | ระบบส่งสัญญาณภาค 1 | ส่วนงานวิศวกรรมสระแก้ว | สระแก้ว | Comtech | C-DC6a39-J2J2 | 1409-168508 |  | Not Used | 3 - สูง | 3 - สูง | 3 - สูง | 10 | 2 | 1
A14-0689 | ใช้งาน |  |  | Directional_Coupler | TVTX | R12_SAK | ระบบส่งสัญญาณภาค 1 | ส่วนงานวิศวกรรมสระแก้ว | สระแก้ว | Comtech | C-DC6a39-J2J2 | 1409-168496 |  | Not Used | 3 - สูง | 3 - สูง | 3 - สูง | 10 | 2 | 1
A14-0689 | ใช้งาน |  |  | GPS_Antenna | SAT | R12_SAK | ระบบส่งสัญญาณภาค 1 | ส่วนงานวิศวกรรมสระแก้ว | สระแก้ว | Panasonic | CCAH32ST03 | 63474 |  | Not Used | 3 - สูง | 3 - สูง | 3 - สูง | 10 | 2 | 1
A14-0689 | ใช้งาน |  |  | Surge_Protection_for_GPS | EE | R12_SAK | ระบบส่งสัญญาณภาค 1 | ส่วนงานวิศวกรรมสระแก้ว | สระแก้ว | SPECTRACOM | 235884 | 2550 |  | Not Used | 3 - สูง | 3 - สูง | 3 - สูง | 10 | 2 | 1
A14-0689 | ใช้งาน |  |  | Dummy_Load | TVTX | R12_SAK | ระบบส่งสัญญาณภาค 1 | ส่วนงานวิศวกรรมสระแก้ว | สระแก้ว | BIRD | 8937-230 | 1329 |  | Not Used | 3 - สูง | 3 - สูง | 3 - สูง | 10 | 2 | 1
A14-0689 | ใช้งาน |  |  | TX_Control | TVTX | R12_SAK | ระบบส่งสัญญาณภาค 1 | ส่วนงานวิศวกรรมสระแก้ว | สระแก้ว | NEC |  |  |  | Not Used | 3 - สูง | 3 - สูง | 3 - สูง | 10 | 2 | 1
A14-0695 | ใช้งาน |  |  | UHF_CIB_Combiner_System | COMB | R12_SAK | ระบบส่งสัญญาณภาค 1 | ส่วนงานวิศวกรรมสระแก้ว | สระแก้ว | Spinner | BN 575756C0001 | S139644 |  | Not Used | 3 - สูง | 3 - สูง | 3 - สูง | 10 | 2 | 1
A14-0695 | ใช้งาน |  |  | CCS_Rack_for_Filters&Open_Racks | COMB | R12_SAK | ระบบส่งสัญญาณภาค 1 | ส่วนงานวิศวกรรมสระแก้ว | สระแก้ว | Spinner | BN 575513A0040 | S139644 |  | Not Used | 3 - สูง | 3 - สูง | 3 - สูง | 10 | 2 | 1
A14-0695 | ใช้งาน |  |  | Patch_Panel | COMB | R12_SAK | ระบบส่งสัญญาณภาค 1 | ส่วนงานวิศวกรรมสระแก้ว | สระแก้ว | Spinner | 01 BN553851 | S139673 |  | Not Used | 3 - สูง | 3 - สูง | 3 - สูง | 10 | 2 | 1
A14-0695 | ใช้งาน |  | 22 | Power_Monitor | COMB | R12_SAK | ระบบส่งสัญญาณภาค 1 | ส่วนงานวิศวกรรมสระแก้ว | สระแก้ว | COMM | 3024 | 30240307 | 10.2.1.22 | Not Used | 3 - สูง | 3 - สูง | 3 - สูง | 10 | 2 | 1 | 22
A14-0695 | ใช้งาน |  |  | RF_Probe | COMB | R12_SAK | ระบบส่งสัญญาณภาค 1 | ส่วนงานวิศวกรรมสระแก้ว | สระแก้ว | COMM | 3015 | 800 |  | Not Used | 3 - สูง | 3 - สูง | 3 - สูง | 10 | 2 | 1
A14-0695 | ใช้งาน |  |  | RF_Probe | COMB | R12_SAK | ระบบส่งสัญญาณภาค 1 | ส่วนงานวิศวกรรมสระแก้ว | สระแก้ว | COMM | 3015 | 801 |  | Not Used | 3 - สูง | 3 - สูง | 3 - สูง | 10 | 2 | 1
A14-0695 | ใช้งาน |  |  | RF_Probe | COMB | R12_SAK | ระบบส่งสัญญาณภาค 1 | ส่วนงานวิศวกรรมสระแก้ว | สระแก้ว | COMM | 3015 | 824 |  | Not Used | 3 - สูง | 3 - สูง | 3 - สูง | 10 | 2 | 1
A14-0695 | ใช้งาน |  |  | RF_Probe | COMB | R12_SAK | ระบบส่งสัญญาณภาค 1 | ส่วนงานวิศวกรรมสระแก้ว | สระแก้ว | COMM | 3015 | 825 |  | Not Used | 3 - สูง | 3 - สูง | 3 - สูง | 10 | 2 | 1
A14-0695 | ใช้งาน |  |  | RF_Probe | COMB | R12_SAK | ระบบส่งสัญญาณภาค 1 | ส่วนงานวิศวกรรมสระแก้ว | สระแก้ว | COMM | 3015 | 828 |  | Not Used | 3 - สูง | 3 - สูง | 3 - สูง | 10 | 2 | 1
A14-0695 | ใช้งาน |  |  | RF_Probe | COMB | R12_SAK | ระบบส่งสัญญาณภาค 1 | ส่วนงานวิศวกรรมสระแก้ว | สระแก้ว | COMM | 3015 | 829 |  | Not Used | 3 - สูง | 3 - สูง | 3 - สูง | 10 | 2 | 1
A14-0695 | ใช้งาน |  |  | RF_Probe | COMB | R12_SAK | ระบบส่งสัญญาณภาค 1 | ส่วนงานวิศวกรรมสระแก้ว | สระแก้ว | COMM | 3015 | 1022 |  | Not Used | 3 - สูง | 3 - สูง | 3 - สูง | 10 | 2 | 1
A14-0695 | ใช้งาน |  |  | RF_Probe | COMB | R12_SAK | ระบบส่งสัญญาณภาค 1 | ส่วนงานวิศวกรรมสระแก้ว | สระแก้ว | COMM | 3015 | 1023 |  | Not Used | 3 - สูง | 3 - สูง | 3 - สูง | 10 | 2 | 1
A14-0695 | ใช้งาน |  |  | U-Link_Plugs | COMB | R12_SAK | ระบบส่งสัญญาณภาค 1 | ส่วนงานวิศวกรรมสระแก้ว | สระแก้ว | Spinner | 01 BN 553612 | 1421239 |  | Not Used | 3 - สูง | 3 - สูง | 3 - สูง | 10 | 2 | 1
A14-0695 | ใช้งาน |  |  | Adaptor | COMB | R12_SAK | ระบบส่งสัญญาณภาค 1 | ส่วนงานวิศวกรรมสระแก้ว | สระแก้ว | Spinner | 01 BN 553648 | 1417260 |  | Not Used | 3 - สูง | 3 - สูง | 3 - สูง | 10 | 2 | 1
A16-0532 | ใช้งาน |  | 5 | ระบบ_Monitor&Control | M&C | R11_KAN | ระบบส่งสัญญาณภาค 1 | ส่วนงานวิศวกรรมกรุงเทพ | กาญจนบุรี | Audemat | Goldeagle DVB-T2 | 000210 | 10.1.2.5 | 00:60:E0:5C:A6:3E | 2 - ปานกลาง | 2 - ปานกลาง | 2 - ปานกลาง | 10 | 1 | 2 | 5
A14-0455 | ใช้งาน | Main | 11 | Integrated_Receiver_Decoder | TIE | R11_KAN | ระบบส่งสัญญาณภาค 1 | ส่วนงานวิศวกรรมกรุงเทพ | กาญจนบุรี | Harmonic | Proview 7100/7110 | 161429166 | 10.1.2.11 | 00:0C:A2:24:3E:6F | 3 - สูง | 3 - สูง | 3 - สูง | 10 | 1 | 2 | 11
A14-0511 | ใช้งาน | Backup | 12 | Integrated_Receiver_Decoder | TIE | R11_KAN | ระบบส่งสัญญาณภาค 1 | ส่วนงานวิศวกรรมกรุงเทพ | กาญจนบุรี | Harmonic | Proview 7100/7110 | 161423106 | 10.1.2.12 | 00:00:00:00:00:00 | 3 - สูง | 3 - สูง | 3 - สูง | 10 | 1 | 2 | 12
A14-0610 | ใช้งาน | Main | 13 | T2_Generator | TIE | R11_KAN | ระบบส่งสัญญาณภาค 1 | ส่วนงานวิศวกรรมกรุงเทพ | กาญจนบุรี | ENENSYS | T2-EdgeDTH | 070054LAU261400012 | 10.1.2.13 | 00:19:DC:27:B2:94 | 3 - สูง | 3 - สูง | 3 - สูง | 10 | 1 | 2 | 13
A14-0611 | ใช้งาน | Backup | 14 | T2_Generator | TIE | R11_KAN | ระบบส่งสัญญาณภาค 1 | ส่วนงานวิศวกรรมกรุงเทพ | กาญจนบุรี | ENENSYS | T2-EdgeDTH | 070054LAU261400013 | 10.1.2.14 | 00:19:DC:27:B2:6C | 3 - สูง | 3 - สูง | 3 - สูง | 10 | 1 | 2 | 14
A16-0266 | ใช้งาน |  | 15 | Seamless_Switch | TIE | R11_KAN | ระบบส่งสัญญาณภาค 1 | ส่วนงานวิศวกรรมกรุงเทพ | กาญจนบุรี | ENENSYS | HDm-ASIIPGuard/98-04-0023 | 070055LAU451500696 | 10.1.2.15 | 00:19:DC:36:FD:13 | 3 - สูง | 3 - สูง | 3 - สูง | 10 | 1 | 2 | 15
A14-0338 | ใช้งาน |  | 20 | Ethernet_Switches | IT | R11_KAN | ระบบส่งสัญญาณภาค 1 | ส่วนงานวิศวกรรมกรุงเทพ | กาญจนบุรี | Cisco | C2960XR-24TS-I | FDO1823B116 | 10.1.2.20 | 00:08:2F:56:BC:41 | 2 - ปานกลาง | 2 - ปานกลาง | 2 - ปานกลาง | 10 | 1 | 2 | 20
A16-0300 | ใช้งาน |  | 20 | Ethernet_Switches | IT | R11_KAN | ระบบส่งสัญญาณภาค 1 | ส่วนงานวิศวกรรมกรุงเทพ | กาญจนบุรี | Cisco | WS-C2960XR-24TS-I | FDO1941B157 | 10.1.2.20 | 00:08:2F:56:BC:41 | 2 - ปานกลาง | 2 - ปานกลาง | 2 - ปานกลาง | 10 | 1 | 2 | 20
B14-0895 | ใช้งาน |  | 21 | Digital_Video_Recorder | M&C | R11_KAN | ระบบส่งสัญญาณภาค 1 | ส่วนงานวิศวกรรมกรุงเทพ | กาญจนบุรี | DAHUA | DVR1604HF-S | PZA4HM112WXRU90 | 10.1.2.21 | 90:02:A9:66:A9:CA | 2 - ปานกลาง | 2 - ปานกลาง | 2 - ปานกลาง | 10 | 1 | 2 | 21
A15-0102 | ใช้งาน |  | 22 | Power_Monitor | COMB | R11_KAN | ระบบส่งสัญญาณภาค 1 | ส่วนงานวิศวกรรมกรุงเทพ | กาญจนบุรี | COMM-CONNECT | 3024 | 30240319 | 10.1.2.22 | 00:04:A3:CC:FA:00 | 3 - สูง | 3 - สูง | 3 - สูง | 10 | 1 | 2 | 22
A15-0107 | ใช้งาน |  | 23 | Uninterruptible_Power_Supply | EE | R11_KAN | ระบบส่งสัญญาณภาค 1 | ส่วนงานวิศวกรรมกรุงเทพ | กาญจนบุรี | APC | MGE Galaxy 3500 | PS1412330965 | 10.1.2.23 | 28:29:86:41:5B:A8 | 3 - สูง | 3 - สูง | 3 - สูง | 10 | 1 | 2 | 23
A15-0097 | ใช้งาน | Main | 31 | T2-Modulator | TVTX | R11_KAN | ระบบส่งสัญญาณภาค 1 | ส่วนงานวิศวกรรมกรุงเทพ | กาญจนบุรี | NEC | DM-5000 | F 0132/R | 10.1.2.31 | 00:13:59:00:89:89 | 3 - สูง | 3 - สูง | 3 - สูง | 10 | 1 | 2 | 31
A15-0097 | ใช้งาน | Backup | 32 | T2-Modulator | TVTX | R11_KAN | ระบบส่งสัญญาณภาค 1 | ส่วนงานวิศวกรรมกรุงเทพ | กาญจนบุรี | NEC | DM-5000 | F 0119/R | 10.1.2.32 | 00:13:59:00:6E:C5 | 3 - สูง | 3 - สูง | 3 - สูง | 10 | 1 | 2 | 32
A15-0362 | ใช้งาน |  |  | เครื่องปรับอากาศ_(Colling_Unit) | AIR | R12_SAK | ระบบส่งสัญญาณภาค 1 | ส่วนงานวิศวกรรมสระแก้ว | สระแก้ว | UniAir | TGF60 | 424000089 |  | Not Used | 3 - สูง | 3 - สูง | 3 - สูง | 10 | 2 | 1
A15-0362 | ใช้งาน |  |  | เครื่องปรับอากาศ_(Condensing_Unit) | AIR | R12_SAK | ระบบส่งสัญญาณภาค 1 | ส่วนงานวิศวกรรมสระแก้ว | สระแก้ว | UniAir | ACQ-603 | 234000119 |  | Not Used | 3 - สูง | 3 - สูง | 3 - สูง | 10 | 2 | 1
A15-0452 | ใช้งาน |  |  | AC_Line_Surge_Protecter | EE | R12_SAK | ระบบส่งสัญญาณภาค 1 | ส่วนงานวิศวกรรมสระแก้ว | สระแก้ว | Stabil | ACL135TPB | S8AC-S0491 |  | Not Used | 3 - สูง | 3 - สูง | 3 - สูง | 10 | 2 | 1
A15-0452 | ใช้งาน |  |  | AC_Line_Surge_Protecter | EE | R12_SAK | ระบบส่งสัญญาณภาค 1 | ส่วนงานวิศวกรรมสระแก้ว | สระแก้ว | Stabil | ACL135TPB | S8AC-S0492 |  | Not Used | 3 - สูง | 3 - สูง | 3 - สูง | 10 | 2 | 1
A15-0452 | ใช้งาน |  |  | AC_Line_Surge_Protecter | EE | R12_SAK | ระบบส่งสัญญาณภาค 1 | ส่วนงานวิศวกรรมสระแก้ว | สระแก้ว | Stabil | ACL135TPB | S8AC-S0493 |  | Not Used | 3 - สูง | 3 - สูง | 3 - สูง | 10 | 2 | 1
A15-0551 | ใช้งาน |  |  | Electricity_Transformers | EE | R12_SAK | ระบบส่งสัญญาณภาค 1 | ส่วนงานวิศวกรรมสระแก้ว | สระแก้ว | THAIPAT | 400 kVA | 75014 |  | Not Used | 3 - สูง | 3 - สูง | 3 - สูง | 10 | 2 | 1
A16-0119 | ใช้งาน |  |  | Chang_Over_Switch_System | EE | R12_SAK | ระบบส่งสัญญาณภาค 1 | ส่วนงานวิศวกรรมสระแก้ว | สระแก้ว | ABB | OTM630 | 20170294 |  | Not Used | 3 - สูง | 3 - สูง | 3 - สูง | 10 | 2 | 1
A19-0469 | ใช้งาน |  |  | เครื่องปรับอากาศ | AIR | R12_SAK | ระบบส่งสัญญาณภาค 1 | ส่วนงานวิศวกรรมสระแก้ว | สระแก้ว | Star Aire | IQS40 / OR40 | 1903AF08672,1903AC08990 |  | Not Used | 3 - สูง | 3 - สูง | 3 - สูง | 10 | 2 | 1
A19-0470 | ใช้งาน |  |  | เครื่องปรับอากาศ | AIR | R12_SAK | ระบบส่งสัญญาณภาค 1 | ส่วนงานวิศวกรรมสระแก้ว | สระแก้ว | Star Aire | IQS40 / OR40 | 1903AF08673,1903AC08988 |  | Not Used | 3 - สูง | 3 - สูง | 3 - สูง | 10 | 2 | 1
A21-0653 | ใช้งาน |  |  | Dehydrator | ANT | R12_SAK | ระบบส่งสัญญาณภาค 1 | ส่วนงานวิศวกรรมสระแก้ว | สระแก้ว | RFS | APD72-D | 2127US018162 |  | Not Used | 3 - สูง | 3 - สูง | 3 - สูง | 10 | 2 | 1
A21-0841 | ใช้งาน |  |  | เครื่องปรับอากาศ | AIR | R12_SAK | ระบบส่งสัญญาณภาค 1 | ส่วนงานวิศวกรรมสระแก้ว | สระแก้ว | TRANE | 36000 BTU | none |  | Not Used | 3 - สูง | 3 - สูง | 3 - สูง | 10 | 2 | 1
A21-0896 | ใช้งาน |  |  | ประตูและรั้ว | L&B | R12_SAK | ระบบส่งสัญญาณภาค 1 | ส่วนงานวิศวกรรมสระแก้ว | สระแก้ว | none | none | none |  | Not Used |  |  |  | 10 | 2 | 1
A21-1017 | ใช้งาน |  |  | Filter_Combiner | COMB | R12_SAK | ระบบส่งสัญญาณภาค 1 | ส่วนงานวิศวกรรมสระแก้ว | สระแก้ว | SPINNER | BN575513A0040 | A276801 |  | Not Used | 3 - สูง | 3 - สูง | 3 - สูง | 10 | 2 | 1
A21-1018 | ใช้งาน |  |  | Filter_Combiner | COMB | R12_SAK | ระบบส่งสัญญาณภาค 1 | ส่วนงานวิศวกรรมสระแก้ว | สระแก้ว | SPINNER | BN575513A0040 | A276802 |  | Not Used | 3 - สูง | 3 - สูง | 3 - สูง | 10 | 2 | 1
A22-0543 | ใช้งาน |  |  | Transmission Line | A&C | R12_SAK | ระบบส่งสัญญาณภาค 1 | ส่วนงานวิศวกรรมสระแก้ว | สระแก้ว | RFS | HCA550-50J | 914578 |  | Not Used | 3 - สูง | 3 - สูง | 3 - สูง | 10 | 2 | 1
A24-0407 | ใช้งาน |  |  | ระบบป้องกันอันตรายจากฟ้าผ่า | EE | R12_SAK | ระบบส่งสัญญาณภาค 1 | ส่วนงานวิศวกรรมสระแก้ว | สระแก้ว |  |  |  |  | Not Used | 3 - สูง | 3 - สูง | 3 - สูง | 10 | 2 | 1
A24-0407 | ใช้งาน |  |  | ระบบป้องกันอันตรายจากฟ้าผ่า | EE | R12_SAK | ระบบส่งสัญญาณภาค 1 | ส่วนงานวิศวกรรมสระแก้ว | สระแก้ว | - | - | - |  | Not Used | 3 - สูง | 3 - สูง | 3 - สูง | 10 | 2 | 1
B14-0778 | ใช้งาน |  |  | AC_Distribution_Panel | EE | R12_SAK | ระบบส่งสัญญาณภาค 1 | ส่วนงานวิศวกรรมสระแก้ว | สระแก้ว | Argosy | HG-00-2014 | 566808006 |  | Not Used | 3 - สูง | 3 - สูง | 3 - สูง | 10 | 2 | 1
B14-0779 | ใช้งาน |  |  | AC_Distribution_Panel | EE | R12_SAK | ระบบส่งสัญญาณภาค 1 | ส่วนงานวิศวกรรมสระแก้ว | สระแก้ว | Argosy | HG-00-2014 | 566808051 |  | Not Used | 3 - สูง | 3 - สูง | 3 - สูง | 10 | 2 | 1
B14-0941 | ใช้งาน |  |  | Electric_Meter | EE | R12_SAK | ระบบส่งสัญญาณภาค 1 | ส่วนงานวิศวกรรมสระแก้ว | สระแก้ว | Omron | KM50-E1-FLK | 1440126H |  | Not Used | 3 - สูง | 3 - สูง | 3 - สูง | 10 | 2 | 1
B14-0954 | ใช้งาน |  |  | Electric_Meter | EE | R12_SAK | ระบบส่งสัญญาณภาค 1 | ส่วนงานวิศวกรรมสระแก้ว | สระแก้ว | Omron | KM50-E1-FLK | 1440130H |  | Not Used | 3 - สูง | 3 - สูง | 3 - สูง | 10 | 2 | 1
B14-1005 | ใช้งาน |  |  | Electric_Meter | EE | R12_SAK | ระบบส่งสัญญาณภาค 1 | ส่วนงานวิศวกรรมสระแก้ว | สระแก้ว | Omron | KM50-E1-FLK | 1590178H |  | Not Used | 3 - สูง | 3 - สูง | 3 - สูง | 10 | 2 | 1
B15-0327 | ใช้งาน |  |  | Electric_Meter | EE | R12_SAK | ระบบส่งสัญญาณภาค 1 | ส่วนงานวิศวกรรมสระแก้ว | สระแก้ว | Omron | KM50-E1-FLK | 1460133H |  | Not Used | 3 - สูง | 3 - สูง | 3 - สูง | 10 | 2 | 1
B21-0057 | ใช้งาน |  |  | เครื่องวัดอุณหภูมิและความร้อน | MEAS | R12_SAK | ระบบส่งสัญญาณภาค 1 | ส่วนงานวิศวกรรมสระแก้ว | สระแก้ว | FLUKE | 62 MAX | 50512880MV |  | Not Used | 1 - ต่ำ | 1 - ต่ำ | 1 - ต่ำ | 10 | 2 | 1
B21-0382 | ใช้งาน |  |  | ปั้มลมโรตานี | OTHER | R12_SAK | ระบบส่งสัญญาณภาค 1 | ส่วนงานวิศวกรรมสระแก้ว | สระแก้ว | none | none | none |  | Not Used | 1 - ต่ำ | 1 - ต่ำ | 1 - ต่ำ | 10 | 2 | 1
-- | ชำรุด |  |  | Low_Noise_Blockdown_Converter | TIE | R23_CHP | ระบบส่งสัญญาณภาค 2 | ส่วนงานวิศวกรรมชุมพร | ชุมพร | Norsat | 8525F | 2211-N20204-16216 |  | Not Used | 3 - สูง | 3 - สูง | 3 - สูง | 10 | 3 | 1
-- | 2 |  |  | Set_Top_BOX | M&C | R23_CHP | ระบบส่งสัญญาณภาค 2 | ส่วนงานวิศวกรรมชุมพร | ชุมพร | PlanetComm | DTR-T2A | 30101141300-58480 |  | Not Used | 2 - ปานกลาง | 2 - ปานกลาง | 2 - ปานกลาง | 10 | 3 | 1
-- | 2 |  |  | Set_Top_BOX | M&C | R23_CHP | ระบบส่งสัญญาณภาค 2 | ส่วนงานวิศวกรรมชุมพร | ชุมพร | PlanetComm | DTR-T2A | 30101141300-58481 |  | Not Used | 2 - ปานกลาง | 2 - ปานกลาง | 2 - ปานกลาง | 10 | 3 | 1
-- | 2 |  |  | Set_Top_BOX | M&C | R23_CHP | ระบบส่งสัญญาณภาค 2 | ส่วนงานวิศวกรรมชุมพร | ชุมพร | PlanetComm | DTR-T2A | 30101141300-58482 |  | Not Used | 2 - ปานกลาง | 2 - ปานกลาง | 2 - ปานกลาง | 10 | 3 | 1
-- | 2 |  |  | Set_Top_BOX | M&C | R23_CHP | ระบบส่งสัญญาณภาค 2 | ส่วนงานวิศวกรรมชุมพร | ชุมพร | PlanetComm | DTR-T2A | 30101141300-58483 |  | Not Used | 2 - ปานกลาง | 2 - ปานกลาง | 2 - ปานกลาง | 10 | 3 | 1
-- | 2 |  |  | Set_Top_BOX | M&C | R23_CHP | ระบบส่งสัญญาณภาค 2 | ส่วนงานวิศวกรรมชุมพร | ชุมพร | PlanetComm | DTR-T2A | 30101141300-58484 |  | Not Used | 2 - ปานกลาง | 2 - ปานกลาง | 2 - ปานกลาง | 10 | 3 | 1
-- | 2 |  |  | Set_Top_BOX | M&C | R23_CHP | ระบบส่งสัญญาณภาค 2 | ส่วนงานวิศวกรรมชุมพร | ชุมพร | PlanetComm | DTR-T2A | 30101141300-58485 |  | Not Used | 2 - ปานกลาง | 2 - ปานกลาง | 2 - ปานกลาง | 10 | 3 | 1
-- | 2 |  |  | Set_Top_BOX | M&C | R23_CHP | ระบบส่งสัญญาณภาค 2 | ส่วนงานวิศวกรรมชุมพร | ชุมพร | PlanetComm | DTR-T2A | 30101141300-58486 |  | Not Used | 2 - ปานกลาง | 2 - ปานกลาง | 2 - ปานกลาง | 10 | 3 | 1
-- | 2 |  |  | Set_Top_BOX | M&C | R23_CHP | ระบบส่งสัญญาณภาค 2 | ส่วนงานวิศวกรรมชุมพร | ชุมพร | PlanetComm | DTR-T2A | 30101141300-58487 |  | Not Used | 2 - ปานกลาง | 2 - ปานกลาง | 2 - ปานกลาง | 10 | 3 | 1
-- | ใช้งาน |  |  | เครื่องปรับอากาศ_(Condensing_Unit) | AIR | R23_CHP | ระบบส่งสัญญาณภาค 2 | ส่วนงานวิศวกรรมชุมพร | ชุมพร | AMENA | KC60B-RSYKU-FK | AC23J0617EDA-A |  | Not Used | 3 - สูง | 3 - สูง | 3 - สูง | 10 | 3 | 1
-- | ใช้งาน |  |  | เครื่องปรับอากาศ_(Colling_Unit) | AIR | R23_CHP | ระบบส่งสัญญาณภาค 2 | ส่วนงานวิศวกรรมชุมพร | ชุมพร | AMENA | FK60B-MNVKU-RY | AK23J0022LBN |  | Not Used | 3 - สูง | 3 - สูง | 3 - สูง | 10 | 3 | 1
-- | 2 |  |  | Automatic_Transfer_Switches | EE | R23_CHP | ระบบส่งสัญญาณภาค 2 | ส่วนงานวิศวกรรมชุมพร | ชุมพร | ABB |  |  |  | Not Used | 3 - สูง | 3 - สูง | 3 - สูง | 10 | 3 | 1
-- | 2 |  |  | กระติกน้ำร้อน | OTHER | R23_CHP | ระบบส่งสัญญาณภาค 2 | ส่วนงานวิศวกรรมชุมพร | ชุมพร |  |  |  |  | Not Used | 1 - ต่ำ | 1 - ต่ำ | 1 - ต่ำ | 10 | 3 | 1
-- | 2 |  |  | เตาไมโครเวฟ | OTHER | R23_CHP | ระบบส่งสัญญาณภาค 2 | ส่วนงานวิศวกรรมชุมพร | ชุมพร |  |  |  |  | Not Used | 1 - ต่ำ | 1 - ต่ำ | 1 - ต่ำ | 10 | 3 | 1
-- | ใช้งาน |  |  | Low_Noise_Blockdown_Converter | TIE | R23_CHP | ระบบส่งสัญญาณภาค 2 | ส่วนงานวิศวกรรมชุมพร | ชุมพร | Norsat | 8220F | 2211-N22618-00545 |  | Not Used | 3 - สูง | 3 - สูง | 3 - สูง | 10 | 3 | 1
A00-2088 | ยกเลิก |  |  | Transmitter_ATV | TVTX | R23_CHP | ระบบส่งสัญญาณภาค 2 | ส่วนงานวิศวกรรมชุมพร | ชุมพร | NEC | PCN-1105SS/1 | 441, 442 |  | Not Used | 3 - สูง | 3 - สูง | 3 - สูง | 10 | 3 | 1
A00-2089 | ใช้งาน |  |  | Tower_Self_Support | L&B | R23_CHP | ระบบส่งสัญญาณภาค 2 | ส่วนงานวิศวกรรมชุมพร | ชุมพร | EVE | 150 meter |  |  | Not Used |  |  |  | 10 | 3 | 1
A00-2090 | ใช้งาน |  |  | UHF_Antenna | ANT | R23_CHP | ระบบส่งสัญญาณภาค 2 | ส่วนงานวิศวกรรมชุมพร | ชุมพร | RFS | PHP24C |  |  | Not Used | 3 - สูง | 3 - สูง | 3 - สูง | 10 | 3 | 1
A00-2091 | ใช้งาน |  |  | อาคารสถานีส่งสัญญาณ | L&B | R23_CHP | ระบบส่งสัญญาณภาค 2 | ส่วนงานวิศวกรรมชุมพร | ชุมพร |  |  |  |  | Not Used |  |  |  | 10 | 3 | 1
A00-2092 | ยกเลิก |  |  | Distribution | TIE | R23_CHP | ระบบส่งสัญญาณภาค 2 | ส่วนงานวิศวกรรมชุมพร | ชุมพร |  |  |  |  | Not Used | 3 - สูง | 3 - สูง | 3 - สูง | 10 | 3 | 1
A00-2093 | ใช้งาน |  |  | TVRO | SAT | R23_CHP | ระบบส่งสัญญาณภาค 2 | ส่วนงานวิศวกรรมชุมพร | ชุมพร | ANDREW & IDB | ES36PK-1 |  |  | Not Used | 3 - สูง | 3 - สูง | 3 - สูง | 10 | 3 | 1
A00-2094 | ใช้งาน |  |  | Electricity_Generator | EE | R23_CHP | ระบบส่งสัญญาณภาค 2 | ส่วนงานวิศวกรรมชุมพร | ชุมพร | CATERPILLAR | 3208 | 5YF03447 |  | Not Used | 3 - สูง | 3 - สูง | 3 - สูง | 10 | 3 | 1
A00-2095 | 2 |  |  | Land | L&B | R23_CHP | ระบบส่งสัญญาณภาค 2 | ส่วนงานวิศวกรรมชุมพร | ชุมพร |  |  |  |  | Not Used |  |  |  | 10 | 3 | 1
A00-2096 | ยกเลิก |  |  | Monitoring_System | M&C | R23_CHP | ระบบส่งสัญญาณภาค 2 | ส่วนงานวิศวกรรมชุมพร | ชุมพร | AEG |  |  |  | Not Used | 2 - ปานกลาง | 2 - ปานกลาง | 2 - ปานกลาง | 10 | 3 | 1
A00-2097 | ใช้งาน |  |  | Electricity_Transformers | EE | R23_CHP | ระบบส่งสัญญาณภาค 2 | ส่วนงานวิศวกรรมชุมพร | ชุมพร | เจริญชัย |  |  |  | Not Used | 3 - สูง | 3 - สูง | 3 - สูง | 10 | 3 | 1
A00-2098 | ใช้งาน |  |  | เครื่องปรับอากาศ | AIR | R23_CHP | ระบบส่งสัญญาณภาค 2 | ส่วนงานวิศวกรรมชุมพร | ชุมพร | Uniair | ACN-603 | 219O00780 |  | Not Used | 3 - สูง | 3 - สูง | 3 - สูง | 10 | 3 | 1
A00-5197 | ขายทอดตลาด |  |  | เครื่องปรับอากาศ | AIR | R23_CHP | ระบบส่งสัญญาณภาค 2 | ส่วนงานวิศวกรรมชุมพร | ชุมพร | Carrier-Air | CCU-H60 SCL / CFP-N-56-63 | T-60012019 / 1106302030036 |  | Not Used | 3 - สูง | 3 - สูง | 3 - สูง | 10 | 3 | 1
A00-5198 | ยกเลิก |  |  | ถังดับเพลิง | OTHER | R23_CHP | ระบบส่งสัญญาณภาค 2 | ส่วนงานวิศวกรรมชุมพร | ชุมพร |  |  |  |  | Not Used | 1 - ต่ำ | 1 - ต่ำ | 1 - ต่ำ | 10 | 3 | 1
A00-5199 | ยกเลิก |  |  | ถังดับเพลิง | OTHER | R23_CHP | ระบบส่งสัญญาณภาค 2 | ส่วนงานวิศวกรรมชุมพร | ชุมพร |  |  |  |  | Not Used | 1 - ต่ำ | 1 - ต่ำ | 1 - ต่ำ | 10 | 3 | 1
A00-5200 | ยกเลิก |  |  | โทรศัพท์ | OTHER | R23_CHP | ระบบส่งสัญญาณภาค 2 | ส่วนงานวิศวกรรมชุมพร | ชุมพร | PANASONIC | KX-T2500 | 7HABC180765 |  | Not Used | 1 - ต่ำ | 1 - ต่ำ | 1 - ต่ำ | 10 | 3 | 1
A00-6422 | ยกเลิก |  |  | เครื่องปรับอากาศ | AIR | R23_CHP | ระบบส่งสัญญาณภาค 2 | ส่วนงานวิศวกรรมชุมพร | ชุมพร |  |  |  |  | Not Used | 3 - สูง | 3 - สูง | 3 - สูง | 10 | 3 | 1
A00-7119 | ยกเลิก |  |  | Smoke&Heat_Detector | M&C | R23_CHP | ระบบส่งสัญญาณภาค 2 | ส่วนงานวิศวกรรมชุมพร | ชุมพร |  |  |  |  | Not Used | 2 - ปานกลาง | 2 - ปานกลาง | 2 - ปานกลาง | 10 | 3 | 1
A00-8431 | ยกเลิก |  |  | Uninterruptible_Power_Supply | EE | R23_CHP | ระบบส่งสัญญาณภาค 2 | ส่วนงานวิศวกรรมชุมพร | ชุมพร |  |  |  |  | Not Used | 3 - สูง | 3 - สูง | 3 - สูง | 10 | 3 | 1
A00-9493 | ยกเลิก |  |  | Television_Receiver | M&C | R23_CHP | ระบบส่งสัญญาณภาค 2 | ส่วนงานวิศวกรรมชุมพร | ชุมพร | Samsung | 21M16MN | 303244 |  | Not Used | 2 - ปานกลาง | 2 - ปานกลาง | 2 - ปานกลาง | 10 | 3 | 1
A00-9572 | ยกเลิก |  |  | Satellite_Dish_Ku-band | SAT | R23_CHP | ระบบส่งสัญญาณภาค 2 | ส่วนงานวิศวกรรมชุมพร | ชุมพร | Mazz | PK60A | 200507000189/25-000943 |  | Not Used | 3 - สูง | 3 - สูง | 3 - สูง | 10 | 3 | 1
A12-0227 | ยกเลิก |  |  | Integrated_Receiver_Decoder | TIE | R23_CHP | ระบบส่งสัญญาณภาค 2 | ส่วนงานวิศวกรรมชุมพร | ชุมพร | Ericsson | RX8200/BAS | 33073 |  | Not Used | 3 - สูง | 3 - สูง | 3 - สูง | 10 | 3 | 1
A12-0228 | ยกเลิก |  |  | Integrated_Receiver_Decoder | TIE | R23_CHP | ระบบส่งสัญญาณภาค 2 | ส่วนงานวิศวกรรมชุมพร | ชุมพร | Ericsson | RX8200/BAS | 33074 |  | Not Used | 3 - สูง | 3 - สูง | 3 - สูง | 10 | 3 | 1
A12-0463 | ใช้งาน |  |  | เครื่องปรับอากาศ | AIR | R23_CHP | ระบบส่งสัญญาณภาค 2 | ส่วนงานวิศวกรรมชุมพร | ชุมพร | Carrier | 38LB060SC | 44LD2890301 |  | Not Used | 3 - สูง | 3 - สูง | 3 - สูง | 10 | 3 | 1
A14-0201 | ใช้งาน |  |  | L-Band_Active_Splitter | SAT | R23_CHP | ระบบส่งสัญญาณภาค 2 | ส่วนงานวิศวกรรมชุมพร | ชุมพร | RF Design | LSA2S-108-75 | 03250079 |  | Not Used | 3 - สูง | 3 - สูง | 3 - สูง | 10 | 3 | 1
A14-0202 | ใช้งาน |  |  | L-Band_Active_Splitter | SAT | R23_CHP | ระบบส่งสัญญาณภาค 2 | ส่วนงานวิศวกรรมชุมพร | ชุมพร | RF Design | LSA2S-108-75 | 03250081 |  | Not Used | 3 - สูง | 3 - สูง | 3 - สูง | 10 | 3 | 1
A14-0251 | ยกเลิก |  |  | L-Band_Active_Splitter | SAT | R23_CHP | ระบบส่งสัญญาณภาค 2 | ส่วนงานวิศวกรรมชุมพร | ชุมพร | RF Design | LSA2S-108-75 | 03250083 |  | Not Used | 3 - สูง | 3 - สูง | 3 - สูง | 10 | 3 | 1
A14-0266 | ใช้งาน |  |  | Distribution_Board_DTV | EE | R23_CHP | ระบบส่งสัญญาณภาค 2 | ส่วนงานวิศวกรรมชุมพร | ชุมพร | ASB | ประกอบ |  |  | Not Used | 3 - สูง | 3 - สูง | 3 - สูง | 10 | 3 | 1
A14-0709 | ใช้งาน |  |  | เครื่องปรับอากาศ_(Colling_Unit) | AIR | R23_CHP | ระบบส่งสัญญาณภาค 2 | ส่วนงานวิศวกรรมชุมพร | ชุมพร | Uni AIR | TGF-60 | 424000046 |  | Not Used | 3 - สูง | 3 - สูง | 3 - สูง | 10 | 3 | 1
A14-0709 | ใช้งาน |  |  | เครื่องปรับอากาศ_(Condensing_Unit) | AIR | R23_CHP | ระบบส่งสัญญาณภาค 2 | ส่วนงานวิศวกรรมชุมพร | ชุมพร | Uni AIR | ACQ-603 | 234000032 |  | Not Used | 3 - สูง | 3 - สูง | 3 - สูง | 10 | 3 | 1
A14-0723 | ใช้งาน |  |  | เครื่องปรับอากาศ_(Colling_Unit) | AIR | R23_CHP | ระบบส่งสัญญาณภาค 2 | ส่วนงานวิศวกรรมชุมพร | ชุมพร | Uni AIR | DDV-1800 | 451F00847 |  | Not Used | 3 - สูง | 3 - สูง | 3 - สูง | 10 | 3 | 1
A14-0723 | ใช้งาน |  |  | เครื่องปรับอากาศ_(Condensing_Unit) | AIR | R23_CHP | ระบบส่งสัญญาณภาค 2 | ส่วนงานวิศวกรรมชุมพร | ชุมพร | Uni AIR | ACV-18 | 213F00928 |  | Not Used | 3 - สูง | 3 - สูง | 3 - สูง | 10 | 3 | 1
A14-0724 | ใช้งาน |  |  | เครื่องปรับอากาศ_(Colling_Unit) | AIR | R23_CHP | ระบบส่งสัญญาณภาค 2 | ส่วนงานวิศวกรรมชุมพร | ชุมพร | Uni AIR | DDV-1800 | 451F00848 |  | Not Used | 3 - สูง | 3 - สูง | 3 - สูง | 10 | 3 | 1
A14-0724 | ใช้งาน |  |  | เครื่องปรับอากาศ_(Condensing_Unit) | AIR | R23_CHP | ระบบส่งสัญญาณภาค 2 | ส่วนงานวิศวกรรมชุมพร | ชุมพร | Uni AIR | ACV-18 | 213F00927 |  | Not Used | 3 - สูง | 3 - สูง | 3 - สูง | 10 | 3 | 1
A15-0098 | ใช้งาน |  |  | Transmitter_DTV | TVTX | R23_CHP | ระบบส่งสัญญาณภาค 2 | ส่วนงานวิศวกรรมชุมพร | ชุมพร | NEC | DTL-30/1R83D | FDL-0076 |  | Not Used | 3 - สูง | 3 - สูง | 3 - สูง | 10 | 3 | 1
A15-0098 | ใช้งาน |  |  | Transmitter_DTV | TVTX | R23_CHP | ระบบส่งสัญญาณภาค 2 | ส่วนงานวิศวกรรมชุมพร | ชุมพร | NEC | DTL-30/1R83D | FDL-0077 |  | Not Used | 3 - สูง | 3 - สูง | 3 - สูง | 10 | 3 | 1
A15-0098 | ใช้งาน |  |  | Coxial_Interface | TVTX | R23_CHP | ระบบส่งสัญญาณภาค 2 | ส่วนงานวิศวกรรมชุมพร | ชุมพร | NEC | HPC-1376 | F0074R |  | Not Used | 3 - สูง | 3 - สูง | 3 - สูง | 10 | 3 | 1
A15-0098 | ใช้งาน |  |  | TS_Switch | TVTX | R23_CHP | ระบบส่งสัญญาณภาค 2 | ส่วนงานวิศวกรรมชุมพร | ชุมพร | NEC | HPC-1568 | F0070R |  | Not Used | 3 - สูง | 3 - สูง | 3 - สูง | 10 | 3 | 1
A15-0098 | ใช้งาน |  |  | CS_Switch | TVTX | R23_CHP | ระบบส่งสัญญาณภาค 2 | ส่วนงานวิศวกรรมชุมพร | ชุมพร | NEC | CSA-39DN-2006 | 554738-8 |  | Not Used | 3 - สูง | 3 - สูง | 3 - สูง | 10 | 3 | 1
A15-0098 | ใช้งาน |  |  | Dummy_Load | TVTX | R23_CHP | ระบบส่งสัญญาณภาค 2 | ส่วนงานวิศวกรรมชุมพร | ชุมพร | BIRD | 8927 | 1328 |  | Not Used | 3 - สูง | 3 - สูง | 3 - สูง | 10 | 3 | 1
A15-0098 | ใช้งาน |  |  | GPS_Receiving_System | SAT | R23_CHP | ระบบส่งสัญญาณภาค 2 | ส่วนงานวิศวกรรมชุมพร | ชุมพร | NEC |  |  |  | Not Used | 3 - สูง | 3 - สูง | 3 - สูง | 10 | 3 | 1
A15-0098 | ใช้งาน |  |  | GPS_Receiving_System | SAT | R23_CHP | ระบบส่งสัญญาณภาค 2 | ส่วนงานวิศวกรรมชุมพร | ชุมพร | NEC |  |  |  | Not Used | 3 - สูง | 3 - สูง | 3 - สูง | 10 | 3 | 1
A15-0098 | ใช้งาน |  |  | Power_Amplifier | TVTX | R23_CHP | ระบบส่งสัญญาณภาค 2 | ส่วนงานวิศวกรรมชุมพร | ชุมพร | NEC | UX400RF | F0335RB |  | Not Used | 3 - สูง | 3 - สูง | 3 - สูง | 10 | 3 | 1
A15-0098 | ใช้งาน |  |  | Power_Amplifier | TVTX | R23_CHP | ระบบส่งสัญญาณภาค 2 | ส่วนงานวิศวกรรมชุมพร | ชุมพร | NEC | UX400RF | F0327RB |  | Not Used | 3 - สูง | 3 - สูง | 3 - สูง | 10 | 3 | 1
A15-0098 | ใช้งาน |  |  | Power_Amplifier | TVTX | R23_CHP | ระบบส่งสัญญาณภาค 2 | ส่วนงานวิศวกรรมชุมพร | ชุมพร | NEC | UX400RF | F0334RB |  | Not Used | 3 - สูง | 3 - สูง | 3 - สูง | 10 | 3 | 1
A15-0098 | ใช้งาน |  |  | Power_Amplifier | TVTX | R23_CHP | ระบบส่งสัญญาณภาค 2 | ส่วนงานวิศวกรรมชุมพร | ชุมพร | NEC | UX400RF | F0336RB |  | Not Used | 3 - สูง | 3 - สูง | 3 - สูง | 10 | 3 | 1
A15-0098 | ใช้งาน |  |  | Power_Amplifier | TVTX | R23_CHP | ระบบส่งสัญญาณภาค 2 | ส่วนงานวิศวกรรมชุมพร | ชุมพร | NEC | UX400RF | F0329RB |  | Not Used | 3 - สูง | 3 - สูง | 3 - สูง | 10 | 3 | 1
A15-0098 | ใช้งาน |  |  | Power_Amplifier | TVTX | R23_CHP | ระบบส่งสัญญาณภาค 2 | ส่วนงานวิศวกรรมชุมพร | ชุมพร | NEC | UX400RF | F0322RB |  | Not Used | 3 - สูง | 3 - สูง | 3 - สูง | 10 | 3 | 1
A15-0098 | ใช้งาน |  |  | Power_Amplifier | TVTX | R23_CHP | ระบบส่งสัญญาณภาค 2 | ส่วนงานวิศวกรรมชุมพร | ชุมพร | NEC | UX400RF | F0324RB |  | Not Used | 3 - สูง | 3 - สูง | 3 - สูง | 10 | 3 | 1
A15-0098 | ใช้งาน |  |  | Power_Amplifier | TVTX | R23_CHP | ระบบส่งสัญญาณภาค 2 | ส่วนงานวิศวกรรมชุมพร | ชุมพร | NEC | UX400RF | F0337RB |  | Not Used | 3 - สูง | 3 - สูง | 3 - สูง | 10 | 3 | 1
A15-0098 | ใช้งาน |  |  | Power_Amplifier | TVTX | R23_CHP | ระบบส่งสัญญาณภาค 2 | ส่วนงานวิศวกรรมชุมพร | ชุมพร | NEC | UX400RF | F0321RB |  | Not Used | 3 - สูง | 3 - สูง | 3 - สูง | 10 | 3 | 1
A15-0098 | ใช้งาน |  |  | Power_Amplifier | TVTX | R23_CHP | ระบบส่งสัญญาณภาค 2 | ส่วนงานวิศวกรรมชุมพร | ชุมพร | NEC | UX400RF | F0333RB |  | Not Used | 3 - สูง | 3 - สูง | 3 - สูง | 10 | 3 | 1
A15-0103 | ใช้งาน |  |  | UHF_CIB_Combiner_System | COMB | R23_CHP | ระบบส่งสัญญาณภาค 2 | ส่วนงานวิศวกรรมชุมพร | ชุมพร | SPINNER | BN 575757 | S142293 |  | Not Used | 3 - สูง | 3 - สูง | 3 - สูง | 10 | 3 | 1
A15-0103 | ใช้งาน |  |  | CCS_Rack_for_Filters&Open_Racks | COMB | R23_CHP | ระบบส่งสัญญาณภาค 2 | ส่วนงานวิศวกรรมชุมพร | ชุมพร | SPINNER | BN 575757 | S142293 |  | Not Used | 3 - สูง | 3 - สูง | 3 - สูง | 10 | 3 | 1
A15-0103 | ใช้งาน |  |  | Patch_Panel | COMB | R23_CHP | ระบบส่งสัญญาณภาค 2 | ส่วนงานวิศวกรรมชุมพร | ชุมพร | SPINNER | BN554320 | S142750 |  | Not Used | 3 - สูง | 3 - สูง | 3 - สูง | 10 | 3 | 1
A15-0103 | ใช้งาน |  |  | RF_Probe | COMB | R23_CHP | ระบบส่งสัญญาณภาค 2 | ส่วนงานวิศวกรรมชุมพร | ชุมพร | COMM-CONNECT | 3015 | 863 |  | Not Used | 3 - สูง | 3 - สูง | 3 - สูง | 10 | 3 | 1
A15-0103 | ใช้งาน |  |  | RF_Probe | COMB | R23_CHP | ระบบส่งสัญญาณภาค 2 | ส่วนงานวิศวกรรมชุมพร | ชุมพร | COMM-CONNECT | 3015 | 913 |  | Not Used | 3 - สูง | 3 - สูง | 3 - สูง | 10 | 3 | 1
A15-0103 | ใช้งาน |  |  | RF_Probe | COMB | R23_CHP | ระบบส่งสัญญาณภาค 2 | ส่วนงานวิศวกรรมชุมพร | ชุมพร | COMM-CONNECT | 3015 | 981 |  | Not Used | 3 - สูง | 3 - สูง | 3 - สูง | 10 | 3 | 1
A15-0103 | ใช้งาน |  |  | RF_Probe | COMB | R23_CHP | ระบบส่งสัญญาณภาค 2 | ส่วนงานวิศวกรรมชุมพร | ชุมพร | COMM-CONNECT | 3015 | 982 |  | Not Used | 3 - สูง | 3 - สูง | 3 - สูง | 10 | 3 | 1
A15-0103 | ใช้งาน |  |  | RF_Probe | COMB | R23_CHP | ระบบส่งสัญญาณภาค 2 | ส่วนงานวิศวกรรมชุมพร | ชุมพร | COMM-CONNECT | 3015 | 862 |  | Not Used | 3 - สูง | 3 - สูง | 3 - สูง | 10 | 3 | 1
A15-0103 | ใช้งาน |  |  | RF_Probe | COMB | R23_CHP | ระบบส่งสัญญาณภาค 2 | ส่วนงานวิศวกรรมชุมพร | ชุมพร | COMM-CONNECT | 3015 | 882 |  | Not Used | 3 - สูง | 3 - สูง | 3 - สูง | 10 | 3 | 1
A15-0103 | ใช้งาน |  |  | RF_Probe | COMB | R23_CHP | ระบบส่งสัญญาณภาค 2 | ส่วนงานวิศวกรรมชุมพร | ชุมพร | COMM-CONNECT | 3015 | 883 |  | Not Used | 3 - สูง | 3 - สูง | 3 - สูง | 10 | 3 | 1
A15-0103 | ใช้งาน |  |  | RF_Probe | COMB | R23_CHP | ระบบส่งสัญญาณภาค 2 | ส่วนงานวิศวกรรมชุมพร | ชุมพร | COMM-CONNECT | 3015 | 904 |  | Not Used | 3 - สูง | 3 - สูง | 3 - สูง | 10 | 3 | 1
A15-0097 | ใช้งาน | Main | 33 | TX_Control | TVTX | R11_KAN | ระบบส่งสัญญาณภาค 1 | ส่วนงานวิศวกรรมกรุงเทพ | กาญจนบุรี | NEC | HPC-1427 | F0276/R | 10.1.2.33 | 00:00:4C:18:B5:23 | 3 - สูง | 3 - สูง | 3 - สูง | 10 | 1 | 2 | 33
A15-0366 | ใช้งาน |  |  | เครื่องปรับอากาศ_(Colling_Unit) | AIR | R23_CHP | ระบบส่งสัญญาณภาค 2 | ส่วนงานวิศวกรรมชุมพร | ชุมพร | Uni AIR | TGF-60 | 424000082 |  | Not Used | 3 - สูง | 3 - สูง | 3 - สูง | 10 | 3 | 1
A15-0366 | ใช้งาน |  |  | เครื่องปรับอากาศ_(Condensing_Unit) | AIR | R23_CHP | ระบบส่งสัญญาณภาค 2 | ส่วนงานวิศวกรรมชุมพร | ชุมพร | Uni AIR | ACQ-603 | 234000116 |  | Not Used | 3 - สูง | 3 - สูง | 3 - สูง | 10 | 3 | 1
A15-0097 | ใช้งาน | Backup | 34 | TX_Control | TVTX | R11_KAN | ระบบส่งสัญญาณภาค 1 | ส่วนงานวิศวกรรมกรุงเทพ | กาญจนบุรี | NEC | HPC-1427 | F0272/R | 10.1.2.34 | 00:00:4C:18:B5:1F | 3 - สูง | 3 - สูง | 3 - สูง | 10 | 1 | 2 | 34
A15-0097 | ใช้งาน |  | 35 | 1+1_Control_System | TVTX | R11_KAN | ระบบส่งสัญญาณภาค 1 | ส่วนงานวิศวกรรมกรุงเทพ | กาญจนบุรี | NEC | HPC-1358D | F0049R | 10.1.2.35 | 00:00:4C:18:AA:CA | 3 - สูง | 3 - สูง | 3 - สูง | 10 | 1 | 2 | 35
A16-0535 | ใช้งาน |  | 5 | ระบบ_Monitor&Control | M&C | R11_SIN | ระบบส่งสัญญาณภาค 1 | ส่วนงานวิศวกรรมกรุงเทพ | สิงห์บุรี | Audemat | Goldeagle DVB-T2 | 000213 | 10.1.3.5 | 00:60:E0:5C:A6:3A | 2 - ปานกลาง | 2 - ปานกลาง | 2 - ปานกลาง | 10 | 1 | 3 | 5
A14-0512 | ใช้งาน | Main | 11 | Integrated_Receiver_Decoder | TIE | R11_SIN | ระบบส่งสัญญาณภาค 1 | ส่วนงานวิศวกรรมกรุงเทพ | สิงห์บุรี | Harmonic | Proview 7100/7110 | 161423129 | 10.1.3.11 | 00:0C:A2:24:16:10 | 3 - สูง | 3 - สูง | 3 - สูง | 10 | 1 | 3 | 11
A14-0523 | ใช้งาน | Backup | 12 | Integrated_Receiver_Decoder | TIE | R11_SIN | ระบบส่งสัญญาณภาค 1 | ส่วนงานวิศวกรรมกรุงเทพ | สิงห์บุรี | Harmonic | Proview 7100/7110 | 161414225 | 10.1.3.12 | 00:0C:A2:24:27:77 | 3 - สูง | 3 - สูง | 3 - สูง | 10 | 1 | 3 | 12
A14-0687 | ใช้งาน | Main | 13 | T2_Generator | TIE | R11_SIN | ระบบส่งสัญญาณภาค 1 | ส่วนงานวิศวกรรมกรุงเทพ | สิงห์บุรี | ENENSYS | T2-EdgeDTH | 070054LAU261400020 | 10.1.3.13 | 00:19:DC:27:C3:C2 | 3 - สูง | 3 - สูง | 3 - สูง | 10 | 1 | 3 | 13
A14-0607 | ใช้งาน | Backup | 14 | T2_Generator | TIE | R11_SIN | ระบบส่งสัญญาณภาค 1 | ส่วนงานวิศวกรรมกรุงเทพ | สิงห์บุรี | ENENSYS | T2-EdgeDTH | 070054LAU261400073 | 10.1.3.14 | 00:19:DC:27:B2:00 | 3 - สูง | 3 - สูง | 3 - สูง | 10 | 1 | 3 | 14
A16-0267 | ใช้งาน |  | 15 | Seamless_Switch | TIE | R11_SIN | ระบบส่งสัญญาณภาค 1 | ส่วนงานวิศวกรรมกรุงเทพ | สิงห์บุรี | ENENSYS | HDm-ASIIPGuard/98-04-0023 | 070055LAU491500712 | 10.1.3.15 | 00:19:DC:37:00:4B | 3 - สูง | 3 - สูง | 3 - สูง | 10 | 1 | 3 | 15
A14-0336 | ใช้งาน |  | 19 | Ethernet_Switches | IT | R11_SIN | ระบบส่งสัญญาณภาค 1 | ส่วนงานวิศวกรรมกรุงเทพ | สิงห์บุรี | Cisco | WS-C2960XR-24TS-I | FDO1823B130 | 10.1.3.19 | 50:06:AB:61:79:41 | 2 - ปานกลาง | 2 - ปานกลาง | 2 - ปานกลาง | 10 | 1 | 3 | 19
A16-0303 | ใช้งาน |  | 20 | Ethernet_Switches | IT | R11_SIN | ระบบส่งสัญญาณภาค 1 | ส่วนงานวิศวกรรมกรุงเทพ | สิงห์บุรี | Cisco | WS-C2960XR-24TS-I | FDO1941B150 | 10.1.3.20 | 00:08:2F:57:53:42 | 2 - ปานกลาง | 2 - ปานกลาง | 2 - ปานกลาง | 10 | 1 | 3 | 20
A17-0820 | ใช้งาน |  | 21 | Digital_Video_Recorder | M&C | R11_SIN | ระบบส่งสัญญาณภาค 1 | ส่วนงานวิศวกรรมกรุงเทพ | สิงห์บุรี | Dahua | DH-HCVR7216A-S3 | 2K04582PAET004R | 10.1.3.21 | 3C:EF:8C:14:C5:C7 | 2 - ปานกลาง | 2 - ปานกลาง | 2 - ปานกลาง | 10 | 1 | 3 | 21
A20-1396 | ใช้งาน |  | 21 | Digital_Video_Recorder | M&C | R11_SIN | ระบบส่งสัญญาณภาค 1 | ส่วนงานวิศวกรรมกรุงเทพ | สิงห์บุรี | Dahun | DH-XVR7216A-4KL-X | 5D04EE8PAZE9D67 | 10.1.3.21 | 3C:EF:8C:14:C5:C7 | 2 - ปานกลาง | 2 - ปานกลาง | 2 - ปานกลาง | 10 | 1 | 3 | 21
A14-0548 | ใช้งาน |  | 22 | Power_Monitor | COMB | R11_SIN | ระบบส่งสัญญาณภาค 1 | ส่วนงานวิศวกรรมกรุงเทพ | สิงห์บุรี | Comm-connect |  |  | 10.1.3.22 | 00:04:A3:CC:FA:00 | 3 - สูง | 3 - สูง | 3 - สูง | 10 | 1 | 3 | 22
-- | ใช้งาน |  | 26 | Display_Control_GEN | EE | R11_SIN | ระบบส่งสัญญาณภาค 1 | ส่วนงานวิศวกรรมกรุงเทพ | สิงห์บุรี | DEEP SEA | DSE 7420 MKII | 7496598 | 10.1.3.26 | E8:A4:C1:04:39:F3 | 3 - สูง | 3 - สูง | 3 - สูง | 10 | 1 | 3 | 26
A14-0424 | ใช้งาน | Main | 31 | T2-Modulator | TVTX | R11_SIN | ระบบส่งสัญญาณภาค 1 | ส่วนงานวิศวกรรมกรุงเทพ | สิงห์บุรี | NEC | DM-5000A | F0188/R | 10.1.3.31 | 00:13:59:00:82:CF | 3 - สูง | 3 - สูง | 3 - สูง | 10 | 1 | 3 | 31
A15-0442 | ใช้งาน |  |  | AC_Line_Surge_Protecter | EE | R23_CHP | ระบบส่งสัญญาณภาค 2 | ส่วนงานวิศวกรรมชุมพร | ชุมพร | Stabil | ACL135TPB | S8AC-S0453 |  | Not Used | 3 - สูง | 3 - สูง | 3 - สูง | 10 | 3 | 1
A16-0105 | ใช้งาน |  |  | Chang_Over_Switch_System | EE | R23_CHP | ระบบส่งสัญญาณภาค 2 | ส่วนงานวิศวกรรมชุมพร | ชุมพร | ABB | OTM400 |  |  | Not Used | 3 - สูง | 3 - สูง | 3 - สูง | 10 | 3 | 1
A16-0454 | ชำรุด |  |  | เครื่องปรับอากาศ_(CollingUnit) | AIR | R23_CHP | ระบบส่งสัญญาณภาค 2 | ส่วนงานวิศวกรรมชุมพร | ชุมพร | YORK | FLCN-60-TC | 1606SF03867 |  | Not Used | 3 - สูง | 3 - สูง | 3 - สูง | 10 | 3 | 1
A16-0454 | ใช้งาน |  |  | เครื่องปรับอากาศ_(CondensingUnit) | AIR | R23_CHP | ระบบส่งสัญญาณภาค 2 | ส่วนงานวิศวกรรมชุมพร | ชุมพร | YORK | YCLN60-TC |  |  | Not Used | 3 - สูง | 3 - สูง | 3 - สูง | 10 | 3 | 1
A19-0454 | ใช้งาน |  |  | เครื่องปรับอากาศ | AIR | R23_CHP | ระบบส่งสัญญาณภาค 2 | ส่วนงานวิศวกรรมชุมพร | ชุมพร | Star Aire | ICR5-1351 / OR405A | 1902AF02284,1902AC02976 |  | Not Used | 3 - สูง | 3 - สูง | 3 - สูง | 10 | 3 | 1
A20-0638 | ใช้งาน |  |  | Satellite_Redundent_Swicth | SAT | R23_CHP | ระบบส่งสัญญาณภาค 2 | ส่วนงานวิศวกรรมชุมพร | ชุมพร | ENG.ThaiPBS | SRS 001 | RSS-33 |  | Not Used | 3 - สูง | 3 - สูง | 3 - สูง | 10 | 3 | 1
A20-1026 | ใช้งาน |  |  | Dehydrator | ANT | R23_CHP | ระบบส่งสัญญาณภาค 2 | ส่วนงานวิศวกรรมชุมพร | ชุมพร |  |  | 57694 |  | Not Used | 3 - สูง | 3 - สูง | 3 - สูง | 10 | 3 | 1
A20-1373 | ยกเลิก |  |  | ‎Wifi_Hotspot | IT | R23_CHP | ระบบส่งสัญญาณภาค 2 | ส่วนงานวิศวกรรมชุมพร | ชุมพร | Ubiquiti | NBE-5AC-Gen2 | none |  | Not Used | 2 - ปานกลาง | 2 - ปานกลาง | 2 - ปานกลาง | 10 | 3 | 1
A21-1043 | ใช้งาน |  |  | Filter_Combiner | COMB | R23_CHP | ระบบส่งสัญญาณภาค 2 | ส่วนงานวิศวกรรมชุมพร | ชุมพร | SPINNER | BN575513A0040 | A271585 |  | Not Used | 3 - สูง | 3 - สูง | 3 - สูง | 10 | 3 | 1
A23-0244 | ใช้งาน |  |  | เครื่องปรับอากาศ (Air Conditioner) | AIR | R23_CHP | ระบบส่งสัญญาณภาค 2 | ส่วนงานวิศวกรรมชุมพร | ชุมพร | Carrier | แขวนใต้ฝ้า | 23000195,23000640 |  | Not Used | 3 - สูง | 3 - สูง | 3 - สูง | 10 | 3 | 1
A23-0604 | ใช้งาน |  |  | TX_Control | TVTX | R23_CHP | ระบบส่งสัญญาณภาค 2 | ส่วนงานวิศวกรรมชุมพร | ชุมพร | NEC | HPC-1427B | F0841/R |  | Not Used | 3 - สูง | 3 - สูง | 3 - สูง | 10 | 3 | 1
A23-0605 | ใช้งาน |  |  | TX_Control | TVTX | R23_CHP | ระบบส่งสัญญาณภาค 2 | ส่วนงานวิศวกรรมชุมพร | ชุมพร | NEC | HPC-1427B | F0842/R |  | Not Used | 3 - สูง | 3 - สูง | 3 - สูง | 10 | 3 | 1
A24-0246 | ใช้งาน |  |  | เครื่องปรับอากาศ | AIR | R23_CHP | ระบบส่งสัญญาณภาค 2 | ส่วนงานวิศวกรรมชุมพร | ชุมพร | AMENA | FK60B-MNVKU / KC60B-RSYKU | AK23J0022LBN / AC23J0617EDA-A |  | Not Used | 3 - สูง | 3 - สูง | 3 - สูง | 10 | 3 | 1
A24-0408 | ใช้งาน |  |  | ระบบป้องกันอันตรายจากฟ้าผ่า | EE | R23_CHP | ระบบส่งสัญญาณภาค 2 | ส่วนงานวิศวกรรมชุมพร | ชุมพร |  |  |  |  | Not Used | 3 - สูง | 3 - สูง | 3 - สูง | 10 | 3 | 1
A24-0408 | ใช้งาน |  |  | ระบบป้องกันอันตรายจากฟ้าผ่า | EE | R23_CHP | ระบบส่งสัญญาณภาค 2 | ส่วนงานวิศวกรรมชุมพร | ชุมพร | - | - | - |  | Not Used | 3 - สูง | 3 - สูง | 3 - สูง | 10 | 3 | 1
B11-6560 | ขายทอดตลาด |  |  | Television_Receiver | M&C | R23_CHP | ระบบส่งสัญญาณภาค 2 | ส่วนงานวิศวกรรมชุมพร | ชุมพร | LG | 42LK455C | 109THPR00624 |  | Not Used | 2 - ปานกลาง | 2 - ปานกลาง | 2 - ปานกลาง | 10 | 3 | 1
B14-0786 | ใช้งาน |  |  | AC_Distribution_Panel | EE | R23_CHP | ระบบส่งสัญญาณภาค 2 | ส่วนงานวิศวกรรมชุมพร | ชุมพร | Argosy | HG-00-2014 | 566808039 |  | Not Used | 3 - สูง | 3 - สูง | 3 - สูง | 10 | 3 | 1
B14-0787 | ใช้งาน |  |  | AC_Distribution_Panel | EE | R23_CHP | ระบบส่งสัญญาณภาค 2 | ส่วนงานวิศวกรรมชุมพร | ชุมพร | Argosy | HG-00-2014 | 566808004 |  | Not Used | 3 - สูง | 3 - สูง | 3 - สูง | 10 | 3 | 1
B14-0960 | ใช้งาน |  |  | Electric_Meter | EE | R23_CHP | ระบบส่งสัญญาณภาค 2 | ส่วนงานวิศวกรรมชุมพร | ชุมพร | Omron | KM50-E1-FLK | 1440083H |  | Not Used | 3 - สูง | 3 - สูง | 3 - สูง | 10 | 3 | 1
B14-0993 | ใช้งาน |  |  | Electric_Meter | EE | R23_CHP | ระบบส่งสัญญาณภาค 2 | ส่วนงานวิศวกรรมชุมพร | ชุมพร | Omron | KM50-E1-FLK | 1440082H |  | Not Used | 3 - สูง | 3 - สูง | 3 - สูง | 10 | 3 | 1
B15-0324 | ใช้งาน |  |  | Electric_Meter | EE | R23_CHP | ระบบส่งสัญญาณภาค 2 | ส่วนงานวิศวกรรมชุมพร | ชุมพร | Omron | KM50-E1-FLK | 1460130H |  | Not Used | 3 - สูง | 3 - สูง | 3 - สูง | 10 | 3 | 1
B16-0367 |  |  |  | IP_Camera | M&C | R23_CHP | ระบบส่งสัญญาณภาค 2 | ส่วนงานวิศวกรรมชุมพร | ชุมพร | Leotech | CCTNR-LEO-IPCAMSUPPERCLEAR-0 | 161951038000023 ID:PPCN412597BXTDB |  | Not Used | 2 - ปานกลาง | 2 - ปานกลาง | 2 - ปานกลาง | 10 | 3 | 1
B16-0368 |  |  |  | IP_Camera | M&C | R23_CHP | ระบบส่งสัญญาณภาค 2 | ส่วนงานวิศวกรรมชุมพร | ชุมพร | Leotech | CCTNR-LEO-IPCAMSUPPERCLEAR-0 | 161951038000024 ID:PPCN412635BYZCD |  | Not Used | 2 - ปานกลาง | 2 - ปานกลาง | 2 - ปานกลาง | 10 | 3 | 1
B16-0605 | ใช้งาน |  |  | Bypass_UPS_Board | EE | R23_CHP | ระบบส่งสัญญาณภาค 2 | ส่วนงานวิศวกรรมชุมพร | ชุมพร |  | size 500x700x250 mm |  |  | Not Used | 3 - สูง | 3 - สูง | 3 - สูง | 10 | 3 | 1
B17-0145 | ใช้งาน |  |  | ตู้เย็น | OTHER | R23_CHP | ระบบส่งสัญญาณภาค 2 | ส่วนงานวิศวกรรมชุมพร | ชุมพร | Mistubishi | MR-18KA | 61200070 |  | Not Used | 1 - ต่ำ | 1 - ต่ำ | 1 - ต่ำ | 10 | 3 | 1
B17-0156 |  |  |  | Electric_Meter | EE | R23_CHP | ระบบส่งสัญญาณภาค 2 | ส่วนงานวิศวกรรมชุมพร | ชุมพร | Omron | KM50-E1-FLK | 1620307H |  | Not Used | 3 - สูง | 3 - สูง | 3 - สูง | 10 | 3 | 1
B18-0666 | ใช้งาน |  |  | ป้าย_ชื่อสถานี_TPBS | OTHER | R23_CHP | ระบบส่งสัญญาณภาค 2 | ส่วนงานวิศวกรรมชุมพร | ชุมพร |  |  |  |  | Not Used | 1 - ต่ำ | 1 - ต่ำ | 1 - ต่ำ | 10 | 3 | 1
B20-0611 | ใช้งาน |  |  | Ethernet_Switches | IT | R23_CHP | ระบบส่งสัญญาณภาค 2 | ส่วนงานวิศวกรรมชุมพร | ชุมพร | Cisco | SF250-24-K9-EU | DNI235200NE |  | Not Used | 2 - ปานกลาง | 2 - ปานกลาง | 2 - ปานกลาง | 10 | 3 | 1
B21-0048 | ใช้งาน |  |  | เครื่องวัดอุณหภูมิและความร้อน | MEAS | R23_CHP | ระบบส่งสัญญาณภาค 2 | ส่วนงานวิศวกรรมชุมพร | ชุมพร | FLUKE | 62 MAX | 51215704MV |  | Not Used | 1 - ต่ำ | 1 - ต่ำ | 1 - ต่ำ | 10 | 3 | 1
-- | 2 |  |  | Automatic_Transfer_Switches | EE | R22_SRT | ระบบส่งสัญญาณภาค 2 | ส่วนงานวิศวกรรมสุราษฎร์ธานี | สุราษฎร์ธานี | ABB |  |  |  | Not Used | 3 - สูง | 3 - สูง | 3 - สูง | 10 | 4 | 1
-- | 2 |  |  | Transmission_Line | ANT | R22_SRT | ระบบส่งสัญญาณภาค 2 | ส่วนงานวิศวกรรมสุราษฎร์ธานี | สุราษฎร์ธานี |  |  |  |  | Not Used | 3 - สูง | 3 - สูง | 3 - สูง | 10 | 4 | 1
-- | 2 |  |  | UHF_Power_Spliter | ANT | R22_SRT | ระบบส่งสัญญาณภาค 2 | ส่วนงานวิศวกรรมสุราษฎร์ธานี | สุราษฎร์ธานี |  |  |  |  | Not Used | 3 - สูง | 3 - สูง | 3 - สูง | 10 | 4 | 1
-- | P |  |  | ถังดับเพลิง | OTHER | R22_SRT | ระบบส่งสัญญาณภาค 2 | ส่วนงานวิศวกรรมสุราษฎร์ธานี | สุราษฎร์ธานี |  |  |  |  | Not Used | 1 - ต่ำ | 1 - ต่ำ | 1 - ต่ำ | 10 | 4 | 1
-- | P |  |  | ถังดับเพลิง | OTHER | R22_SRT | ระบบส่งสัญญาณภาค 2 | ส่วนงานวิศวกรรมสุราษฎร์ธานี | สุราษฎร์ธานี |  |  |  |  | Not Used | 1 - ต่ำ | 1 - ต่ำ | 1 - ต่ำ | 10 | 4 | 1
-- | P |  |  | ถังดับเพลิง | OTHER | R22_SRT | ระบบส่งสัญญาณภาค 2 | ส่วนงานวิศวกรรมสุราษฎร์ธานี | สุราษฎร์ธานี |  |  |  |  | Not Used | 1 - ต่ำ | 1 - ต่ำ | 1 - ต่ำ | 10 | 4 | 1
-- | P |  |  | ถังดับเพลิง | OTHER | R22_SRT | ระบบส่งสัญญาณภาค 2 | ส่วนงานวิศวกรรมสุราษฎร์ธานี | สุราษฎร์ธานี |  |  |  |  | Not Used | 1 - ต่ำ | 1 - ต่ำ | 1 - ต่ำ | 10 | 4 | 1
-- | P |  |  | ถังดับเพลิง | OTHER | R22_SRT | ระบบส่งสัญญาณภาค 2 | ส่วนงานวิศวกรรมสุราษฎร์ธานี | สุราษฎร์ธานี |  |  |  |  | Not Used | 1 - ต่ำ | 1 - ต่ำ | 1 - ต่ำ | 10 | 4 | 1
A00-2625 | ยกเลิก |  |  | Transmitter_ATV | TVTX | R22_SRT | ระบบส่งสัญญาณภาค 2 | ส่วนงานวิศวกรรมสุราษฎร์ธานี | สุราษฎร์ธานี | NEC | PCN-1110SS/1 | 433 |  | Not Used | 3 - สูง | 3 - สูง | 3 - สูง | 10 | 4 | 1
A00-2625 | ยกเลิก |  |  | Transmitter_ATV | TVTX | R22_SRT | ระบบส่งสัญญาณภาค 2 | ส่วนงานวิศวกรรมสุราษฎร์ธานี | สุราษฎร์ธานี | NEC | PCN-1110SS/1 | 434 |  | Not Used | 3 - สูง | 3 - สูง | 3 - สูง | 10 | 4 | 1
A00-2626 | ใช้งาน |  |  | UHF_Antenna | ANT | R22_SRT | ระบบส่งสัญญาณภาค 2 | ส่วนงานวิศวกรรมสุราษฎร์ธานี | สุราษฎร์ธานี | RFS | PHP32U |  |  | Not Used | 3 - สูง | 3 - สูง | 3 - สูง | 10 | 4 | 1
A00-2627 | ใช้งาน |  |  | Tower_Self_Support | L&B | R22_SRT | ระบบส่งสัญญาณภาค 2 | ส่วนงานวิศวกรรมสุราษฎร์ธานี | สุราษฎร์ธานี | Jennis & Le Blanc | 80 meter |  |  | Not Used |  |  |  | 10 | 4 | 1
A00-2630 | ใช้งาน |  |  | อาคารสถานีส่งสัญญาณ | L&B | R22_SRT | ระบบส่งสัญญาณภาค 2 | ส่วนงานวิศวกรรมสุราษฎร์ธานี | สุราษฎร์ธานี |  |  |  |  | Not Used |  |  |  | 10 | 4 | 1
A00-2631 | ใช้งาน |  |  | TVRO | SAT | R22_SRT | ระบบส่งสัญญาณภาค 2 | ส่วนงานวิศวกรรมสุราษฎร์ธานี | สุราษฎร์ธานี | ANDREW | ES36PK-1 | 202680 |  | Not Used | 3 - สูง | 3 - สูง | 3 - สูง | 10 | 4 | 1
A00-2632 | ใช้งาน |  |  | Electricity_Generator | EE | R22_SRT | ระบบส่งสัญญาณภาค 2 | ส่วนงานวิศวกรรมสุราษฎร์ธานี | สุราษฎร์ธานี | CATERPILLAR | 3208 | 5YF03598 |  | Not Used | 3 - สูง | 3 - สูง | 3 - สูง | 10 | 4 | 1
A00-2633 | ใช้งาน |  |  | Electricity_Transformers | EE | R22_SRT | ระบบส่งสัญญาณภาค 2 | ส่วนงานวิศวกรรมสุราษฎร์ธานี | สุราษฎร์ธานี |  |  |  |  | Not Used | 3 - สูง | 3 - สูง | 3 - สูง | 10 | 4 | 1
A00-2634 | ยกเลิก |  |  | เครื่องปรับอากาศ_(Colling_Unit) | AIR | R22_SRT | ระบบส่งสัญญาณภาค 2 | ส่วนงานวิศวกรรมสุราษฎร์ธานี | สุราษฎร์ธานี | Uni AIR | TGD-020 | 41K0620 |  | Not Used | 3 - สูง | 3 - สูง | 3 - สูง | 10 | 4 | 1
A00-2634 | ยกเลิก |  |  | เครื่องปรับอากาศ_(Condensing_Unit) | AIR | R22_SRT | ระบบส่งสัญญาณภาค 2 | ส่วนงานวิศวกรรมสุราษฎร์ธานี | สุราษฎร์ธานี | Uni AIR | CAN-603 | P219000781 |  | Not Used | 3 - สูง | 3 - สูง | 3 - สูง | 10 | 4 | 1
A00-7144 | ยกเลิก |  |  | Smoke&Heat_Detector | M&C | R22_SRT | ระบบส่งสัญญาณภาค 2 | ส่วนงานวิศวกรรมสุราษฎร์ธานี | สุราษฎร์ธานี | AGBL |  |  |  | Not Used | 2 - ปานกลาง | 2 - ปานกลาง | 2 - ปานกลาง | 10 | 4 | 1
A00-7470 | ยกเลิก |  |  | เครื่องปรับอากาศ_(Colling_Unit) | AIR | R22_SRT | ระบบส่งสัญญาณภาค 2 | ส่วนงานวิศวกรรมสุราษฎร์ธานี | สุราษฎร์ธานี | CENTRAL air | CFP-N-56-63 | 1106302060068 |  | Not Used | 3 - สูง | 3 - สูง | 3 - สูง | 10 | 4 | 1
A00-7470 | ยกเลิก |  |  | เครื่องปรับอากาศ_(Condensing_Unit) | AIR | R22_SRT | ระบบส่งสัญญาณภาค 2 | ส่วนงานวิศวกรรมสุราษฎร์ธานี | สุราษฎร์ธานี | CENTRAL air | CCS-WT-63SCL | P08632021 |  | Not Used | 3 - สูง | 3 - สูง | 3 - สูง | 10 | 4 | 1
A00-7536 | ยกเลิก |  |  | เครื่องปรับอากาศ | AIR | R22_SRT | ระบบส่งสัญญาณภาค 2 | ส่วนงานวิศวกรรมสุราษฎร์ธานี | สุราษฎร์ธานี | Centralair | CCU 60TC38 |  |  | Not Used | 3 - สูง | 3 - สูง | 3 - สูง | 10 | 4 | 1
A00-9502 | ยกเลิก |  |  | Television_Receiver | M&C | R22_SRT | ระบบส่งสัญญาณภาค 2 | ส่วนงานวิศวกรรมสุราษฎร์ธานี | สุราษฎร์ธานี | Samsung | 21M16MN | 303253 |  | Not Used | 2 - ปานกลาง | 2 - ปานกลาง | 2 - ปานกลาง | 10 | 4 | 1
A00-9584 | ยกเลิก |  |  | Satellite_Dish_Ku-band | SAT | R22_SRT | ระบบส่งสัญญาณภาค 2 | ส่วนงานวิศวกรรมสุราษฎร์ธานี | สุราษฎร์ธานี | Mazz | PK60A | 200507000186/25-000901 |  | Not Used | 3 - สูง | 3 - สูง | 3 - สูง | 10 | 4 | 1
A11-2402 | ยกเลิก |  |  | เครื่องปรับอากาศ_(Colling_Unit) | AIR | R22_SRT | ระบบส่งสัญญาณภาค 2 | ส่วนงานวิศวกรรมสุราษฎร์ธานี | สุราษฎร์ธานี | MITSUBISHI | SRK19CKS | 110103067MK |  | Not Used | 3 - สูง | 3 - สูง | 3 - สูง | 10 | 4 | 1
A12-0219 | ยกเลิก |  |  | Integrated_Receiver_Decoder | TIE | R22_SRT | ระบบส่งสัญญาณภาค 2 | ส่วนงานวิศวกรรมสุราษฎร์ธานี | สุราษฎร์ธานี | Ericsson | RX8200/BAS | 33065 |  | Not Used | 3 - สูง | 3 - สูง | 3 - สูง | 10 | 4 | 1
A12-0220 | ยกเลิก |  |  | Integrated_Receiver_Decoder | TIE | R22_SRT | ระบบส่งสัญญาณภาค 2 | ส่วนงานวิศวกรรมสุราษฎร์ธานี | สุราษฎร์ธานี | Ericsson | RX8200/BAS | 33066 |  | Not Used | 3 - สูง | 3 - สูง | 3 - สูง | 10 | 4 | 1
A12-0342 | ใช้งาน |  |  | Dehydrator | ANT | R22_SRT | ระบบส่งสัญญาณภาค 2 | ส่วนงานวิศวกรรมสุราษฎร์ธานี | สุราษฎร์ธานี | RFS | APD72-C | A06120342 |  | Not Used | 3 - สูง | 3 - สูง | 3 - สูง | 10 | 4 | 1
A12-0485 | ยกเลิก |  |  | เครื่องปรับอากาศ_(Condensing_Unit) | AIR | R22_SRT | ระบบส่งสัญญาณภาค 2 | ส่วนงานวิศวกรรมสุราษฎร์ธานี | สุราษฎร์ธานี |  |  |  |  | Not Used | 3 - สูง | 3 - สูง | 3 - สูง | 10 | 4 | 1
A14-0162 | ใช้งาน |  |  | Distribution_Board_DTV | EE | R22_SRT | ระบบส่งสัญญาณภาค 2 | ส่วนงานวิศวกรรมสุราษฎร์ธานี | สุราษฎร์ธานี | ASB | ประกอบ |  |  | Not Used | 3 - สูง | 3 - สูง | 3 - สูง | 10 | 4 | 1
A14-0199 | ใช้งาน |  |  | L-Band_Active_Splitter | SAT | R22_SRT | ระบบส่งสัญญาณภาค 2 | ส่วนงานวิศวกรรมสุราษฎร์ธานี | สุราษฎร์ธานี | RF Design | LSA2S-108-75 | 03250038 |  | Not Used | 3 - สูง | 3 - สูง | 3 - สูง | 10 | 4 | 1
A14-0200 | ใช้งาน |  |  | L-Band_Active_Splitter | SAT | R22_SRT | ระบบส่งสัญญาณภาค 2 | ส่วนงานวิศวกรรมสุราษฎร์ธานี | สุราษฎร์ธานี | RF Design | LSA2S-108-75 | 03250048 |  | Not Used | 3 - สูง | 3 - สูง | 3 - สูง | 10 | 4 | 1
A14-0381 | ใช้งาน |  |  | Transmitter_DTV | TVTX | R22_SRT | ระบบส่งสัญญาณภาค 2 | ส่วนงานวิศวกรรมสุราษฎร์ธานี | สุราษฎร์ธานี | NEC | DTL-30/1R83D | FDL-0019 |  | Not Used | 3 - สูง | 3 - สูง | 3 - สูง | 10 | 4 | 1
A14-0381 | ใช้งาน |  |  | Transmitter_DTV | TVTX | R22_SRT | ระบบส่งสัญญาณภาค 2 | ส่วนงานวิศวกรรมสุราษฎร์ธานี | สุราษฎร์ธานี | NEC | DTL-30/1R83D | FDL-0020 |  | Not Used | 3 - สูง | 3 - สูง | 3 - สูง | 10 | 4 | 1
A14-0381 | ใช้งาน |  |  | Coxial_Interface | TVTX | R22_SRT | ระบบส่งสัญญาณภาค 2 | ส่วนงานวิศวกรรมสุราษฎร์ธานี | สุราษฎร์ธานี | NEC | HPC-1376 | F0042R |  | Not Used | 3 - สูง | 3 - สูง | 3 - สูง | 10 | 4 | 1
A14-0381 | ใช้งาน |  |  | TS_Switch | TVTX | R22_SRT | ระบบส่งสัญญาณภาค 2 | ส่วนงานวิศวกรรมสุราษฎร์ธานี | สุราษฎร์ธานี | NEC | HPC-1568 | F003212 |  | Not Used | 3 - สูง | 3 - สูง | 3 - สูง | 10 | 4 | 1
A14-0381 | ใช้งาน |  |  | CS_Switch | TVTX | R22_SRT | ระบบส่งสัญญาณภาค 2 | ส่วนงานวิศวกรรมสุราษฎร์ธานี | สุราษฎร์ธานี | NEC | CSA-39DN-2006 | 552209.7 |  | Not Used | 3 - สูง | 3 - สูง | 3 - สูง | 10 | 4 | 1
A14-0381 | ใช้งาน |  |  | Dummy_Load | TVTX | R22_SRT | ระบบส่งสัญญาณภาค 2 | ส่วนงานวิศวกรรมสุราษฎร์ธานี | สุราษฎร์ธานี | BIRD | 8937-230 | 1350 |  | Not Used | 3 - สูง | 3 - สูง | 3 - สูง | 10 | 4 | 1
A14-0381 | ใช้งาน |  |  | GPS_Receiving_System | SAT | R22_SRT | ระบบส่งสัญญาณภาค 2 | ส่วนงานวิศวกรรมสุราษฎร์ธานี | สุราษฎร์ธานี | NEC |  |  |  | Not Used | 3 - สูง | 3 - สูง | 3 - สูง | 10 | 4 | 1
A14-0381 | ใช้งาน |  |  | GPS_Receiving_System | SAT | R22_SRT | ระบบส่งสัญญาณภาค 2 | ส่วนงานวิศวกรรมสุราษฎร์ธานี | สุราษฎร์ธานี | NEC |  |  |  | Not Used | 3 - สูง | 3 - สูง | 3 - สูง | 10 | 4 | 1
A14-0381 | ใช้งาน |  |  | Power_Amplifier | TVTX | R22_SRT | ระบบส่งสัญญาณภาค 2 | ส่วนงานวิศวกรรมสุราษฎร์ธานี | สุราษฎร์ธานี | NEC | UX400RF | F0085RA |  | Not Used | 3 - สูง | 3 - สูง | 3 - สูง | 10 | 4 | 1
A14-0381 | ใช้งาน |  |  | Power_Amplifier | TVTX | R22_SRT | ระบบส่งสัญญาณภาค 2 | ส่วนงานวิศวกรรมสุราษฎร์ธานี | สุราษฎร์ธานี | NEC | UX400RF | F0087RA |  | Not Used | 3 - สูง | 3 - สูง | 3 - สูง | 10 | 4 | 1
A14-0381 | ใช้งาน |  |  | Power_Amplifier | TVTX | R22_SRT | ระบบส่งสัญญาณภาค 2 | ส่วนงานวิศวกรรมสุราษฎร์ธานี | สุราษฎร์ธานี | NEC | UX400RF | F0099RA |  | Not Used | 3 - สูง | 3 - สูง | 3 - สูง | 10 | 4 | 1
A14-0381 | ใช้งาน |  |  | Power_Amplifier | TVTX | R22_SRT | ระบบส่งสัญญาณภาค 2 | ส่วนงานวิศวกรรมสุราษฎร์ธานี | สุราษฎร์ธานี | NEC | UX400RF | F0084RA |  | Not Used | 3 - สูง | 3 - สูง | 3 - สูง | 10 | 4 | 1
A14-0381 | ใช้งาน |  |  | Power_Amplifier | TVTX | R22_SRT | ระบบส่งสัญญาณภาค 2 | ส่วนงานวิศวกรรมสุราษฎร์ธานี | สุราษฎร์ธานี | NEC | UX400RF | F0095RA |  | Not Used | 3 - สูง | 3 - สูง | 3 - สูง | 10 | 4 | 1
A14-0381 | ใช้งาน |  |  | Power_Amplifier | TVTX | R22_SRT | ระบบส่งสัญญาณภาค 2 | ส่วนงานวิศวกรรมสุราษฎร์ธานี | สุราษฎร์ธานี | NEC | UX400RF | F0093RA |  | Not Used | 3 - สูง | 3 - สูง | 3 - สูง | 10 | 4 | 1
A14-0381 | ใช้งาน |  |  | Power_Amplifier | TVTX | R22_SRT | ระบบส่งสัญญาณภาค 2 | ส่วนงานวิศวกรรมสุราษฎร์ธานี | สุราษฎร์ธานี | NEC | UX400RF | F0100RA |  | Not Used | 3 - สูง | 3 - สูง | 3 - สูง | 10 | 4 | 1
A14-0381 | ใช้งาน |  |  | Power_Amplifier | TVTX | R22_SRT | ระบบส่งสัญญาณภาค 2 | ส่วนงานวิศวกรรมสุราษฎร์ธานี | สุราษฎร์ธานี | NEC | UX400RF | F0094RA |  | Not Used | 3 - สูง | 3 - สูง | 3 - สูง | 10 | 4 | 1
A14-0381 | ใช้งาน |  |  | Power_Amplifier | TVTX | R22_SRT | ระบบส่งสัญญาณภาค 2 | ส่วนงานวิศวกรรมสุราษฎร์ธานี | สุราษฎร์ธานี | NEC | UX400RF | F0105RA |  | Not Used | 3 - สูง | 3 - สูง | 3 - สูง | 10 | 4 | 1
A14-0381 | ใช้งาน |  |  | Power_Amplifier | TVTX | R22_SRT | ระบบส่งสัญญาณภาค 2 | ส่วนงานวิศวกรรมสุราษฎร์ธานี | สุราษฎร์ธานี | NEC | UX400RF | F0056RA |  | Not Used | 3 - สูง | 3 - สูง | 3 - สูง | 10 | 4 | 1
A14-0396 | ใช้งาน |  |  | เครื่องปรับอากาศ_(Colling_Unit) | AIR | R22_SRT | ระบบส่งสัญญาณภาค 2 | ส่วนงานวิศวกรรมสุราษฎร์ธานี | สุราษฎร์ธานี | Uni AIR | DDF-2000 | 411K10900 |  | Not Used | 3 - สูง | 3 - สูง | 3 - สูง | 10 | 4 | 1
A14-0396 | ใช้งาน |  |  | เครื่องปรับอากาศ_(Condensing_Unit) | AIR | R22_SRT | ระบบส่งสัญญาณภาค 2 | ส่วนงานวิศวกรรมสุราษฎร์ธานี | สุราษฎร์ธานี | Uni AIR | ACL-603 | 208005808 |  | Not Used | 3 - สูง | 3 - สูง | 3 - สูง | 10 | 4 | 1
A14-0419 | ใช้งาน |  |  | UHF_CIB_Combiner_System | COMB | R22_SRT | ระบบส่งสัญญาณภาค 2 | ส่วนงานวิศวกรรมสุราษฎร์ธานี | สุราษฎร์ธานี | SPINNER | BN 553851 | S137265 |  | Not Used | 3 - สูง | 3 - สูง | 3 - สูง | 10 | 4 | 1
A14-0419 | ใช้งาน |  |  | Patch_Panel | COMB | R22_SRT | ระบบส่งสัญญาณภาค 2 | ส่วนงานวิศวกรรมสุราษฎร์ธานี | สุราษฎร์ธานี | SPINNER |  |  |  | Not Used | 3 - สูง | 3 - สูง | 3 - สูง | 10 | 4 | 1
A14-0419 | ใช้งาน |  |  | CCS_Rack_for_Filters&Open_Racks | COMB | R22_SRT | ระบบส่งสัญญาณภาค 2 | ส่วนงานวิศวกรรมสุราษฎร์ธานี | สุราษฎร์ธานี | SPINNER | BN 575756 | S137252 |  | Not Used | 3 - สูง | 3 - สูง | 3 - สูง | 10 | 4 | 1
A14-0419 | ใช้งาน |  |  | RF_Probe | COMB | R22_SRT | ระบบส่งสัญญาณภาค 2 | ส่วนงานวิศวกรรมสุราษฎร์ธานี | สุราษฎร์ธานี | COMM-CONNECT | 3015 | 758 |  | Not Used | 3 - สูง | 3 - สูง | 3 - สูง | 10 | 4 | 1
A14-0419 | ใช้งาน |  |  | RF_Probe | COMB | R22_SRT | ระบบส่งสัญญาณภาค 2 | ส่วนงานวิศวกรรมสุราษฎร์ธานี | สุราษฎร์ธานี | COMM-CONNECT | 3015 | 759 |  | Not Used | 3 - สูง | 3 - สูง | 3 - สูง | 10 | 4 | 1
A14-0419 | ใช้งาน |  |  | RF_Probe | COMB | R22_SRT | ระบบส่งสัญญาณภาค 2 | ส่วนงานวิศวกรรมสุราษฎร์ธานี | สุราษฎร์ธานี | COMM-CONNECT | 3015 | 760 |  | Not Used | 3 - สูง | 3 - สูง | 3 - สูง | 10 | 4 | 1
A14-0419 | ใช้งาน |  |  | RF_Probe | COMB | R22_SRT | ระบบส่งสัญญาณภาค 2 | ส่วนงานวิศวกรรมสุราษฎร์ธานี | สุราษฎร์ธานี | COMM-CONNECT | 3015 | 766 |  | Not Used | 3 - สูง | 3 - สูง | 3 - สูง | 10 | 4 | 1
A14-0419 | ใช้งาน |  |  | RF_Probe | COMB | R22_SRT | ระบบส่งสัญญาณภาค 2 | ส่วนงานวิศวกรรมสุราษฎร์ธานี | สุราษฎร์ธานี | COMM-CONNECT | 3015 | 767 |  | Not Used | 3 - สูง | 3 - สูง | 3 - สูง | 10 | 4 | 1
A14-0419 | ใช้งาน |  |  | RF_Probe | COMB | R22_SRT | ระบบส่งสัญญาณภาค 2 | ส่วนงานวิศวกรรมสุราษฎร์ธานี | สุราษฎร์ธานี | COMM-CONNECT | 3015 | 769 |  | Not Used | 3 - สูง | 3 - สูง | 3 - สูง | 10 | 4 | 1
A14-0419 | ใช้งาน |  |  | RF_Probe | COMB | R22_SRT | ระบบส่งสัญญาณภาค 2 | ส่วนงานวิศวกรรมสุราษฎร์ธานี | สุราษฎร์ธานี | COMM-CONNECT | 3015 | 1028 |  | Not Used | 3 - สูง | 3 - สูง | 3 - สูง | 10 | 4 | 1
A14-0419 | ใช้งาน |  |  | RF_Probe | COMB | R22_SRT | ระบบส่งสัญญาณภาค 2 | ส่วนงานวิศวกรรมสุราษฎร์ธานี | สุราษฎร์ธานี | COMM-CONNECT | 3015 | 1033 |  | Not Used | 3 - สูง | 3 - สูง | 3 - สูง | 10 | 4 | 1
A15-0085 | ใช้งาน |  |  | เครื่องปรับอากาศ_(Colling_Unit) | AIR | R22_SRT | ระบบส่งสัญญาณภาค 2 | ส่วนงานวิศวกรรมสุราษฎร์ธานี | สุราษฎร์ธานี | Uni AIR | DDV-25 | 451H01765 |  | Not Used | 3 - สูง | 3 - สูง | 3 - สูง | 10 | 4 | 1
A15-0085 | ใช้งาน |  |  | เครื่องปรับอากาศ_(Condensing_Unit) | AIR | R22_SRT | ระบบส่งสัญญาณภาค 2 | ส่วนงานวิศวกรรมสุราษฎร์ธานี | สุราษฎร์ธานี | Uni AIR | ACV-25 | 213H01804 |  | Not Used | 3 - สูง | 3 - สูง | 3 - สูง | 10 | 4 | 1
A15-0267 | ใช้งาน |  |  | LNB_Protection_Switches | SAT | R22_SRT | ระบบส่งสัญญาณภาค 2 | ส่วนงานวิศวกรรมสุราษฎร์ธานี | สุราษฎร์ธานี | PlanetComm | PCA1-11-LNX-RDNT | 009-1507-04 |  | Not Used | 3 - สูง | 3 - สูง | 3 - สูง | 10 | 4 | 1
A15-0444 | ใช้งาน |  |  | AC_Line_Surge_Protecter | EE | R22_SRT | ระบบส่งสัญญาณภาค 2 | ส่วนงานวิศวกรรมสุราษฎร์ธานี | สุราษฎร์ธานี | Stabil | ACL135TPB | S8AC-S0512 |  | Not Used | 3 - สูง | 3 - สูง | 3 - สูง | 10 | 4 | 1
A15-0444 | ใช้งาน |  |  | AC_Line_Surge_Protecter | EE | R22_SRT | ระบบส่งสัญญาณภาค 2 | ส่วนงานวิศวกรรมสุราษฎร์ธานี | สุราษฎร์ธานี | Stabil | ACL135TPB | S8AC-S0513 |  | Not Used | 3 - สูง | 3 - สูง | 3 - สูง | 10 | 4 | 1
A15-0444 | ใช้งาน |  |  | AC_Line_Surge_Protecter | EE | R22_SRT | ระบบส่งสัญญาณภาค 2 | ส่วนงานวิศวกรรมสุราษฎร์ธานี | สุราษฎร์ธานี | Stabil | ACL135TPB | S8AC-S0514 |  | Not Used | 3 - สูง | 3 - สูง | 3 - สูง | 10 | 4 | 1
A16-0103 | ใช้งาน |  |  | Chang_Over_Switch_System | EE | R22_SRT | ระบบส่งสัญญาณภาค 2 | ส่วนงานวิศวกรรมสุราษฎร์ธานี | สุราษฎร์ธานี | ABB | OTM400 |  |  | Not Used | 3 - สูง | 3 - สูง | 3 - สูง | 10 | 4 | 1
A14-0424 | ใช้งาน | Backup | 32 | T2-Modulator | TVTX | R11_SIN | ระบบส่งสัญญาณภาค 1 | ส่วนงานวิศวกรรมกรุงเทพ | สิงห์บุรี | NEC | DM-5000A | F0191/R | 10.1.3.32 | 00:13:59:00:82:BD | 3 - สูง | 3 - สูง | 3 - สูง | 10 | 1 | 3 | 32
A14-0424 | ใช้งาน | Main | 33 | TX_Control | TVTX | R11_SIN | ระบบส่งสัญญาณภาค 1 | ส่วนงานวิศวกรรมกรุงเทพ | สิงห์บุรี | NEC | HPC-1427B | F0197R | 10.1.3.33 | 00:00:4C:18:AA:46 | 3 - สูง | 3 - สูง | 3 - สูง | 10 | 1 | 3 | 33
A14-0424 | ใช้งาน | Backup | 34 | TX_Control | TVTX | R11_SIN | ระบบส่งสัญญาณภาค 1 | ส่วนงานวิศวกรรมกรุงเทพ | สิงห์บุรี | NEC | HPC-1427B | F0194R | 10.1.3.34 | 00:00:4C:18:AA:43 | 3 - สูง | 3 - สูง | 3 - สูง | 10 | 1 | 3 | 34
A14-0424 | ใช้งาน |  | 35 | 1+1_Control_System | TVTX | R11_SIN | ระบบส่งสัญญาณภาค 1 | ส่วนงานวิศวกรรมกรุงเทพ | สิงห์บุรี | NEC | HPC-1358D | F0042R | 10.1.3.35 | 00:00:4C:18:AA:C3 | 3 - สูง | 3 - สูง | 3 - สูง | 10 | 1 | 3 | 35
A21-0218 | ใช้งาน |  | 5 | Monitoring_&_Control | M&C | R11_SPB | ระบบส่งสัญญาณภาค 1 | ส่วนงานวิศวกรรมกรุงเทพ | สุพรรณบุรี | none | none | M&C 23 | 10.1.4.5 | B8:27:EB:A6:3B:37 | 2 - ปานกลาง | 2 - ปานกลาง | 2 - ปานกลาง | 10 | 1 | 4 | 5
A16-0244 | ใช้งาน | Main | 11 | integrated_Receiver_Decoder | TIE | R11_SPB | ระบบส่งสัญญาณภาค 1 | ส่วนงานวิศวกรรมกรุงเทพ | สุพรรณบุรี | Harmonic | Proview 8100/8105 | 051532115 | 10.1.4.11 | 00:0C:A2:07:3A:FD | 3 - สูง | 3 - สูง | 3 - สูง | 10 | 1 | 4 | 11
A16-0556 | ใช้งาน | Backup | 12 | integrated_Receiver_Decoder | TIE | R11_SPB | ระบบส่งสัญญาณภาค 1 | ส่วนงานวิศวกรรมกรุงเทพ | สุพรรณบุรี | Harmonic | Proview 8100/8105 | 051538034 | 10.1.4.12 | 00:0C:A2:07:44:8D | 3 - สูง | 3 - สูง | 3 - สูง | 10 | 1 | 4 | 12
A16-0560 | ใช้งาน | Main | 13 | T2_Generator | TIE | R11_SPB | ระบบส่งสัญญาณภาค 1 | ส่วนงานวิศวกรรมกรุงเทพ | สุพรรณบุรี | ENENSYS | HDm-T2Edge_DTH/98-07-0055 | 070055LAU491500722 | 10.1.4.13 | 00:19:DC:36:FF:33 | 3 - สูง | 3 - สูง | 3 - สูง | 10 | 1 | 4 | 13
A16-0603 | ใช้งาน | Backup | 14 | T2_Generator | TIE | R11_SPB | ระบบส่งสัญญาณภาค 1 | ส่วนงานวิศวกรรมกรุงเทพ | สุพรรณบุรี | ENENSYS | HDm-T2Edge_DTH/98-07-0055 | 070055LAU501500748 | 10.1.4.14 | 00:19:DC:36:FF:93 | 3 - สูง | 3 - สูง | 3 - สูง | 10 | 1 | 4 | 14
B20-0632 | ใช้งาน |  | 20 | Ethernet_Switches | IT | R11_SPB | ระบบส่งสัญญาณภาค 1 | ส่วนงานวิศวกรรมกรุงเทพ | สุพรรณบุรี | Cisco | SF250-24-K9-EU | DNI235200Q8 | 10.1.4.20 | A4:B2:39:CC:6C:83 | 2 - ปานกลาง | 2 - ปานกลาง | 2 - ปานกลาง | 10 | 1 | 4 | 20
A17-0840 | ใช้งาน |  | 35 | Transmitter_DTV | TVTX | R11_SPB | ระบบส่งสัญญาณภาค 1 | ส่วนงานวิศวกรรมกรุงเทพ | สุพรรณบุรี | Plisch | T2V4203RN_1 | 0104 | 10.1.4.35 | 00:04:5F:99:AF:B9 | 3 - สูง | 3 - สูง | 3 - สูง | 10 | 1 | 4 | 35
A17-0840 | ใช้งาน |  | 35 | Transmitter_DTV | TVTX | R11_SPB | ระบบส่งสัญญาณภาค 1 | ส่วนงานวิศวกรรมกรุงเทพ | สุพรรณบุรี | Plisch | T2V4203RN_1 | 0105 | 10.1.4.35 | 00:04:5F:99:AF:B9 | 3 - สูง | 3 - สูง | 3 - สูง | 10 | 1 | 4 | 35
A21-0219 | ใช้งาน |  | 5 | Monitoring_&_Control | M&C | R11_WGK | ระบบส่งสัญญาณภาค 1 | ส่วนงานวิศวกรรมกรุงเทพ | วังคัน | none | none | M&C 24 | 10.1.5.5 | B8:27:EB:3A:1F:3D | 2 - ปานกลาง | 2 - ปานกลาง | 2 - ปานกลาง | 10 | 1 | 5 | 5
A15-0251 | ใช้งาน | Main | 11 | Integrated_Receiver_Decoder | TIE | R11_WGK | ระบบส่งสัญญาณภาค 1 | ส่วนงานวิศวกรรมกรุงเทพ | วังคัน | Harmonic | Proview 7100/7110 | 161520033 | 10.1.5.11 | 00:0C:A2:24:95:5F | 3 - สูง | 3 - สูง | 3 - สูง | 10 | 1 | 5 | 11
A16-0449 | ใช้งาน |  |  | เครื่องปรับอากาศ_(Colling_Unit) | AIR | R22_SRT | ระบบส่งสัญญาณภาค 2 | ส่วนงานวิศวกรรมสุราษฎร์ธานี | สุราษฎร์ธานี | YORK | FPF-60-A | 1606SF03861 |  | Not Used | 3 - สูง | 3 - สูง | 3 - สูง | 10 | 4 | 1
A16-0449 | ใช้งาน |  |  | เครื่องปรับอากาศ_(Condensing_Unit) | AIR | R22_SRT | ระบบส่งสัญญาณภาค 2 | ส่วนงานวิศวกรรมสุราษฎร์ธานี | สุราษฎร์ธานี | YORK | YCLN60-TC | 1606SC02475 |  | Not Used | 3 - สูง | 3 - สูง | 3 - สูง | 10 | 4 | 1
A16-0450 | ใช้งาน |  |  | เครื่องปรับอากาศ_(Colling_Unit) | AIR | R22_SRT | ระบบส่งสัญญาณภาค 2 | ส่วนงานวิศวกรรมสุราษฎร์ธานี | สุราษฎร์ธานี | YORK | FLCN-60-TC | 1606SF03866 |  | Not Used | 3 - สูง | 3 - สูง | 3 - สูง | 10 | 4 | 1
A16-0450 | ใช้งาน |  |  | เครื่องปรับอากาศ_(Condensing_Unit) | AIR | R22_SRT | ระบบส่งสัญญาณภาค 2 | ส่วนงานวิศวกรรมสุราษฎร์ธานี | สุราษฎร์ธานี | YORK | YCLN-60TC | 1606SC02473 |  | Not Used | 3 - สูง | 3 - สูง | 3 - สูง | 10 | 4 | 1
A17-0407 | ใช้งาน |  |  | L-Band_Active_Splitter | SAT | R22_SRT | ระบบส่งสัญญาณภาค 2 | ส่วนงานวิศวกรรมสุราษฎร์ธานี | สุราษฎร์ธานี | ETL | 22318-F7F7 | GI00158 |  | Not Used | 3 - สูง | 3 - สูง | 3 - สูง | 10 | 4 | 1
A19-0445 | ใช้งาน |  |  | เครื่องปรับอากาศ | AIR | R22_SRT | ระบบส่งสัญญาณภาค 2 | ส่วนงานวิศวกรรมสุราษฎร์ธานี | สุราษฎร์ธานี | Star Aire | IQSY60 / OR60 | 1812AF23628,1902AC02892 |  | Not Used | 3 - สูง | 3 - สูง | 3 - สูง | 10 | 4 | 1
A19-0446 | ใช้งาน |  |  | เครื่องปรับอากาศ | AIR | R22_SRT | ระบบส่งสัญญาณภาค 2 | ส่วนงานวิศวกรรมสุราษฎร์ธานี | สุราษฎร์ธานี | Star Aire | IQSY60 / OR60 | 1812AF23630,1902AC02893 |  | Not Used | 3 - สูง | 3 - สูง | 3 - สูง | 10 | 4 | 1
A23-0245 | ใช้งาน |  |  | เครื่องปรับอากาศ (Air Conditioner) | AIR | R22_SRT | ระบบส่งสัญญาณภาค 2 | ส่วนงานวิศวกรรมสุราษฎร์ธานี | สุราษฎร์ธานี | Carrier | แขวนผนัง | 22901185,22901413 |  | Not Used | 3 - สูง | 3 - สูง | 3 - สูง | 10 | 4 | 1
A24-0245 | ใช้งาน |  |  | เครื่องปรับอากาศ | AIR | R22_SRT | ระบบส่งสัญญาณภาค 2 | ส่วนงานวิศวกรรมสุราษฎร์ธานี | สุราษฎร์ธานี | AMENA | FK60B-MNVKU / KC60B-RSYKU | AK23J0024LBN / AC23J0625EDA-A |  | Not Used | 3 - สูง | 3 - สูง | 3 - สูง | 10 | 4 | 1
B11-2134 | ใช้งาน |  |  | Rack | OTHER | R22_SRT | ระบบส่งสัญญาณภาค 2 | ส่วนงานวิศวกรรมสุราษฎร์ธานี | สุราษฎร์ธานี |  |  |  |  | Not Used | 1 - ต่ำ | 1 - ต่ำ | 1 - ต่ำ | 10 | 4 | 1
B11-7853 | ยกเลิก |  |  | เครื่องปรับอากาศ | AIR | R22_SRT | ระบบส่งสัญญาณภาค 2 | ส่วนงานวิศวกรรมสุราษฎร์ธานี | สุราษฎร์ธานี | Misubishi |  | 2001155T |  | Not Used | 3 - สูง | 3 - สูง | 3 - สูง | 10 | 4 | 1
B14-0784 | ใช้งาน |  |  | AC_Distribution_Panel | EE | R22_SRT | ระบบส่งสัญญาณภาค 2 | ส่วนงานวิศวกรรมสุราษฎร์ธานี | สุราษฎร์ธานี | Argosy | HG-00-2014 | 566808023 |  | Not Used | 3 - สูง | 3 - สูง | 3 - สูง | 10 | 4 | 1
B14-0785 | ใช้งาน |  |  | AC_Distribution_Panel | EE | R22_SRT | ระบบส่งสัญญาณภาค 2 | ส่วนงานวิศวกรรมสุราษฎร์ธานี | สุราษฎร์ธานี | Argosy | HG-00-2014 | 566808037 |  | Not Used | 3 - สูง | 3 - สูง | 3 - สูง | 10 | 4 | 1
B14-0945 | ใช้งาน |  |  | Electric_Meter | EE | R22_SRT | ระบบส่งสัญญาณภาค 2 | ส่วนงานวิศวกรรมสุราษฎร์ธานี | สุราษฎร์ธานี | Omron | KM50-E1-FLK | 1440092H |  | Not Used | 3 - สูง | 3 - สูง | 3 - สูง | 10 | 4 | 1
B14-0952 | ใช้งาน |  |  | Electric_Meter | EE | R22_SRT | ระบบส่งสัญญาณภาค 2 | ส่วนงานวิศวกรรมสุราษฎร์ธานี | สุราษฎร์ธานี | Omron | KM50-E1-FLK | 1440093H |  | Not Used | 3 - สูง | 3 - สูง | 3 - สูง | 10 | 4 | 1
B14-0959 | ใช้งาน |  |  | Electric_Meter | EE | R22_SRT | ระบบส่งสัญญาณภาค 2 | ส่วนงานวิศวกรรมสุราษฎร์ธานี | สุราษฎร์ธานี | Omron | KM50-E1-FLK | 1460143H |  | Not Used | 3 - สูง | 3 - สูง | 3 - สูง | 10 | 4 | 1
B15-0488 |  |  |  | IP_Phone | IT | R22_SRT | ระบบส่งสัญญาณภาค 2 | ส่วนงานวิศวกรรมสุราษฎร์ธานี | สุราษฎร์ธานี | Cisco | CP-7821 | WZP19170GKB |  | Not Used | 2 - ปานกลาง | 2 - ปานกลาง | 2 - ปานกลาง | 10 | 4 | 1
B16-0366 | ยกเลิก |  |  | IP_Camera | M&C | R22_SRT | ระบบส่งสัญญาณภาค 2 | ส่วนงานวิศวกรรมสุราษฎร์ธานี | สุราษฎร์ธานี | Leotech | CCTNR-LEO-IPCAMSUPPERCLEAR-0 | 161951038000022 ID:PPCN435837DPVTF |  | Not Used | 2 - ปานกลาง | 2 - ปานกลาง | 2 - ปานกลาง | 10 | 4 | 1
B16-0608 | ใช้งาน |  |  | Bypass_UPS_Board | EE | R22_SRT | ระบบส่งสัญญาณภาค 2 | ส่วนงานวิศวกรรมสุราษฎร์ธานี | สุราษฎร์ธานี |  | size 500x700x250 mm |  |  | Not Used | 3 - สูง | 3 - สูง | 3 - สูง | 10 | 4 | 1
B18-0644 | ใช้งาน |  |  | ป้าย_ชื่อสถานี_TPBS | OTHER | R22_SRT | ระบบส่งสัญญาณภาค 2 | ส่วนงานวิศวกรรมสุราษฎร์ธานี | สุราษฎร์ธานี |  |  |  |  | Not Used | 1 - ต่ำ | 1 - ต่ำ | 1 - ต่ำ | 10 | 4 | 1
365 | 2 |  |  | Wireless_Router | IT | R21_SKA | ระบบส่งสัญญาณภาค 2 | ส่วนงานวิศวกรรมสงขลา | สงขลา | Zyxel | NBG-418N | S15143100926 |  | Not Used | 2 - ปานกลาง | 2 - ปานกลาง | 2 - ปานกลาง | 10 | 5 | 1
-- | ใช้งาน |  |  | Low_Noise_Blockdown_Converter | TIE | R21_SKA | ระบบส่งสัญญาณภาค 2 | ส่วนงานวิศวกรรมสงขลา | สงขลา | Norsat | NOR-3220F | 00451 |  | Not Used | 3 - สูง | 3 - สูง | 3 - สูง | 10 | 5 | 1
-- | ใช้งาน |  |  | AC_Distribution_With_Surge | EE | R21_SKA | ระบบส่งสัญญาณภาค 2 | ส่วนงานวิศวกรรมสงขลา | สงขลา | Kumwell | KPDU-001 | 02263040110 |  | Not Used | 3 - สูง | 3 - สูง | 3 - สูง | 10 | 5 | 1
-- | ใช้งาน |  |  | AC_Distribution_With_Surge | EE | R21_SKA | ระบบส่งสัญญาณภาค 2 | ส่วนงานวิศวกรรมสงขลา | สงขลา | Kumwell | KPDU-001 | 02263040160 |  | Not Used | 3 - สูง | 3 - สูง | 3 - สูง | 10 | 5 | 1
-- | ใช้งาน |  |  | Low_Noise_Blockdown_Converter | TIE | R21_SKA | ระบบส่งสัญญาณภาค 2 | ส่วนงานวิศวกรรมสงขลา | สงขลา | Norsat | NOR-3220F | 02576 |  | Not Used | 3 - สูง | 3 - สูง | 3 - สูง | 10 | 5 | 1
-- | ชำรุด |  |  | Automatic_Tranfer_Switch | EE | R21_SKA | ระบบส่งสัญญาณภาค 2 | ส่วนงานวิศวกรรมสงขลา | สงขลา | ABB | OMD800 | 1S200JD20162039 |  | Not Used | 3 - สูง | 3 - สูง | 3 - สูง | 10 | 5 | 1
-- | ใช้งาน |  |  | Surge_Protecter | EE | R21_SKA | ระบบส่งสัญญาณภาค 2 | ส่วนงานวิศวกรรมสงขลา | สงขลา | Kumwell | MBC.I25K.ds-3/1 | 210022 |  | Not Used | 3 - สูง | 3 - สูง | 3 - สูง | 10 | 5 | 1
-- | ใช้งาน |  |  | Surge_Protecter | EE | R21_SKA | ระบบส่งสัญญาณภาค 2 | ส่วนงานวิศวกรรมสงขลา | สงขลา | Kumwell | MBC.I25K.ds-1/1 | 210188 |  | Not Used | 3 - สูง | 3 - สูง | 3 - สูง | 10 | 5 | 1
-- | 2 |  |  | Auto_Start_Generator_Controller | EE | R21_SKA | ระบบส่งสัญญาณภาค 2 | ส่วนงานวิศวกรรมสงขลา | สงขลา | ABB | OTM400E3CM230C | 2T100C2F815320001 |  | Not Used | 3 - สูง | 3 - สูง | 3 - สูง | 10 | 5 | 1
-- | ยกเลิก |  |  | เครื่องปรับอากาศ_(Condensing_Unit) | AIR | R21_SKA | ระบบส่งสัญญาณภาค 2 | ส่วนงานวิศวกรรมสงขลา | สงขลา | CARRIER | 42HFE013 | 447CD7019779 |  | Not Used | 3 - สูง | 3 - สูง | 3 - สูง | 10 | 5 | 1
-- | ยกเลิก |  |  | เครื่องปรับอากาศ_(CondensingUnit) | AIR | R21_SKA | ระบบส่งสัญญาณภาค 2 | ส่วนงานวิศวกรรมสงขลา | สงขลา | CARRIER | 38HFE013 | 44CC8023006 |  | Not Used | 3 - สูง | 3 - สูง | 3 - สูง | 10 | 5 | 1
-- | ใช้งาน |  |  | เครื่องปรับอากาศ_(CollingUnit) | AIR | R21_SKA | ระบบส่งสัญญาณภาค 2 | ส่วนงานวิศวกรรมสงขลา | สงขลา | EMINENT | PE56-60 | 600612004 |  | Not Used | 3 - สูง | 3 - สูง | 3 - สูง | 10 | 5 | 1
-- | ยกเลิก |  |  | Dehydrator | ANT | R21_SKA | ระบบส่งสัญญาณภาค 2 | ส่วนงานวิศวกรรมสงขลา | สงขลา | RFS |  | 6068 |  | Not Used | 3 - สูง | 3 - สูง | 3 - สูง | 10 | 5 | 1
-- | 2 |  |  | Low_Noise_Blockdown_Converter | SAT | R21_SKA | ระบบส่งสัญญาณภาค 2 | ส่วนงานวิศวกรรมสงขลา | สงขลา | Norsat | ACS-740 | 73NO2221703 |  | Not Used | 3 - สูง | 3 - สูง | 3 - สูง | 10 | 5 | 1
-- | 2 |  |  | AC_Line_Surge_Protecter | EE | R21_SKA | ระบบส่งสัญญาณภาค 2 | ส่วนงานวิศวกรรมสงขลา | สงขลา | Stabil | ACL135TPB | S8AC-S0392-2 |  | Not Used | 3 - สูง | 3 - สูง | 3 - สูง | 10 | 5 | 1
-- | ใช้งาน |  |  | เครื่องปรับอากาศ_(CondensingUnit) | AIR | R21_SKA | ระบบส่งสัญญาณภาค 2 | ส่วนงานวิศวกรรมสงขลา | สงขลา | EMINENT | AR60T | T600612075 |  | Not Used | 3 - สูง | 3 - สูง | 3 - สูง | 10 | 5 | 1
-- | ใช้งาน |  |  | Coaxial_Lighting_Protector | EE | R21_SKA | ระบบส่งสัญญาณภาค 2 | ส่วนงานวิศวกรรมสงขลา | สงขลา | L-com | AL-FFFF-9 |  |  | Not Used | 3 - สูง | 3 - สูง | 3 - สูง | 10 | 5 | 1
A00-2654 | ใช้งาน |  |  | UHF_Antenna | ANT | R21_SKA | ระบบส่งสัญญาณภาค 2 | ส่วนงานวิศวกรรมสงขลา | สงขลา | RFS | PHP48U |  |  | Not Used | 3 - สูง | 3 - สูง | 3 - สูง | 10 | 5 | 1
A00-2656 | ใช้งาน |  |  | Tower_Self_Support | L&B | R21_SKA | ระบบส่งสัญญาณภาค 2 | ส่วนงานวิศวกรรมสงขลา | สงขลา | Jennis&LeBlanc | 66 m |  |  | Not Used |  |  |  | 10 | 5 | 1
A00-2677 | ยกเลิก |  |  | เครื่องปรับอากาศ | AIR | R21_SKA | ระบบส่งสัญญาณภาค 2 | ส่วนงานวิศวกรรมสงขลา | สงขลา | Centralair | CCU60TC38 |  |  | Not Used | 3 - สูง | 3 - สูง | 3 - สูง | 10 | 5 | 1
A00-2707 | ยกเลิก |  |  | Transmitter_ATV | TVTX | R21_SKA | ระบบส่งสัญญาณภาค 2 | ส่วนงานวิศวกรรมสงขลา | สงขลา | NEC | PCN-1110SS/1 | 462 |  | Not Used | 3 - สูง | 3 - สูง | 3 - สูง | 10 | 5 | 1
A00-2707 | ยกเลิก |  |  | Transmitter_ATV | TVTX | R21_SKA | ระบบส่งสัญญาณภาค 2 | ส่วนงานวิศวกรรมสงขลา | สงขลา | NEC | PCN-1110SS/1 | 463 |  | Not Used | 3 - สูง | 3 - สูง | 3 - สูง | 10 | 5 | 1
A00-2709 | ยกเลิก |  |  | Distribution | TIE | R21_SKA | ระบบส่งสัญญาณภาค 2 | ส่วนงานวิศวกรรมสงขลา | สงขลา |  |  |  |  | Not Used | 3 - สูง | 3 - สูง | 3 - สูง | 10 | 5 | 1
A00-2710 | ใช้งาน |  |  | TVRO | SAT | R21_SKA | ระบบส่งสัญญาณภาค 2 | ส่วนงานวิศวกรรมสงขลา | สงขลา | ANDREW&IDB | ES36PK-1 |  |  | Not Used | 3 - สูง | 3 - สูง | 3 - สูง | 10 | 5 | 1
A00-2710 | ใช้งาน |  |  | LNB_Protection_Switches | SAT | R21_SKA | ระบบส่งสัญญาณภาค 2 | ส่วนงานวิศวกรรมสงขลา | สงขลา | IDB | RS40-11-LC |  |  | Not Used | 3 - สูง | 3 - สูง | 3 - สูง | 10 | 5 | 1
A00-2711 | ใช้งาน |  |  | Electricity_Generator | EE | R21_SKA | ระบบส่งสัญญาณภาค 2 | ส่วนงานวิศวกรรมสงขลา | สงขลา | CATERPILLAR | 3208 | 5YF03581 |  | Not Used | 3 - สูง | 3 - สูง | 3 - สูง | 10 | 5 | 1
A00-2712 | ใช้งาน |  |  | Electricity_Transformers | EE | R21_SKA | ระบบส่งสัญญาณภาค 2 | ส่วนงานวิศวกรรมสงขลา | สงขลา | THAITAFO |  |  |  | Not Used | 3 - สูง | 3 - สูง | 3 - สูง | 10 | 5 | 1
A00-2714 | ใช้งาน |  |  | เครื่องปรับอากาศ_(CollingUnit) | AIR | R21_SKA | ระบบส่งสัญญาณภาค 2 | ส่วนงานวิศวกรรมสงขลา | สงขลา | CENTRALAIR | CFP-N-56-63 | 1106304030011 |  | Not Used | 3 - สูง | 3 - สูง | 3 - สูง | 10 | 5 | 1
A00-2714 | ใช้งาน |  |  | เครื่องปรับอากาศ_(CondensingUnit) | AIR | R21_SKA | ระบบส่งสัญญาณภาค 2 | ส่วนงานวิศวกรรมสงขลา | สงขลา | CENTRALAIR | CCU-H60TC | T60062013 |  | Not Used | 3 - สูง | 3 - สูง | 3 - สูง | 10 | 5 | 1
A00-7139 | ยกเลิก |  |  | Smoke&Heat_Detector | M&C | R21_SKA | ระบบส่งสัญญาณภาค 2 | ส่วนงานวิศวกรรมสงขลา | สงขลา | AGBL |  |  |  | Not Used | 2 - ปานกลาง | 2 - ปานกลาง | 2 - ปานกลาง | 10 | 5 | 1
A00-9233 | ยกเลิก |  |  | เครื่องปรับอากาศ_(Colling_Unit) | AIR | R21_SKA | ระบบส่งสัญญาณภาค 2 | ส่วนงานวิศวกรรมสงขลา | สงขลา | Centralair | CFP-N60 |  |  | Not Used | 3 - สูง | 3 - สูง | 3 - สูง | 10 | 5 | 1
A00-9233 | ยกเลิก |  |  | เครื่องปรับอากาศ_(Condensing_Unit) | AIR | R21_SKA | ระบบส่งสัญญาณภาค 2 | ส่วนงานวิศวกรรมสงขลา | สงขลา | Centralair | CFP-N60 |  |  | Not Used | 3 - สูง | 3 - สูง | 3 - สูง | 10 | 5 | 1
A00-9603 | ยกเลิก |  |  | Satellite_Dish_Ku-band | SAT | R21_SKA | ระบบส่งสัญญาณภาค 2 | ส่วนงานวิศวกรรมสงขลา | สงขลา | Mazz | PK60A | 200507000136/25-000914 |  | Not Used | 3 - สูง | 3 - สูง | 3 - สูง | 10 | 5 | 1
A12-0343 | ใช้งาน |  |  | Dehydrator | ANT | R21_SKA | ระบบส่งสัญญาณภาค 2 | ส่วนงานวิศวกรรมสงขลา | สงขลา | RFS | APD72-C | A05130399 |  | Not Used | 3 - สูง | 3 - สูง | 3 - สูง | 10 | 5 | 1
A14-0049 | ใช้งาน |  |  | Distribution_Board_DTV | EE | R21_SKA | ระบบส่งสัญญาณภาค 2 | ส่วนงานวิศวกรรมสงขลา | สงขลา | ประกอบเอง |  |  |  | Not Used | 3 - สูง | 3 - สูง | 3 - สูง | 10 | 5 | 1
A14-0103 | ใช้งาน |  |  | Transmitter_DTV | TVTX | R21_SKA | ระบบส่งสัญญาณภาค 2 | ส่วนงานวิศวกรรมสงขลา | สงขลา | NEC | DTL-301R4SD | FDL-0012 |  | Not Used | 3 - สูง | 3 - สูง | 3 - สูง | 10 | 5 | 1
A14-0103 | ใช้งาน |  |  | Transmitter_DTV | TVTX | R21_SKA | ระบบส่งสัญญาณภาค 2 | ส่วนงานวิศวกรรมสงขลา | สงขลา | NEC | DTL-301R4SD | FDL-0013 |  | Not Used | 3 - สูง | 3 - สูง | 3 - สูง | 10 | 5 | 1
A14-0103 | ยกเลิก |  |  | T2-Modulator | TVTX | R21_SKA | ระบบส่งสัญญาณภาค 2 | ส่วนงานวิศวกรรมสงขลา | สงขลา | NEC | DM-5000 | F0144/R |  | Not Used | 3 - สูง | 3 - สูง | 3 - สูง | 10 | 5 | 1
A14-0103 | ใช้งาน |  |  | Coxial_Interface | TVTX | R21_SKA | ระบบส่งสัญญาณภาค 2 | ส่วนงานวิศวกรรมสงขลา | สงขลา | NEC | HPC-1376 | F0047R |  | Not Used | 3 - สูง | 3 - สูง | 3 - สูง | 10 | 5 | 1
A14-0103 | ยกเลิก |  |  | TS_Switch | TVTX | R21_SKA | ระบบส่งสัญญาณภาค 2 | ส่วนงานวิศวกรรมสงขลา | สงขลา | NEC | HPC-1586 | F0028R |  | Not Used | 3 - สูง | 3 - สูง | 3 - สูง | 10 | 5 | 1
A14-0103 | ใช้งาน |  |  | CS_Switch | TVTX | R21_SKA | ระบบส่งสัญญาณภาค 2 | ส่วนงานวิศวกรรมสงขลา | สงขลา | NEC | CSA-39DN-2006 | 554945 |  | Not Used | 3 - สูง | 3 - สูง | 3 - สูง | 10 | 5 | 1
A14-0103 | ใช้งาน |  |  | Dummy_Load | TVTX | R21_SKA | ระบบส่งสัญญาณภาค 2 | ส่วนงานวิศวกรรมสงขลา | สงขลา | TERMALINE | 8937-230 | 1354 |  | Not Used | 3 - สูง | 3 - สูง | 3 - สูง | 10 | 5 | 1
A14-0103 | ใช้งาน |  |  | GPS_Receiving_System | SAT | R21_SKA | ระบบส่งสัญญาณภาค 2 | ส่วนงานวิศวกรรมสงขลา | สงขลา | PANASONIC |  |  |  | Not Used | 3 - สูง | 3 - สูง | 3 - สูง | 10 | 5 | 1
A14-0103 | ใช้งาน |  |  | GPS_Receiving_System | SAT | R21_SKA | ระบบส่งสัญญาณภาค 2 | ส่วนงานวิศวกรรมสงขลา | สงขลา | PANASONIC |  |  |  | Not Used | 3 - สูง | 3 - สูง | 3 - สูง | 10 | 5 | 1
A14-0103 | ใช้งาน |  |  | Power_Amplifier | TVTX | R21_SKA | ระบบส่งสัญญาณภาค 2 | ส่วนงานวิศวกรรมสงขลา | สงขลา | NEC | UX400RF | F0081RA |  | Not Used | 3 - สูง | 3 - สูง | 3 - สูง | 10 | 5 | 1
A14-0103 | ใช้งาน |  |  | Power_Amplifier | TVTX | R21_SKA | ระบบส่งสัญญาณภาค 2 | ส่วนงานวิศวกรรมสงขลา | สงขลา | NEC | UX400RF | F0079RA |  | Not Used | 3 - สูง | 3 - สูง | 3 - สูง | 10 | 5 | 1
A14-0103 | ใช้งาน |  |  | Power_Amplifier | TVTX | R21_SKA | ระบบส่งสัญญาณภาค 2 | ส่วนงานวิศวกรรมสงขลา | สงขลา | NEC | UX400RF | F0076RA |  | Not Used | 3 - สูง | 3 - สูง | 3 - สูง | 10 | 5 | 1
A14-0103 | ใช้งาน |  |  | Power_Amplifier | TVTX | R21_SKA | ระบบส่งสัญญาณภาค 2 | ส่วนงานวิศวกรรมสงขลา | สงขลา | NEC | UX400RF | F0082RA |  | Not Used | 3 - สูง | 3 - สูง | 3 - สูง | 10 | 5 | 1
A14-0103 | ใช้งาน |  |  | Power_Amplifier | TVTX | R21_SKA | ระบบส่งสัญญาณภาค 2 | ส่วนงานวิศวกรรมสงขลา | สงขลา | NEC | UX400RF | F0068RA |  | Not Used | 3 - สูง | 3 - สูง | 3 - สูง | 10 | 5 | 1
A14-0103 | ใช้งาน |  |  | Power_Amplifier | TVTX | R21_SKA | ระบบส่งสัญญาณภาค 2 | ส่วนงานวิศวกรรมสงขลา | สงขลา | NEC | UX400RF | F0077RA |  | Not Used | 3 - สูง | 3 - สูง | 3 - สูง | 10 | 5 | 1
A14-0103 | ใช้งาน |  |  | Power_Amplifier | TVTX | R21_SKA | ระบบส่งสัญญาณภาค 2 | ส่วนงานวิศวกรรมสงขลา | สงขลา | NEC | UX400RF | F0073RA |  | Not Used | 3 - สูง | 3 - สูง | 3 - สูง | 10 | 5 | 1
A14-0103 | ใช้งาน |  |  | Power_Amplifier | TVTX | R21_SKA | ระบบส่งสัญญาณภาค 2 | ส่วนงานวิศวกรรมสงขลา | สงขลา | NEC | UX400RF | F0080RA |  | Not Used | 3 - สูง | 3 - สูง | 3 - สูง | 10 | 5 | 1
A14-0210 | ใช้งาน |  |  | L-Band_Active_Splitter | SAT | R21_SKA | ระบบส่งสัญญาณภาค 2 | ส่วนงานวิศวกรรมสงขลา | สงขลา | RFDesign | LSA2S-108-75 | 03250068 |  | Not Used | 3 - สูง | 3 - สูง | 3 - สูง | 10 | 5 | 1
A14-0216 | ใช้งาน |  |  | L-Band_Active_Splitter | SAT | R21_SKA | ระบบส่งสัญญาณภาค 2 | ส่วนงานวิศวกรรมสงขลา | สงขลา | RFDesign | LSA2S-108-75 | 03250034 |  | Not Used | 3 - สูง | 3 - สูง | 3 - สูง | 10 | 5 | 1
A14-0395 | ใช้งาน |  |  | เครื่องปรับอากาศ_(Colling_Unit) | AIR | R21_SKA | ระบบส่งสัญญาณภาค 2 | ส่วนงานวิศวกรรมสงขลา | สงขลา | UNIAIR | TGT-60 | 424000020 |  | Not Used | 3 - สูง | 3 - สูง | 3 - สูง | 10 | 5 | 1
A14-0395 | ใช้งาน |  |  | เครื่องปรับอากาศ_(Condensing_Unit) | AIR | R21_SKA | ระบบส่งสัญญาณภาค 2 | ส่วนงานวิศวกรรมสงขลา | สงขลา | UNIAIR | ACQ-6033 | 234000007 |  | Not Used | 3 - สูง | 3 - สูง | 3 - สูง | 10 | 5 | 1
A14-0413 | ใช้งาน |  |  | เครื่องปรับอากาศ_(Colling_Unit) | AIR | R21_SKA | ระบบส่งสัญญาณภาค 2 | ส่วนงานวิศวกรรมสงขลา | สงขลา | UNIAIR | DDV-18 | 451F00779 |  | Not Used | 3 - สูง | 3 - สูง | 3 - สูง | 10 | 5 | 1
A14-0413 | ใช้งาน |  |  | เครื่องปรับอากาศ_(Condensing_Unit) | AIR | R21_SKA | ระบบส่งสัญญาณภาค 2 | ส่วนงานวิศวกรรมสงขลา | สงขลา | UNIAIR | ACV-18 | 213F00836 |  | Not Used | 3 - สูง | 3 - สูง | 3 - สูง | 10 | 5 | 1
A14-0414 | ใช้งาน |  |  | เครื่องปรับอากาศ_(Colling_Unit) | AIR | R21_SKA | ระบบส่งสัญญาณภาค 2 | ส่วนงานวิศวกรรมสงขลา | สงขลา | UNIAIR | DDV-18 | 451F00778 |  | Not Used | 3 - สูง | 3 - สูง | 3 - สูง | 10 | 5 | 1
A14-0414 | ใช้งาน |  |  | เครื่องปรับอากาศ_(Condensing_Unit) | AIR | R21_SKA | ระบบส่งสัญญาณภาค 2 | ส่วนงานวิศวกรรมสงขลา | สงขลา | UNIAIR | ACV-18 | 213F00837 |  | Not Used | 3 - สูง | 3 - สูง | 3 - สูง | 10 | 5 | 1
A14-0417 | ใช้งาน |  |  | UHF_CIB_Combiner_System | COMB | R21_SKA | ระบบส่งสัญญาณภาค 2 | ส่วนงานวิศวกรรมสงขลา | สงขลา | SPINNER | BN554321 | S137257 |  | Not Used | 3 - สูง | 3 - สูง | 3 - สูง | 10 | 5 | 1
A14-0417 | ใช้งาน |  |  | Patch_Panel | COMB | R21_SKA | ระบบส่งสัญญาณภาค 2 | ส่วนงานวิศวกรรมสงขลา | สงขลา | SPINNER | BN554321 | S137257 |  | Not Used | 3 - สูง | 3 - สูง | 3 - สูง | 10 | 5 | 1
A14-0417 | ใช้งาน |  |  | CCS_Rack_for_Filters&Open_Racks | COMB | R21_SKA | ระบบส่งสัญญาณภาค 2 | ส่วนงานวิศวกรรมสงขลา | สงขลา | SPINNER | BN5755513A0040 | 1416434 |  | Not Used | 3 - สูง | 3 - สูง | 3 - สูง | 10 | 5 | 1
A14-0417 | ใช้งาน |  |  | CCS_Rack_for_Filters&Open_Racks | COMB | R21_SKA | ระบบส่งสัญญาณภาค 2 | ส่วนงานวิศวกรรมสงขลา | สงขลา | SPINNER | BN5755513A0041 | 1416434 |  | Not Used | 3 - สูง | 3 - สูง | 3 - สูง | 10 | 5 | 1
A14-0417 | ใช้งาน |  |  | CCS_Rack_for_Filters&Open_Racks | COMB | R21_SKA | ระบบส่งสัญญาณภาค 2 | ส่วนงานวิศวกรรมสงขลา | สงขลา | SPINNER | BN5755513A0042 | 1416434 |  | Not Used | 3 - สูง | 3 - สูง | 3 - สูง | 10 | 5 | 1
A14-0417 | ใช้งาน |  |  | CCS_Rack_for_Filters&Open_Racks | COMB | R21_SKA | ระบบส่งสัญญาณภาค 2 | ส่วนงานวิศวกรรมสงขลา | สงขลา | SPINNER | BN5755513A0043 | 1416434 |  | Not Used | 3 - สูง | 3 - สูง | 3 - สูง | 10 | 5 | 1
A14-0417 | ใช้งาน |  |  | CCS_Rack_for_Filters&Open_Racks | COMB | R21_SKA | ระบบส่งสัญญาณภาค 2 | ส่วนงานวิศวกรรมสงขลา | สงขลา | SPINNER | BN5755513A0044 | 1416434 |  | Not Used | 3 - สูง | 3 - สูง | 3 - สูง | 10 | 5 | 1
A14-0417 | ใช้งาน |  |  | RF_Probe | COMB | R21_SKA | ระบบส่งสัญญาณภาค 2 | ส่วนงานวิศวกรรมสงขลา | สงขลา | COMM-CONNECT | UHF-ProbeType3015 | 731 |  | Not Used | 3 - สูง | 3 - สูง | 3 - สูง | 10 | 5 | 1
A14-0417 | ใช้งาน |  |  | RF_Probe | COMB | R21_SKA | ระบบส่งสัญญาณภาค 2 | ส่วนงานวิศวกรรมสงขลา | สงขลา | COMM-CONNECT | UHF-ProbeType3015 | 733 |  | Not Used | 3 - สูง | 3 - สูง | 3 - สูง | 10 | 5 | 1
A14-0417 | ใช้งาน |  |  | RF_Probe | COMB | R21_SKA | ระบบส่งสัญญาณภาค 2 | ส่วนงานวิศวกรรมสงขลา | สงขลา | COMM-CONNECT | UHF-ProbeType3015 | 734 |  | Not Used | 3 - สูง | 3 - สูง | 3 - สูง | 10 | 5 | 1
A14-0417 | ใช้งาน |  |  | RF_Probe | COMB | R21_SKA | ระบบส่งสัญญาณภาค 2 | ส่วนงานวิศวกรรมสงขลา | สงขลา | COMM-CONNECT | UHF-ProbeType3015 | 735 |  | Not Used | 3 - สูง | 3 - สูง | 3 - สูง | 10 | 5 | 1
A14-0417 | ใช้งาน |  |  | RF_Probe | COMB | R21_SKA | ระบบส่งสัญญาณภาค 2 | ส่วนงานวิศวกรรมสงขลา | สงขลา | COMM-CONNECT | UHF-ProbeType3015 | 742 |  | Not Used | 3 - สูง | 3 - สูง | 3 - สูง | 10 | 5 | 1
A14-0417 | ใช้งาน |  |  | RF_Probe | COMB | R21_SKA | ระบบส่งสัญญาณภาค 2 | ส่วนงานวิศวกรรมสงขลา | สงขลา | COMM-CONNECT | UHF-ProbeType3015 | 743 |  | Not Used | 3 - สูง | 3 - สูง | 3 - สูง | 10 | 5 | 1
A14-0417 | ใช้งาน |  |  | RF_Probe | COMB | R21_SKA | ระบบส่งสัญญาณภาค 2 | ส่วนงานวิศวกรรมสงขลา | สงขลา | COMM-CONNECT | UHF-ProbeType3015 | 922 |  | Not Used | 3 - สูง | 3 - สูง | 3 - สูง | 10 | 5 | 1
A14-0417 | ใช้งาน |  |  | RF_Probe | COMB | R21_SKA | ระบบส่งสัญญาณภาค 2 | ส่วนงานวิศวกรรมสงขลา | สงขลา | COMM-CONNECT | UHF-ProbeType3015 | 923 |  | Not Used | 3 - สูง | 3 - สูง | 3 - สูง | 10 | 5 | 1
A14-0853 | ใช้งาน |  |  | ถังเก็บน้ำ | OTHER | R21_SKA | ระบบส่งสัญญาณภาค 2 | ส่วนงานวิศวกรรมสงขลา | สงขลา | Advance | AVF6000 |  |  | Not Used | 1 - ต่ำ | 1 - ต่ำ | 1 - ต่ำ | 10 | 5 | 1
A14-0854 | ใช้งาน |  |  | ถังเก็บน้ำ | OTHER | R21_SKA | ระบบส่งสัญญาณภาค 2 | ส่วนงานวิศวกรรมสงขลา | สงขลา | Advance | AVF6000 |  |  | Not Used | 1 - ต่ำ | 1 - ต่ำ | 1 - ต่ำ | 10 | 5 | 1
A15-0370 | ใช้งาน |  |  | เครื่องปรับอากาศ_(Colling_Unit) | AIR | R21_SKA | ระบบส่งสัญญาณภาค 2 | ส่วนงานวิศวกรรมสงขลา | สงขลา | UNIAIR | DDF-2000 | 411K11323 |  | Not Used | 3 - สูง | 3 - สูง | 3 - สูง | 10 | 5 | 1
A15-0370 | ใช้งาน |  |  | เครื่องปรับอากาศ_(Condensing_Unit) | AIR | R21_SKA | ระบบส่งสัญญาณภาค 2 | ส่วนงานวิศวกรรมสงขลา | สงขลา | UNIAIR | ACL-603 | 208008686 |  | Not Used | 3 - สูง | 3 - สูง | 3 - สูง | 10 | 5 | 1
A15-0450 | ใช้งาน |  |  | AC_Line_Surge_Protecter | EE | R21_SKA | ระบบส่งสัญญาณภาค 2 | ส่วนงานวิศวกรรมสงขลา | สงขลา | Stabil | ACL135TPB | S8AC-S0404 |  | Not Used | 3 - สูง | 3 - สูง | 3 - สูง | 10 | 5 | 1
A15-0450 | ใช้งาน |  |  | AC_Line_Surge_Protecter | EE | R21_SKA | ระบบส่งสัญญาณภาค 2 | ส่วนงานวิศวกรรมสงขลา | สงขลา | Stabil | ACL135TPB | S8AC-S0405 |  | Not Used | 3 - สูง | 3 - สูง | 3 - สูง | 10 | 5 | 1
A15-0450 | ยกเลิก |  |  | AC_Line_Surge_Protecter | EE | R21_SKA | ระบบส่งสัญญาณภาค 2 | ส่วนงานวิศวกรรมสงขลา | สงขลา | Stabil | ACL135TPB | S8AC-S0406 |  | Not Used | 3 - สูง | 3 - สูง | 3 - สูง | 10 | 5 | 1
A16-0598 | ใช้งาน | Backup | 12 | integrated_Receiver_Decoder | TIE | R11_WGK | ระบบส่งสัญญาณภาค 1 | ส่วนงานวิศวกรรมกรุงเทพ | วังคัน | Harmonic | Proview 8100/8105 | 051538072 | 10.1.5.12 | 00:0C:A2:07:45:41 | 3 - สูง | 3 - สูง | 3 - สูง | 10 | 1 | 5 | 12
A15-0258 | ใช้งาน | Main | 13 | T2_Generator | TIE | R11_WGK | ระบบส่งสัญญาณภาค 1 | ส่วนงานวิศวกรรมกรุงเทพ | วังคัน | Ennesys | HDm-T2Edge DTH | 070054LAU261500091 | 10.1.5.13 | 00:19:DC:27:CE:04 | 3 - สูง | 3 - สูง | 3 - สูง | 10 | 1 | 5 | 13
A16-0605 | ใช้งาน | Backup | 14 | T2_Generator | TIE | R11_WGK | ระบบส่งสัญญาณภาค 1 | ส่วนงานวิศวกรรมกรุงเทพ | วังคัน | ENENSYS | HDm-T2Edge_DTH/98-07-0055 | 070055LAU501500752 | 10.1.5.14 | 00:19:DC:37:01:1C | 3 - สูง | 3 - สูง | 3 - สูง | 10 | 1 | 5 | 14
B20-0633 | ใช้งาน |  | 20 | Ethernet_Switches | IT | R11_WGK | ระบบส่งสัญญาณภาค 1 | ส่วนงานวิศวกรรมกรุงเทพ | วังคัน | Cisco | SF250-24-K9-EU | DNI235200Q9 | 10.1.5.20 | A4:B2:39:CC:6C:A0 | 2 - ปานกลาง | 2 - ปานกลาง | 2 - ปานกลาง | 10 | 1 | 5 | 20
A17-0130 | ใช้งาน |  | 35 | Transmitter_DTV | TVTX | R11_WGK | ระบบส่งสัญญาณภาค 1 | ส่วนงานวิศวกรรมกรุงเทพ | วังคัน | Plisch | T2V4203RN_1 | 0113 | 10.1.5.35 | 00:04:5F:99:AF:1B | 3 - สูง | 3 - สูง | 3 - สูง | 10 | 1 | 5 | 35
A21-0322 | ใช้งาน |  | 5 | Monitoring_&_Control | M&C | R11_MHL | ระบบส่งสัญญาณภาค 1 | ส่วนงานวิศวกรรมกรุงเทพ | มวกเหล็ก | none | none | M&C 127 | 10.1.6.5 | B8:27:EB:DF:E0:91 | 2 - ปานกลาง | 2 - ปานกลาง | 2 - ปานกลาง | 10 | 1 | 6 | 5
A14-0537 | ใช้งาน | Main | 11 | Integrated_Receiver_Decoder | TIE | R11_MHL | ระบบส่งสัญญาณภาค 1 | ส่วนงานวิศวกรรมกรุงเทพ | มวกเหล็ก | Harmonic | Proview 7100/7110 | 161414034 | 10.1.6.11 | 00:0C:A2:24:12:20 | 3 - สูง | 3 - สูง | 3 - สูง | 10 | 1 | 6 | 11
A15-0246 | ใช้งาน | Backup | 12 | Integrated_Receiver_Decoder | TIE | R11_MHL | ระบบส่งสัญญาณภาค 1 | ส่วนงานวิศวกรรมกรุงเทพ | มวกเหล็ก | Harmonic | Proview 7100/7110 | 161520027 | 10.1.6.12 | 00:0C:A2:24:94:B3 | 3 - สูง | 3 - สูง | 3 - สูง | 10 | 1 | 6 | 12
A16-0254 | ใช้งาน | Main | 13 | T2_Generator | TIE | R11_MHL | ระบบส่งสัญญาณภาค 1 | ส่วนงานวิศวกรรมกรุงเทพ | มวกเหล็ก | ENENSYS | HDm-T2Edge_DTH/98-07-0055 | 070055LAU411500562 | 10.1.6.13 | 00:19:DC:27:D6:9E | 3 - สูง | 3 - สูง | 3 - สูง | 10 | 1 | 6 | 13
A16-0570 | ใช้งาน | Backup | 14 | T2_Generator | TIE | R11_MHL | ระบบส่งสัญญาณภาค 1 | ส่วนงานวิศวกรรมกรุงเทพ | มวกเหล็ก | ENENSYS | HDm-T2Edge_DTH/98-07-0055 | 070055LAU501500743 | 10.1.6.14 | 00:19:DC:36:FF:13 | 3 - สูง | 3 - สูง | 3 - สูง | 10 | 1 | 6 | 14
A17-0256 | ใช้งาน |  | 20 | Ethernet_Switches | IT | R11_MHL | ระบบส่งสัญญาณภาค 1 | ส่วนงานวิศวกรรมกรุงเทพ | มวกเหล็ก | Cisco | WS-C3650-24TSL | FDO2041Q0PW | 10.1.6.20 | A0:E0:AF:07:6C:D6 | 2 - ปานกลาง | 2 - ปานกลาง | 2 - ปานกลาง | 10 | 1 | 6 | 20
A16-0660 | ใช้งาน |  |  | USB_Power_meter | MEAS | R21_SKA | ระบบส่งสัญญาณภาค 2 | ส่วนงานวิศวกรรมสงขลา | สงขลา | Tektronix | PSM5120 | 16A982 |  | Not Used | 1 - ต่ำ | 1 - ต่ำ | 1 - ต่ำ | 10 | 5 | 1
A16-0379 | ใช้งาน |  | 22 | Power_Monitor | COMB | R11_MHL | ระบบส่งสัญญาณภาค 1 | ส่วนงานวิศวกรรมกรุงเทพ | มวกเหล็ก | COMM-CONNECT | 3024 | 30240379 | 10.1.6.22 | DE:AD:BE:EF:FE:ED | 3 - สูง | 3 - สูง | 3 - สูง | 10 | 1 | 6 | 22
A16-0050 | ใช้งาน |  | 23 | Uninterruptible_Power_Supply | EE | R11_MHL | ระบบส่งสัญญาณภาค 1 | ส่วนงานวิศวกรรมกรุงเทพ | มวกเหล็ก | APC | Galaxy 3500 40 KVA | PS1531130176 | 10.1.6.23 | 00:C0:B7:90:80:26 | 3 - สูง | 3 - สูง | 3 - สูง | 10 | 1 | 6 | 23
A00-2112 | ใช้งาน |  | 24 | Electricity_Generator | EE | R11_MHL | ระบบส่งสัญญาณภาค 1 | ส่วนงานวิศวกรรมกรุงเทพ | มวกเหล็ก | CATERPILLAR | 3054 | 6FK03358 | 10.1.6.24 | 94:B5:55:2B:5A:78 | 3 - สูง | 3 - สูง | 3 - สูง | 10 | 1 | 6 | 24
A20-0623 | ใช้งาน |  | 25 | Satellite_Redundent_Swicth | SAT | R11_MHL | ระบบส่งสัญญาณภาค 1 | ส่วนงานวิศวกรรมกรุงเทพ | มวกเหล็ก | ThaiPBS | ประกอบเอง | RSS-18 | 10.1.6.25 | B8:27:EB:E6:27:15 | 3 - สูง | 3 - สูง | 3 - สูง | 10 | 1 | 6 | 25
A24-0371 | ใช้งาน |  | 26 | Automatic_Transfer_Switches | M&C | R11_MHL | ระบบส่งสัญญาณภาค 1 | ส่วนงานวิศวกรรมกรุงเทพ | มวกเหล็ก | ENG.ThaiPBS | AGM-001 | AGM 23 | 10.1.6.26 | E8:A4:C1:05:62:47 | 2 - ปานกลาง | 2 - ปานกลาง | 2 - ปานกลาง | 10 | 1 | 6 | 26
A17-0127 | ใช้งาน |  | 35 | Transmitter_DTV | TVTX | R11_MHL | ระบบส่งสัญญาณภาค 1 | ส่วนงานวิศวกรรมกรุงเทพ | มวกเหล็ก | PLISCH | T2V4203RN_1 | 0036 | 10.1.6.35 | 00:04:5F:99:AF:3B | 3 - สูง | 3 - สูง | 3 - สูง | 10 | 1 | 6 | 35
A17-0443 | ยกเลิก |  |  | T2-Modulator | TVTX | R21_SKA | ระบบส่งสัญญาณภาค 2 | ส่วนงานวิศวกรรมสงขลา | สงขลา | NEC | DM-5000 | F0091/R |  | Not Used | 3 - สูง | 3 - สูง | 3 - สูง | 10 | 5 | 1
A19-0453 | ใช้งาน |  |  | เครื่องปรับอากาศ | AIR | R21_SKA | ระบบส่งสัญญาณภาค 2 | ส่วนงานวิศวกรรมสงขลา | สงขลา | Star Aire | IQSY60 / OR60 | 1901AF01269,1812AC18186 |  | Not Used | 3 - สูง | 3 - สูง | 3 - สูง | 10 | 5 | 1
A21-0947 | ใช้งาน |  |  | Power_Amplifier | TVTX | R21_SKA | ระบบส่งสัญญาณภาค 2 | ส่วนงานวิศวกรรมสงขลา | สงขลา | NEC | UX400RF (E-38) | F0589RC |  | Not Used | 3 - สูง | 3 - สูง | 3 - สูง | 10 | 5 | 1
A21-0948 | ใช้งาน |  |  | Power_Amplifier | TVTX | R21_SKA | ระบบส่งสัญญาณภาค 2 | ส่วนงานวิศวกรรมสงขลา | สงขลา | NEC | UX400RF (E-38) | F0590RC |  | Not Used | 3 - สูง | 3 - สูง | 3 - สูง | 10 | 5 | 1
A21-0949 | ใช้งาน |  |  | Power_Amplifier | TVTX | R21_SKA | ระบบส่งสัญญาณภาค 2 | ส่วนงานวิศวกรรมสงขลา | สงขลา | NEC | UX400RF (E-25) | F0591RC |  | Not Used | 3 - สูง | 3 - สูง | 3 - สูง | 10 | 5 | 1
A21-0950 | ใช้งาน |  |  | Power_Amplifier | TVTX | R21_SKA | ระบบส่งสัญญาณภาค 2 | ส่วนงานวิศวกรรมสงขลา | สงขลา | NEC | UX400RF (E-38) | F0592RC |  | Not Used | 3 - สูง | 3 - สูง | 3 - สูง | 10 | 5 | 1
A21-1026 | ใช้งาน |  |  | Filter_Combiner | COMB | R21_SKA | ระบบส่งสัญญาณภาค 2 | ส่วนงานวิศวกรรมสงขลา | สงขลา | SPINNER | BN575513A0040 | A271593 |  | Not Used | 3 - สูง | 3 - สูง | 3 - สูง | 10 | 5 | 1
A21-1027 | ใช้งาน |  |  | Filter_Combiner | COMB | R21_SKA | ระบบส่งสัญญาณภาค 2 | ส่วนงานวิศวกรรมสงขลา | สงขลา | SPINNER | BN575513A0040 | A271594 |  | Not Used | 3 - สูง | 3 - สูง | 3 - สูง | 10 | 5 | 1
A22-0165 | ใช้งาน |  |  | ระบบป้องกันฟ้าผ่า | EE | R21_SKA | ระบบส่งสัญญาณภาค 2 | ส่วนงานวิศวกรรมสงขลา | สงขลา | none | none | none |  | Not Used | 3 - สูง | 3 - สูง | 3 - สูง | 10 | 5 | 1
A23-0247 | ใช้งาน |  |  | เครื่องปรับอากาศ (Air Conditioner) | AIR | R21_SKA | ระบบส่งสัญญาณภาค 2 | ส่วนงานวิศวกรรมสงขลา | สงขลา | Carrier | แขวนใต้ฝ้า | 23000206,23000647 |  | Not Used | 3 - สูง | 3 - สูง | 3 - สูง | 10 | 5 | 1
A24-0240 | ใช้งาน |  |  | เครื่องปรับอากาศ | AIR | R21_SKA | ระบบส่งสัญญาณภาค 2 | ส่วนงานวิศวกรรมสงขลา | สงขลา | AMENA | FK60B-MNVKU / KC60B-RSYKU | AK23J0026LBN / AC23J0626EDA-A |  | Not Used | 3 - สูง | 3 - สูง | 3 - สูง | 10 | 5 | 1
A24-0241 | ใช้งาน |  |  | เครื่องปรับอากาศ | AIR | R21_SKA | ระบบส่งสัญญาณภาค 2 | ส่วนงานวิศวกรรมสงขลา | สงขลา | AMENA | FK60B-MNVKU / KC60B-RSYKU | AK23J0032LBN / AC23J0624EDA-A |  | Not Used | 3 - สูง | 3 - สูง | 3 - สูง | 10 | 5 | 1
A24-0242 | ใช้งาน |  |  | เครื่องปรับอากาศ | AIR | R21_SKA | ระบบส่งสัญญาณภาค 2 | ส่วนงานวิศวกรรมสงขลา | สงขลา | AMENA | FK60B-MNVKU / KC60B-RSYKU | AK23J0033LBN / AC23J0623EDA-A |  | Not Used | 3 - สูง | 3 - สูง | 3 - สูง | 10 | 5 | 1
B11-0253 | ใช้งาน |  |  | Television_Receiver | M&C | R21_SKA | ระบบส่งสัญญาณภาค 2 | ส่วนงานวิศวกรรมสงขลา | สงขลา | LG | LG-42LK455C | 106THFF00283 |  | Not Used | 2 - ปานกลาง | 2 - ปานกลาง | 2 - ปานกลาง | 10 | 5 | 1
B14-0790 | ใช้งาน |  |  | AC_Distribution_Panel | EE | R21_SKA | ระบบส่งสัญญาณภาค 2 | ส่วนงานวิศวกรรมสงขลา | สงขลา | Argosy | HG-00-2014 | 566808015 |  | Not Used | 3 - สูง | 3 - สูง | 3 - สูง | 10 | 5 | 1
B14-0791 | ใช้งาน |  |  | AC_Distribution_Panel | EE | R21_SKA | ระบบส่งสัญญาณภาค 2 | ส่วนงานวิศวกรรมสงขลา | สงขลา | Argosy | HG-00-2014 | 566808011 |  | Not Used | 3 - สูง | 3 - สูง | 3 - สูง | 10 | 5 | 1
B14-0946 | ใช้งาน |  |  | Electric_Meter | EE | R21_SKA | ระบบส่งสัญญาณภาค 2 | ส่วนงานวิศวกรรมสงขลา | สงขลา | Omron | KM50-E1-FLK | 1440118H |  | Not Used | 3 - สูง | 3 - สูง | 3 - สูง | 10 | 5 | 1
B14-0953 | ใช้งาน |  |  | Electric_Meter | EE | R21_SKA | ระบบส่งสัญญาณภาค 2 | ส่วนงานวิศวกรรมสงขลา | สงขลา | Omron | KM50-E1-FLK | 1440091H |  | Not Used | 3 - สูง | 3 - สูง | 3 - สูง | 10 | 5 | 1
B15-0493 |  |  |  | IP_Phone | IT | R21_SKA | ระบบส่งสัญญาณภาค 2 | ส่วนงานวิศวกรรมสงขลา | สงขลา | Cisco | CP-7821 | WZP19170GL9 |  | Not Used | 2 - ปานกลาง | 2 - ปานกลาง | 2 - ปานกลาง | 10 | 5 | 1
B16-0475 | ชำรุด |  | 21 | Digital_Video_Recorder | M&C | R21_SKA | ระบบส่งสัญญาณภาค 2 | ส่วนงานวิศวกรรมสงขลา | สงขลา | DAHUA | DHI-HCR116HS-S3 | 2F0418FPAPLVMOV | 10.5.1.21 | Not Used | 2 - ปานกลาง | 2 - ปานกลาง | 2 - ปานกลาง | 10 | 5 | 1 | 21
B16-0612 | ใช้งาน |  |  | Bypass_UPS_Board | EE | R21_SKA | ระบบส่งสัญญาณภาค 2 | ส่วนงานวิศวกรรมสงขลา | สงขลา |  | size 500x700x250 mm |  |  | Not Used | 3 - สูง | 3 - สูง | 3 - สูง | 10 | 5 | 1
B17-0703 | ไม่พบ |  |  | Pocket_WiFi | OTHER | R21_SKA | ระบบส่งสัญญาณภาค 2 | ส่วนงานวิศวกรรมสงขลา | สงขลา |  | M7350 |  |  | Not Used | 1 - ต่ำ | 1 - ต่ำ | 1 - ต่ำ | 10 | 5 | 1
B18-0679 | ใช้งาน |  |  | ป้าย_ชื่อสถานี_TPBS | OTHER | R21_SKA | ระบบส่งสัญญาณภาค 2 | ส่วนงานวิศวกรรมสงขลา | สงขลา |  |  |  |  | Not Used | 1 - ต่ำ | 1 - ต่ำ | 1 - ต่ำ | 10 | 5 | 1
-- | ใช้งาน |  |  | T2-Modulator | TVTX | R32_SKT | ระบบส่งสัญญาณภาค 3 | ส่วนงานวิศวกรรมสุโขทัย | สุโขทัย | NEC | DM-5000 | F0302/R |  | Not Used | 3 - สูง | 3 - สูง | 3 - สูง | 10 | 6 | 1
A00-2557 | ใช้งาน |  |  | Tower_Self_Support | L&B | R32_SKT | ระบบส่งสัญญาณภาค 3 | ส่วนงานวิศวกรรมสุโขทัย | สุโขทัย | EVE | 150 meter |  |  | Not Used |  |  |  | 10 | 6 | 1
A00-2558 | ใช้งาน |  |  | UHF_Antenna | ANT | R32_SKT | ระบบส่งสัญญาณภาค 3 | ส่วนงานวิศวกรรมสุโขทัย | สุโขทัย | RFS | PHP48D |  |  | Not Used | 3 - สูง | 3 - สูง | 3 - สูง | 10 | 6 | 1
A00-2562 | ใช้งาน |  |  | Electricity_Generator | EE | R32_SKT | ระบบส่งสัญญาณภาค 3 | ส่วนงานวิศวกรรมสุโขทัย | สุโขทัย | CATERPILLAR | 3406 | 4ZR01453 |  | Not Used | 3 - สูง | 3 - สูง | 3 - สูง | 10 | 6 | 1
A00-2566 | ใช้งาน |  |  | Electricity_Transformers | EE | R32_SKT | ระบบส่งสัญญาณภาค 3 | ส่วนงานวิศวกรรมสุโขทัย | สุโขทัย | เอกรัฐ | 5134002207 | 383106157 |  | Not Used | 3 - สูง | 3 - สูง | 3 - สูง | 10 | 6 | 1
A00-2568 | ยกเลิก |  |  | เครื่องปรับอากาศ | AIR | R32_SKT | ระบบส่งสัญญาณภาค 3 | ส่วนงานวิศวกรรมสุโขทัย | สุโขทัย | CENTRAL AIR | CFP 56-63 | 10563018 |  | Not Used | 3 - สูง | 3 - สูง | 3 - สูง | 10 | 6 | 1
A00-2571 | 1 |  |  | เครื่องปรับอากาศ | AIR | R32_SKT | ระบบส่งสัญญาณภาค 3 | ส่วนงานวิศวกรรมสุโขทัย | สุโขทัย | Uniair | CAN-603 ,TGD-020 | 219000784, 412K00780 |  | Not Used | 3 - สูง | 3 - สูง | 3 - สูง | 10 | 6 | 1
A00-2572 | ใช้งาน |  |  | PlatForm_Tower | L&B | R32_SKT | ระบบส่งสัญญาณภาค 3 | ส่วนงานวิศวกรรมสุโขทัย | สุโขทัย |  |  |  |  | Not Used |  |  |  | 10 | 6 | 1
A00-2579 | ใช้งาน |  |  | เครื่องปรับอากาศ_(Colling_Unit) | AIR | R32_SKT | ระบบส่งสัญญาณภาค 3 | ส่วนงานวิศวกรรมสุโขทัย | สุโขทัย | Uniair | TGD-020 | 412K01618 |  | Not Used | 3 - สูง | 3 - สูง | 3 - สูง | 10 | 6 | 1
A00-2579 | ใช้งาน |  |  | เครื่องปรับอากาศ_(Condensing_Unit) | AIR | R32_SKT | ระบบส่งสัญญาณภาค 3 | ส่วนงานวิศวกรรมสุโขทัย | สุโขทัย | UNI-AIR | ACQ-603 | 219000784 |  | Not Used | 3 - สูง | 3 - สูง | 3 - สูง | 10 | 6 | 1
A00-2587 | 1 |  |  | เครื่องปรับอากาศ | AIR | R32_SKT | ระบบส่งสัญญาณภาค 3 | ส่วนงานวิศวกรรมสุโขทัย | สุโขทัย | Centralair | CCS18RT |  |  | Not Used | 3 - สูง | 3 - สูง | 3 - สูง | 10 | 6 | 1
A10-0011 | ยกเลิก |  |  | Uninterruptible_Power_Supply | EE | R32_SKT | ระบบส่งสัญญาณภาค 3 | ส่วนงานวิศวกรรมสุโขทัย | สุโขทัย | BORRI | B4033 | S03K47001 |  | Not Used | 3 - สูง | 3 - สูง | 3 - สูง | 10 | 6 | 1
A14-0161 | ใช้งาน |  |  | Distribution_Board_DTV | EE | R32_SKT | ระบบส่งสัญญาณภาค 3 | ส่วนงานวิศวกรรมสุโขทัย | สุโขทัย | ASB | ประกอบ |  |  | Not Used | 3 - สูง | 3 - สูง | 3 - สูง | 10 | 6 | 1
A14-0174 | ใช้งาน |  |  | L-Band_Active_Splitter | SAT | R32_SKT | ระบบส่งสัญญาณภาค 3 | ส่วนงานวิศวกรรมสุโขทัย | สุโขทัย | RF Design | LSA2S-108-75 | 03250026 |  | Not Used | 3 - สูง | 3 - สูง | 3 - สูง | 10 | 6 | 1
A14-0176 | ใช้งาน |  |  | L-Band_Active_Splitter | SAT | R32_SKT | ระบบส่งสัญญาณภาค 3 | ส่วนงานวิศวกรรมสุโขทัย | สุโขทัย | RF Design | LSA2S-108-75 | 03250006 |  | Not Used | 3 - สูง | 3 - สูง | 3 - สูง | 10 | 6 | 1
A14-0386 | ใช้งาน |  |  | เครื่องปรับอากาศ_(Colling_Unit) | AIR | R32_SKT | ระบบส่งสัญญาณภาค 3 | ส่วนงานวิศวกรรมสุโขทัย | สุโขทัย | UNI-AIR | TGF-60 | 424000019 |  | Not Used | 3 - สูง | 3 - สูง | 3 - สูง | 10 | 6 | 1
A14-0386 | ใช้งาน |  |  | เครื่องปรับอากาศ_(Condensing_Unit) | AIR | R32_SKT | ระบบส่งสัญญาณภาค 3 | ส่วนงานวิศวกรรมสุโขทัย | สุโขทัย | UNI-AIR | ACQ-603 | 234000006 |  | Not Used | 3 - สูง | 3 - สูง | 3 - สูง | 10 | 6 | 1
A14-0399 | ใช้งาน |  |  | เครื่องปรับอากาศ_(Colling_Unit) | AIR | R32_SKT | ระบบส่งสัญญาณภาค 3 | ส่วนงานวิศวกรรมสุโขทัย | สุโขทัย | UNI-AIR | DDV-18 | 451F00776 |  | Not Used | 3 - สูง | 3 - สูง | 3 - สูง | 10 | 6 | 1
A14-0399 | ใช้งาน |  |  | เครื่องปรับอากาศ_(Condensing_Unit) | AIR | R32_SKT | ระบบส่งสัญญาณภาค 3 | ส่วนงานวิศวกรรมสุโขทัย | สุโขทัย | UNI-AIR | ACV-18 | 213F00834 |  | Not Used | 3 - สูง | 3 - สูง | 3 - สูง | 10 | 6 | 1
A14-0400 | ใช้งาน |  |  | เครื่องปรับอากาศ_(Colling_Unit) | AIR | R32_SKT | ระบบส่งสัญญาณภาค 3 | ส่วนงานวิศวกรรมสุโขทัย | สุโขทัย | UNI-AIR | DDV-18 | 451F00777 |  | Not Used | 3 - สูง | 3 - สูง | 3 - สูง | 10 | 6 | 1
A14-0400 | ใช้งาน |  |  | เครื่องปรับอากาศ_(Condensing_Unit) | AIR | R32_SKT | ระบบส่งสัญญาณภาค 3 | ส่วนงานวิศวกรรมสุโขทัย | สุโขทัย | UNI-AIR | ACV-18 | 213F00835 |  | Not Used | 3 - สูง | 3 - สูง | 3 - สูง | 10 | 6 | 1
A14-0426 | ใช้งาน |  |  | Transmitter_DTV | TVTX | R32_SKT | ระบบส่งสัญญาณภาค 3 | ส่วนงานวิศวกรรมสุโขทัย | สุโขทัย | NEC | DTL-30/2R1SD | FDL-0028 |  | Not Used | 3 - สูง | 3 - สูง | 3 - สูง | 10 | 6 | 1
A14-0426 | ใช้งาน |  |  | Transmitter_DTV | TVTX | R32_SKT | ระบบส่งสัญญาณภาค 3 | ส่วนงานวิศวกรรมสุโขทัย | สุโขทัย | NEC | DTL-30/2R1SD | FDL-0029 |  | Not Used | 3 - สูง | 3 - สูง | 3 - สูง | 10 | 6 | 1
A14-0426 | ใช้งาน |  |  | Coxial_Interface | TVTX | R32_SKT | ระบบส่งสัญญาณภาค 3 | ส่วนงานวิศวกรรมสุโขทัย | สุโขทัย | NEC | HPC-1376 | F0039R |  | Not Used | 3 - สูง | 3 - สูง | 3 - สูง | 10 | 6 | 1
A14-0426 | ใช้งาน |  |  | TS_Switch | TVTX | R32_SKT | ระบบส่งสัญญาณภาค 3 | ส่วนงานวิศวกรรมสุโขทัย | สุโขทัย | NEC | HPC-1586 | F0042R |  | Not Used | 3 - สูง | 3 - สูง | 3 - สูง | 10 | 6 | 1
A14-0426 | ใช้งาน |  |  | CS_Switch | TVTX | R32_SKT | ระบบส่งสัญญาณภาค 3 | ส่วนงานวิศวกรรมสุโขทัย | สุโขทัย | NEC | CSA-39DN-2006 | 552209-1 |  | Not Used | 3 - สูง | 3 - สูง | 3 - สูง | 10 | 6 | 1
A14-0426 | ใช้งาน |  |  | Dummy_Load | TVTX | R32_SKT | ระบบส่งสัญญาณภาค 3 | ส่วนงานวิศวกรรมสุโขทัย | สุโขทัย | BIRD | 8937-230 | 1341 |  | Not Used | 3 - สูง | 3 - สูง | 3 - สูง | 10 | 6 | 1
A14-0426 | ใช้งาน |  |  | GPS_Antenna | SAT | R32_SKT | ระบบส่งสัญญาณภาค 3 | ส่วนงานวิศวกรรมสุโขทัย | สุโขทัย | PANASONIC | CCAH32ST03 | 62892 |  | Not Used | 3 - สูง | 3 - สูง | 3 - สูง | 10 | 6 | 1
A14-0426 | ใช้งาน |  |  | GPS_Receiving_System | SAT | R32_SKT | ระบบส่งสัญญาณภาค 3 | ส่วนงานวิศวกรรมสุโขทัย | สุโขทัย | PANASONIC | CCAH32ST04 | 62888 |  | Not Used | 3 - สูง | 3 - สูง | 3 - สูง | 10 | 6 | 1
A14-0426 | ใช้งาน |  |  | Power_Amplifier | TVTX | R32_SKT | ระบบส่งสัญญาณภาค 3 | ส่วนงานวิศวกรรมสุโขทัย | สุโขทัย | NEC | UX400RF | F0071RA |  | Not Used | 3 - สูง | 3 - สูง | 3 - สูง | 10 | 6 | 1
A14-0426 | ใช้งาน |  |  | Power_Amplifier | TVTX | R32_SKT | ระบบส่งสัญญาณภาค 3 | ส่วนงานวิศวกรรมสุโขทัย | สุโขทัย | NEC | UX400RF | F0122RA |  | Not Used | 3 - สูง | 3 - สูง | 3 - สูง | 10 | 6 | 1
A14-0426 | ใช้งาน |  |  | Power_Amplifier | TVTX | R32_SKT | ระบบส่งสัญญาณภาค 3 | ส่วนงานวิศวกรรมสุโขทัย | สุโขทัย | NEC | UX400RF | F0123RA |  | Not Used | 3 - สูง | 3 - สูง | 3 - สูง | 10 | 6 | 1
A14-0426 | ใช้งาน |  |  | Power_Amplifier | TVTX | R32_SKT | ระบบส่งสัญญาณภาค 3 | ส่วนงานวิศวกรรมสุโขทัย | สุโขทัย | NEC | UX400RF | F0120RA |  | Not Used | 3 - สูง | 3 - สูง | 3 - สูง | 10 | 6 | 1
A14-0426 | ใช้งาน |  |  | Power_Amplifier | TVTX | R32_SKT | ระบบส่งสัญญาณภาค 3 | ส่วนงานวิศวกรรมสุโขทัย | สุโขทัย | NEC | UX400RF | F0134RA |  | Not Used | 3 - สูง | 3 - สูง | 3 - สูง | 10 | 6 | 1
A14-0426 | ใช้งาน |  |  | Power_Amplifier | TVTX | R32_SKT | ระบบส่งสัญญาณภาค 3 | ส่วนงานวิศวกรรมสุโขทัย | สุโขทัย | NEC | UX400RF | F0144RA |  | Not Used | 3 - สูง | 3 - สูง | 3 - สูง | 10 | 6 | 1
A14-0426 | ใช้งาน |  |  | Power_Amplifier | TVTX | R32_SKT | ระบบส่งสัญญาณภาค 3 | ส่วนงานวิศวกรรมสุโขทัย | สุโขทัย | NEC | UX400RF | F0146RA |  | Not Used | 3 - สูง | 3 - สูง | 3 - สูง | 10 | 6 | 1
A14-0426 | ใช้งาน |  |  | Power_Amplifier | TVTX | R32_SKT | ระบบส่งสัญญาณภาค 3 | ส่วนงานวิศวกรรมสุโขทัย | สุโขทัย | NEC | UX400RF | F0169RA |  | Not Used | 3 - สูง | 3 - สูง | 3 - สูง | 10 | 6 | 1
A14-0426 | ใช้งาน |  |  | Power_Amplifier | TVTX | R32_SKT | ระบบส่งสัญญาณภาค 3 | ส่วนงานวิศวกรรมสุโขทัย | สุโขทัย | NEC | UX400RF | F0145RA |  | Not Used | 3 - สูง | 3 - สูง | 3 - สูง | 10 | 6 | 1
A14-0426 | ใช้งาน |  |  | Power_Amplifier | TVTX | R32_SKT | ระบบส่งสัญญาณภาค 3 | ส่วนงานวิศวกรรมสุโขทัย | สุโขทัย | NEC | UX400RF | F0148RA |  | Not Used | 3 - สูง | 3 - สูง | 3 - สูง | 10 | 6 | 1
A14-0426 | ใช้งาน |  |  | Power_Amplifier | TVTX | R32_SKT | ระบบส่งสัญญาณภาค 3 | ส่วนงานวิศวกรรมสุโขทัย | สุโขทัย | NEC | UX400RF | F0156RA |  | Not Used | 3 - สูง | 3 - สูง | 3 - สูง | 10 | 6 | 1
A14-0426 | ใช้งาน |  |  | Power_Amplifier | TVTX | R32_SKT | ระบบส่งสัญญาณภาค 3 | ส่วนงานวิศวกรรมสุโขทัย | สุโขทัย | NEC | UX400RF | F0162RA |  | Not Used | 3 - สูง | 3 - สูง | 3 - สูง | 10 | 6 | 1
A14-0549 | ใช้งาน |  |  | UHF_CIB_Combiner_System | COMB | R32_SKT | ระบบส่งสัญญาณภาค 3 | ส่วนงานวิศวกรรมสุโขทัย | สุโขทัย | Spinner | BN 575758 | S138335 |  | Not Used | 3 - สูง | 3 - สูง | 3 - สูง | 10 | 6 | 1
A14-0549 | ใช้งาน |  |  | CCS_Rack_for_Filters&Open_Racks | COMB | R32_SKT | ระบบส่งสัญญาณภาค 3 | ส่วนงานวิศวกรรมสุโขทัย | สุโขทัย | Spinner | BN 553851 | S138335 |  | Not Used | 3 - สูง | 3 - สูง | 3 - สูง | 10 | 6 | 1
A14-0549 | ใช้งาน |  |  | Patch_Panel | COMB | R32_SKT | ระบบส่งสัญญาณภาค 3 | ส่วนงานวิศวกรรมสุโขทัย | สุโขทัย | Spinner | BN 553851 | S138370 |  | Not Used | 3 - สูง | 3 - สูง | 3 - สูง | 10 | 6 | 1
A14-0549 | ชำรุด |  |  | Power_Monitor | COMB | R32_SKT | ระบบส่งสัญญาณภาค 3 | ส่วนงานวิศวกรรมสุโขทัย | สุโขทัย | comm-connect | 3024 | 30240297 |  | Not Used | 3 - สูง | 3 - สูง | 3 - สูง | 10 | 6 | 1
A14-0549 | ใช้งาน |  |  | RF_Probe | COMB | R32_SKT | ระบบส่งสัญญาณภาค 3 | ส่วนงานวิศวกรรมสุโขทัย | สุโขทัย | comm-connect | 3015 | 774 |  | Not Used | 3 - สูง | 3 - สูง | 3 - สูง | 10 | 6 | 1
A14-0549 | ใช้งาน |  |  | RF_Probe | COMB | R32_SKT | ระบบส่งสัญญาณภาค 3 | ส่วนงานวิศวกรรมสุโขทัย | สุโขทัย | comm-connect | 3015 | 775 |  | Not Used | 3 - สูง | 3 - สูง | 3 - สูง | 10 | 6 | 1
A14-0549 | ใช้งาน |  |  | RF_Probe | COMB | R32_SKT | ระบบส่งสัญญาณภาค 3 | ส่วนงานวิศวกรรมสุโขทัย | สุโขทัย | comm-connect | 3015 | 778 |  | Not Used | 3 - สูง | 3 - สูง | 3 - สูง | 10 | 6 | 1
A14-0549 | ใช้งาน |  |  | RF_Probe | COMB | R32_SKT | ระบบส่งสัญญาณภาค 3 | ส่วนงานวิศวกรรมสุโขทัย | สุโขทัย | comm-connect | 3015 | 779 |  | Not Used | 3 - สูง | 3 - สูง | 3 - สูง | 10 | 6 | 1
A14-0549 | ใช้งาน |  |  | RF_Probe | COMB | R32_SKT | ระบบส่งสัญญาณภาค 3 | ส่วนงานวิศวกรรมสุโขทัย | สุโขทัย | comm-connect | 3015 | 780 |  | Not Used | 3 - สูง | 3 - สูง | 3 - สูง | 10 | 6 | 1
A14-0549 | ใช้งาน |  |  | RF_Probe | COMB | R32_SKT | ระบบส่งสัญญาณภาค 3 | ส่วนงานวิศวกรรมสุโขทัย | สุโขทัย | comm-connect | 3015 | 781 |  | Not Used | 3 - สูง | 3 - สูง | 3 - สูง | 10 | 6 | 1
A14-0549 | ใช้งาน |  |  | RF_Probe | COMB | R32_SKT | ระบบส่งสัญญาณภาค 3 | ส่วนงานวิศวกรรมสุโขทัย | สุโขทัย | comm-connect | 3015 | 1052 |  | Not Used | 3 - สูง | 3 - สูง | 3 - สูง | 10 | 6 | 1
A14-0549 | ใช้งาน |  |  | RF_Probe | COMB | R32_SKT | ระบบส่งสัญญาณภาค 3 | ส่วนงานวิศวกรรมสุโขทัย | สุโขทัย | comm-connect | 3015 | 1053 |  | Not Used | 3 - สูง | 3 - สูง | 3 - สูง | 10 | 6 | 1
A15-0466 | ใช้งาน |  |  | AC_Line_Surge_Protecter | EE | R32_SKT | ระบบส่งสัญญาณภาค 3 | ส่วนงานวิศวกรรมสุโขทัย | สุโขทัย | Stabil | ACL135TPB | S8AC-S0469-1 |  | Not Used | 3 - สูง | 3 - สูง | 3 - สูง | 10 | 6 | 1
A16-0121 | ใช้งาน |  |  | Chang_Over_Switch_System | EE | R32_SKT | ระบบส่งสัญญาณภาค 3 | ส่วนงานวิศวกรรมสุโขทัย | สุโขทัย | ABB | OTM630 |  |  | Not Used | 3 - สูง | 3 - สูง | 3 - สูง | 10 | 6 | 1
A17-0100 |  |  |  | Dehydrator | ANT | R32_SKT | ระบบส่งสัญญาณภาค 3 | ส่วนงานวิศวกรรมสุโขทัย | สุโขทัย | CIBRED SUD | LAB 9.50 | 54503 |  | Not Used | 3 - สูง | 3 - สูง | 3 - สูง | 10 | 6 | 1
B23-0325 | ใช้งาน |  | 36 | เครื่องอ่านมิเตอร์อัตโนมัติ (AMR) | M&C | R11_MHL | ระบบส่งสัญญาณภาค 1 | ส่วนงานวิศวกรรมกรุงเทพ | มวกเหล็ก | ENG.ThaiPBS |  | 026 | 10.1.6.36 | 3E:61:05:FB:E1:B9 | 2 - ปานกลาง | 2 - ปานกลาง | 2 - ปานกลาง | 10 | 1 | 6 | 36
B20-0290 | ใช้งาน |  | 37 | IP_Camera | M&C | R11_MHL | ระบบส่งสัญญาณภาค 1 | ส่วนงานวิศวกรรมกรุงเทพ | มวกเหล็ก | Vstarcam | C34S-X4 | VSTJ327751ZULFC | 10.1.6.37 | 00:AB:BE:BE:8D:BE | 2 - ปานกลาง | 2 - ปานกลาง | 2 - ปานกลาง | 10 | 1 | 6 | 37
A11-0086 | ใช้งาน |  | 61 | Monitor&Control_PLC | M&C | R11_MHL | ระบบส่งสัญญาณภาค 1 | ส่วนงานวิศวกรรมกรุงเทพ | มวกเหล็ก | OMRON | CJ1M |  | 10.1.6.61 | 00:00:0A:32:EA:C1 | 2 - ปานกลาง | 2 - ปานกลาง | 2 - ปานกลาง | 10 | 1 | 6 | 61
A20-0584 | ใช้งาน |  | 5 | Monitoring&Control | M&C | R11_SMK | ระบบส่งสัญญาณภาค 1 | ส่วนงานวิศวกรรมกรุงเทพ | สมุทรสงคราม |  |  | M&C 01 | 10.1.8.5 | B8:27:EB:6B:8C:5D | 2 - ปานกลาง | 2 - ปานกลาง | 2 - ปานกลาง | 10 | 1 | 8 | 5
A17-0214 | ใช้งาน | Main | 11 | Integrated_Receiver_Decoder | TIE | R11_SMK | ระบบส่งสัญญาณภาค 1 | ส่วนงานวิศวกรรมกรุงเทพ | สมุทรสงคราม | Harmonic | Proview 8100/8105 | 051623063 | 10.1.8.11 | 00:0C:A2:07:85:4A | 3 - สูง | 3 - สูง | 3 - สูง | 10 | 1 | 8 | 11
A17-0183 | ใช้งาน | Main | 13 | T2_Generator | TIE | R11_SMK | ระบบส่งสัญญาณภาค 1 | ส่วนงานวิศวกรรมกรุงเทพ | สมุทรสงคราม | Enensys | HDm-T2Edge_DTH/98-07-0055 | 070055LAU351601176 | 10.1.8.13 | 00:19:DC:3E:A3:FC | 3 - สูง | 3 - สูง | 3 - สูง | 10 | 1 | 8 | 13
A16-0339 | ใช้งาน |  | 20 | Ethernet_Switches | IT | R11_SMK | ระบบส่งสัญญาณภาค 1 | ส่วนงานวิศวกรรมกรุงเทพ | สมุทรสงคราม | Cisco | WS-C2960XR-24TS-I | FDO1941B14F | 10.1.8.20 | 50:06:AB:61:BB:C1 | 2 - ปานกลาง | 2 - ปานกลาง | 2 - ปานกลาง | 10 | 1 | 8 | 20
A17-0132 | ใช้งาน |  | 22 | Power_Monitor | COMB | R11_SMK | ระบบส่งสัญญาณภาค 1 | ส่วนงานวิศวกรรมกรุงเทพ | สมุทรสงคราม | COMM-CONNECT | 3024 | 30240412 | 10.1.8.22 | 70:B3:D5:EC:E1:9C | 3 - สูง | 3 - สูง | 3 - สูง | 10 | 1 | 8 | 22
A17-0429 | ใช้งาน |  | 23 | Uninterruptible_Power_Supply | EE | R11_SMK | ระบบส่งสัญญาณภาค 1 | ส่วนงานวิศวกรรมกรุงเทพ | สมุทรสงคราม | APC | Galaxy3500 | QS1637352956 | 10.1.8.23 | 28:29:86:1F:D1:7D | 3 - สูง | 3 - สูง | 3 - สูง | 10 | 1 | 8 | 23
A20-0622 | ใช้งาน |  | 25 | Satellite_Redundent_Swicth | SAT | R11_SMK | ระบบส่งสัญญาณภาค 1 | ส่วนงานวิศวกรรมกรุงเทพ | สมุทรสงคราม |  |  | RSS-17 | 10.1.8.25 | B8:27:EB:C3:8C:32 | 3 - สูง | 3 - สูง | 3 - สูง | 10 | 1 | 8 | 25
A24-0372 | ใช้งาน |  | 27 | Automatic_Transfer_Switches | M&C | R11_SMK | ระบบส่งสัญญาณภาค 1 | ส่วนงานวิศวกรรมกรุงเทพ | สมุทรสงคราม | ENG.ThaiPBS | AGM-001 | AGM 24 | 10.1.8.27 | 24:D7:EB:0F:7D:C7 | 2 - ปานกลาง | 2 - ปานกลาง | 2 - ปานกลาง | 10 | 1 | 8 | 27
A18-0028 | ใช้งาน | Main | 31 | Transmitter_DTV_With_PA | TVTX | R11_SMK | ระบบส่งสัญญาณภาค 1 | ส่วนงานวิศวกรรมกรุงเทพ | สมุทรสงคราม | Tredess | 3U-275W FS | 10163087000001 | 10.1.8.31 | 00:0E:7C:70:00:D0 | 3 - สูง | 3 - สูง | 3 - สูง | 10 | 1 | 8 | 31
A21-0221 | ใช้งาน |  | 5 | Monitoring_&_Control | M&C | R11_KCR | ระบบส่งสัญญาณภาค 1 | ส่วนงานวิศวกรรมกรุงเทพ | โคกเจริญ | none | none | M&C 26 | 10.1.9.5 | B8:27:EB:30:03:0B | 2 - ปานกลาง | 2 - ปานกลาง | 2 - ปานกลาง | 10 | 1 | 9 | 5
A17-0657 | ใช้งาน | Main | 11 | Integrated_Receiver_Decoder | TIE | R11_KCR | ระบบส่งสัญญาณภาค 1 | ส่วนงานวิศวกรรมกรุงเทพ | โคกเจริญ | Harmonic | Proview 8100/8105 | 051526028 | 10.1.9.11 | 00:0C:A2:07:36:41 | 3 - สูง | 3 - สูง | 3 - สูง | 10 | 1 | 9 | 11
A17-0505 | ใช้งาน |  |  | L-Band_Active_Splitter | SAT | R32_SKT | ระบบส่งสัญญาณภาค 3 | ส่วนงานวิศวกรรมสุโขทัย | สุโขทัย | ETL | 22318-F7F7 | GI00154 |  | Not Used | 3 - สูง | 3 - สูง | 3 - สูง | 10 | 6 | 1
A18-0150 | ใช้งาน |  |  | Automatic_Transfer_Switches | EE | R32_SKT | ระบบส่งสัญญาณภาค 3 | ส่วนงานวิศวกรรมสุโขทัย | สุโขทัย |  |  |  |  | Not Used | 3 - สูง | 3 - สูง | 3 - สูง | 10 | 6 | 1
A19-0438 | ใช้งาน |  |  | เครื่องปรับอากาศ | AIR | R32_SKT | ระบบส่งสัญญาณภาค 3 | ส่วนงานวิศวกรรมสุโขทัย | สุโขทัย | Star Aire | IQSY60 / OR60 | 1901AF01271,1903AC08497 |  | Not Used | 3 - สูง | 3 - สูง | 3 - สูง | 10 | 6 | 1
A21-0964 | ใช้งาน |  |  | Power_Amplifier | TVTX | R32_SKT | ระบบส่งสัญญาณภาค 3 | ส่วนงานวิศวกรรมสุโขทัย | สุโขทัย | NEC | UX400RF (E-25) | F0620RC |  | Not Used | 3 - สูง | 3 - สูง | 3 - สูง | 10 | 6 | 1
A21-0965 | ใช้งาน |  |  | Power_Amplifier | TVTX | R32_SKT | ระบบส่งสัญญาณภาค 3 | ส่วนงานวิศวกรรมสุโขทัย | สุโขทัย | NEC | UX400RF (E-25) | F0621RC |  | Not Used | 3 - สูง | 3 - สูง | 3 - สูง | 10 | 6 | 1
A21-0966 | ใช้งาน |  |  | Power_Amplifier | TVTX | R32_SKT | ระบบส่งสัญญาณภาค 3 | ส่วนงานวิศวกรรมสุโขทัย | สุโขทัย | NEC | UX400RF (E-25) | F0622RC |  | Not Used | 3 - สูง | 3 - สูง | 3 - สูง | 10 | 6 | 1
A21-0967 | ใช้งาน |  |  | Power_Amplifier | TVTX | R32_SKT | ระบบส่งสัญญาณภาค 3 | ส่วนงานวิศวกรรมสุโขทัย | สุโขทัย | NEC | UX400RF (E-25) | F0623RC |  | Not Used | 3 - สูง | 3 - สูง | 3 - สูง | 10 | 6 | 1
A21-0968 | ใช้งาน |  |  | Power_Amplifier | TVTX | R32_SKT | ระบบส่งสัญญาณภาค 3 | ส่วนงานวิศวกรรมสุโขทัย | สุโขทัย | NEC | UX400RF (E-25) | F0624RC |  | Not Used | 3 - สูง | 3 - สูง | 3 - สูง | 10 | 6 | 1
A21-0969 | ใช้งาน |  |  | Power_Amplifier | TVTX | R32_SKT | ระบบส่งสัญญาณภาค 3 | ส่วนงานวิศวกรรมสุโขทัย | สุโขทัย | NEC | UX400RF (E-25) | F0625RC |  | Not Used | 3 - สูง | 3 - สูง | 3 - สูง | 10 | 6 | 1
A21-1068 | ใช้งาน |  |  | Filter_Combiner | COMB | R32_SKT | ระบบส่งสัญญาณภาค 3 | ส่วนงานวิศวกรรมสุโขทัย | สุโขทัย | SPINNER | BN575513A0040 | A274236 |  | Not Used | 3 - สูง | 3 - สูง | 3 - สูง | 10 | 6 | 1
A21-1069 | ใช้งาน |  |  | Filter_Combiner | COMB | R32_SKT | ระบบส่งสัญญาณภาค 3 | ส่วนงานวิศวกรรมสุโขทัย | สุโขทัย | SPINNER | BN575513A0040 | A272722 |  | Not Used | 3 - สูง | 3 - สูง | 3 - สูง | 10 | 6 | 1
A24-0251 | ใช้งาน |  |  | เครื่องปรับอากาศ | AIR | R32_SKT | ระบบส่งสัญญาณภาค 3 | ส่วนงานวิศวกรรมสุโขทัย | สุโขทัย | AMENA | FK60B-MNVKU / KC60B-RSYKU | AK23J0035LBN / AC23K0074EDA-A |  | Not Used | 3 - สูง | 3 - สูง | 3 - สูง | 10 | 6 | 1
A24-0252 | ใช้งาน |  |  | เครื่องปรับอากาศ | AIR | R32_SKT | ระบบส่งสัญญาณภาค 3 | ส่วนงานวิศวกรรมสุโขทัย | สุโขทัย | AMENA | FK60B-MNVKU / KC60B-RSYKU | AK23J0028LBN / AC23K0075EDA-A |  | Not Used | 3 - สูง | 3 - สูง | 3 - สูง | 10 | 6 | 1
A24-0405 | ใช้งาน |  |  | ระบบป้องกันอันตรายจากฟ้าผ่า | EE | R32_SKT | ระบบส่งสัญญาณภาค 3 | ส่วนงานวิศวกรรมสุโขทัย | สุโขทัย |  |  |  |  | Not Used | 3 - สูง | 3 - สูง | 3 - สูง | 10 | 6 | 1
A24-0405 | ใช้งาน |  |  | ระบบป้องกันอันตรายจากฟ้าผ่า | EE | R32_SKT | ระบบส่งสัญญาณภาค 3 | ส่วนงานวิศวกรรมสุโขทัย | สุโขทัย | - | - | - |  | Not Used | 3 - สูง | 3 - สูง | 3 - สูง | 10 | 6 | 1
B14-0796 | ใช้งาน |  |  | AC_Distribution_Panel | EE | R32_SKT | ระบบส่งสัญญาณภาค 3 | ส่วนงานวิศวกรรมสุโขทัย | สุโขทัย | Argosy | HG-00-2014 | 566808035 |  | Not Used | 3 - สูง | 3 - สูง | 3 - สูง | 10 | 6 | 1
B14-0797 | ใช้งาน |  |  | AC_Distribution_Panel | EE | R32_SKT | ระบบส่งสัญญาณภาค 3 | ส่วนงานวิศวกรรมสุโขทัย | สุโขทัย | Argosy | HG-00-2014 | 566808017 |  | Not Used | 3 - สูง | 3 - สูง | 3 - สูง | 10 | 6 | 1
B14-0942 | ใช้งาน |  |  | Electric_Meter | EE | R32_SKT | ระบบส่งสัญญาณภาค 3 | ส่วนงานวิศวกรรมสุโขทัย | สุโขทัย | Omron | KM50-E1-FLK | 1440160H |  | Not Used | 3 - สูง | 3 - สูง | 3 - สูง | 10 | 6 | 1
B14-0949 | ใช้งาน |  |  | Electric_Meter | EE | R32_SKT | ระบบส่งสัญญาณภาค 3 | ส่วนงานวิศวกรรมสุโขทัย | สุโขทัย | Omron | KM50-E1-FLK | 1440070H |  | Not Used | 3 - สูง | 3 - สูง | 3 - สูง | 10 | 6 | 1
B14-0955 | ใช้งาน |  |  | Electric_Meter | EE | R32_SKT | ระบบส่งสัญญาณภาค 3 | ส่วนงานวิศวกรรมสุโขทัย | สุโขทัย | Omron | KM50-E1-FLK | 1460122H |  | Not Used | 3 - สูง | 3 - สูง | 3 - สูง | 10 | 6 | 1
B14-0989 | ใช้งาน |  |  | Electric_Meter | EE | R32_SKT | ระบบส่งสัญญาณภาค 3 | ส่วนงานวิศวกรรมสุโขทัย | สุโขทัย | Omron | KM50-E1-FLK | 1460124H |  | Not Used | 3 - สูง | 3 - สูง | 3 - สูง | 10 | 6 | 1
B14-0991 | ใช้งาน |  |  | Electric_Meter | EE | R32_SKT | ระบบส่งสัญญาณภาค 3 | ส่วนงานวิศวกรรมสุโขทัย | สุโขทัย | Omron | KM50-E1-FLK | 1440129H |  | Not Used | 3 - สูง | 3 - สูง | 3 - สูง | 10 | 6 | 1
B18-0661 | ใช้งาน |  |  | ป้าย_ชื่อสถานี_TPBS | OTHER | R32_SKT | ระบบส่งสัญญาณภาค 3 | ส่วนงานวิศวกรรมสุโขทัย | สุโขทัย |  |  |  |  | Not Used | 1 - ต่ำ | 1 - ต่ำ | 1 - ต่ำ | 10 | 6 | 1
-- | 2 |  |  | Automatic_Transfer_Switches | EE | R31_CHM | ระบบส่งสัญญาณภาค 3 | ส่วนงานวิศวกรรมเชียงใหม่ | เชียงใหม่ | ABB | OMD800E480C | 1S200JD20171132 |  | Not Used | 3 - สูง | 3 - สูง | 3 - สูง | 10 | 7 | 1
-- | 2 |  |  | Automatic_Voltage_Regulator_GEN | EE | R31_CHM | ระบบส่งสัญญาณภาค 3 | ส่วนงานวิศวกรรมเชียงใหม่ | เชียงใหม่ | KUTAI | ADVR-16 | 281612530282 |  | Not Used | 3 - สูง | 3 - สูง | 3 - สูง | 10 | 7 | 1
-- | 2 |  |  | CS_Switch | TVTX | R31_CHM | ระบบส่งสัญญาณภาค 3 | ส่วนงานวิศวกรรมเชียงใหม่ | เชียงใหม่ |  |  | 562260 |  | Not Used | 3 - สูง | 3 - สูง | 3 - สูง | 10 | 7 | 1
365 (24/49) | 2 |  |  | Wireless_Router | M&C | R31_CHM | ระบบส่งสัญญาณภาค 3 | ส่วนงานวิศวกรรมเชียงใหม่ | เชียงใหม่ | Zyxel | NBG-418v2 | S154143100904 |  | Not Used | 2 - ปานกลาง | 2 - ปานกลาง | 2 - ปานกลาง | 10 | 7 | 1
A00-11093 | ยกเลิก |  |  | คชจ.ปรับปรุงซ่อมแซมเสาส่งสัญญาณ | L&B | R31_CHM | ระบบส่งสัญญาณภาค 3 | ส่วนงานวิศวกรรมเชียงใหม่ | เชียงใหม่ | Jennis & Le Blanc |  |  |  | Not Used |  |  |  | 10 | 7 | 1
A00-2129 | ใช้งาน |  |  | UHF_Antenna | ANT | R31_CHM | ระบบส่งสัญญาณภาค 3 | ส่วนงานวิศวกรรมเชียงใหม่ | เชียงใหม่ | RFS | PHP16B | 501138L |  | Not Used | 3 - สูง | 3 - สูง | 3 - สูง | 10 | 7 | 1
A00-2136 | ใช้งาน |  |  | TVRO | SAT | R31_CHM | ระบบส่งสัญญาณภาค 3 | ส่วนงานวิศวกรรมเชียงใหม่ | เชียงใหม่ | ANDREW & IDB | ES36PK-1 |  |  | Not Used | 3 - สูง | 3 - สูง | 3 - สูง | 10 | 7 | 1
A00-2144 | ยกเลิก |  |  | Electricity_Transformers | EE | R31_CHM | ระบบส่งสัญญาณภาค 3 | ส่วนงานวิศวกรรมเชียงใหม่ | เชียงใหม่ |  | 250 KVA | 970703 |  | Not Used | 3 - สูง | 3 - สูง | 3 - สูง | 10 | 7 | 1
A00-2166 | ยกเลิก |  |  | เครื่องปรับอากาศ_(Condensing_Unit) | AIR | R31_CHM | ระบบส่งสัญญาณภาค 3 | ส่วนงานวิศวกรรมเชียงใหม่ | เชียงใหม่ | CENTRALAIR | CFP-N 56-63 | 109005010223 |  | Not Used | 3 - สูง | 3 - สูง | 3 - สูง | 10 | 7 | 1
A00-2454 | 2 |  |  | Electricity_Generator | EE | R31_CHM | ระบบส่งสัญญาณภาค 3 | ส่วนงานวิศวกรรมเชียงใหม่ | เชียงใหม่ | CATERPILLAR | 3208 | 5YF03582 |  | Not Used | 3 - สูง | 3 - สูง | 3 - สูง | 10 | 7 | 1
A00-5287 | ยกเลิก |  |  | ถังดับเพลิง | OTHER | R31_CHM | ระบบส่งสัญญาณภาค 3 | ส่วนงานวิศวกรรมเชียงใหม่ | เชียงใหม่ |  |  |  |  | Not Used | 1 - ต่ำ | 1 - ต่ำ | 1 - ต่ำ | 10 | 7 | 1
A00-5288 | ยกเลิก |  |  | ถังดับเพลิง | OTHER | R31_CHM | ระบบส่งสัญญาณภาค 3 | ส่วนงานวิศวกรรมเชียงใหม่ | เชียงใหม่ |  |  |  |  | Not Used | 1 - ต่ำ | 1 - ต่ำ | 1 - ต่ำ | 10 | 7 | 1
A00-6428 | ยกเลิก |  |  | เครื่องปรับอากาศ | AIR | R31_CHM | ระบบส่งสัญญาณภาค 3 | ส่วนงานวิศวกรรมเชียงใหม่ | เชียงใหม่ |  |  | 9EF02179 |  | Not Used | 3 - สูง | 3 - สูง | 3 - สูง | 10 | 7 | 1
A00-6429 | ยกเลิก |  |  | เครื่องปรับอากาศ | AIR | R31_CHM | ระบบส่งสัญญาณภาค 3 | ส่วนงานวิศวกรรมเชียงใหม่ | เชียงใหม่ |  | CCU-H60 | T 60071003 / P05601006 |  | Not Used | 3 - สูง | 3 - สูง | 3 - สูง | 10 | 7 | 1
A00-7121 | ยกเลิก |  |  | Smoke&Heat_Detector | M&C | R31_CHM | ระบบส่งสัญญาณภาค 3 | ส่วนงานวิศวกรรมเชียงใหม่ | เชียงใหม่ | AGBL |  |  |  | Not Used | 2 - ปานกลาง | 2 - ปานกลาง | 2 - ปานกลาง | 10 | 7 | 1
A00-7122 | ยกเลิก |  |  | Smoke&Heat_Detector | M&C | R31_CHM | ระบบส่งสัญญาณภาค 3 | ส่วนงานวิศวกรรมเชียงใหม่ | เชียงใหม่ | AGBL |  |  |  | Not Used | 2 - ปานกลาง | 2 - ปานกลาง | 2 - ปานกลาง | 10 | 7 | 1
A00-9589 | ยกเลิก |  |  | Satellite_Dish_Ku-band | SAT | R31_CHM | ระบบส่งสัญญาณภาค 3 | ส่วนงานวิศวกรรมเชียงใหม่ | เชียงใหม่ | Mazz | PK60A | 200507000116/25-000460 |  | Not Used | 3 - สูง | 3 - สูง | 3 - สูง | 10 | 7 | 1
A11-0119 | ยกเลิก |  |  | เครื่องปรับอากาศ | AIR | R31_CHM | ระบบส่งสัญญาณภาค 3 | ส่วนงานวิศวกรรมเชียงใหม่ | เชียงใหม่ | CENTRALAIR | CFP-2N 56-63 | 1106310100063 |  | Not Used | 3 - สูง | 3 - สูง | 3 - สูง | 10 | 7 | 1
A12-0128 | 1 |  |  | วิทยุ_สื่อสาร | OTHER | R31_CHM | ระบบส่งสัญญาณภาค 3 | ส่วนงานวิศวกรรมเชียงใหม่ | เชียงใหม่ | Vertex | VXR9000 | 11940071 |  | Not Used | 1 - ต่ำ | 1 - ต่ำ | 1 - ต่ำ | 10 | 7 | 1
A14-0047 | ใช้งาน |  |  | Distribution_Board_DTV | EE | R31_CHM | ระบบส่งสัญญาณภาค 3 | ส่วนงานวิศวกรรมเชียงใหม่ | เชียงใหม่ |  |  |  |  | Not Used | 3 - สูง | 3 - สูง | 3 - สูง | 10 | 7 | 1
A14-0102 | ใช้งาน |  |  | Transmitter_DTV | TVTX | R31_CHM | ระบบส่งสัญญาณภาค 3 | ส่วนงานวิศวกรรมเชียงใหม่ | เชียงใหม่ | NEC | DTL-30/1R8SD | FDL-0010 |  | Not Used | 3 - สูง | 3 - สูง | 3 - สูง | 10 | 7 | 1
A14-0102 | ใช้งาน |  |  | Transmitter_DTV | TVTX | R31_CHM | ระบบส่งสัญญาณภาค 3 | ส่วนงานวิศวกรรมเชียงใหม่ | เชียงใหม่ | NEC | DTL-30/1R85D | FDL-0011 |  | Not Used | 3 - สูง | 3 - สูง | 3 - สูง | 10 | 7 | 1
A14-0102 | ใช้งาน |  |  | Coxial_Interface | TVTX | R31_CHM | ระบบส่งสัญญาณภาค 3 | ส่วนงานวิศวกรรมเชียงใหม่ | เชียงใหม่ | NEC | HPC-1376 | F0034/R |  | Not Used | 3 - สูง | 3 - สูง | 3 - สูง | 10 | 7 | 1
A14-0102 | ใช้งาน |  |  | TS_Switch | TVTX | R31_CHM | ระบบส่งสัญญาณภาค 3 | ส่วนงานวิศวกรรมเชียงใหม่ | เชียงใหม่ | NEC | HPC-1586 | F0031R |  | Not Used | 3 - สูง | 3 - สูง | 3 - สูง | 10 | 7 | 1
A14-0102 | ยกเลิก |  |  | CS_Switch | TVTX | R31_CHM | ระบบส่งสัญญาณภาค 3 | ส่วนงานวิศวกรรมเชียงใหม่ | เชียงใหม่ |  |  | 549264-7 |  | Not Used | 3 - สูง | 3 - สูง | 3 - สูง | 10 | 7 | 1
A14-0102 | ใช้งาน |  |  | Dummy_Load | TVTX | R31_CHM | ระบบส่งสัญญาณภาค 3 | ส่วนงานวิศวกรรมเชียงใหม่ | เชียงใหม่ | BIRD | 8937-230 | 1355 |  | Not Used | 3 - สูง | 3 - สูง | 3 - สูง | 10 | 7 | 1
A14-0102 | ใช้งาน |  |  | GPS_Receiving_System | SAT | R31_CHM | ระบบส่งสัญญาณภาค 3 | ส่วนงานวิศวกรรมเชียงใหม่ | เชียงใหม่ |  |  |  |  | Not Used | 3 - สูง | 3 - สูง | 3 - สูง | 10 | 7 | 1
A14-0102 | ใช้งาน |  |  | GPS_Receiving_System | SAT | R31_CHM | ระบบส่งสัญญาณภาค 3 | ส่วนงานวิศวกรรมเชียงใหม่ | เชียงใหม่ |  |  |  |  | Not Used | 3 - สูง | 3 - สูง | 3 - สูง | 10 | 7 | 1
A14-0102 | ใช้งาน |  |  | Power_Amplifier | TVTX | R31_CHM | ระบบส่งสัญญาณภาค 3 | ส่วนงานวิศวกรรมเชียงใหม่ | เชียงใหม่ | NEC | UX400RF | F0045RA |  | Not Used | 3 - สูง | 3 - สูง | 3 - สูง | 10 | 7 | 1
A14-0102 | ใช้งาน |  |  | Power_Amplifier | TVTX | R31_CHM | ระบบส่งสัญญาณภาค 3 | ส่วนงานวิศวกรรมเชียงใหม่ | เชียงใหม่ | NEC | UX400RF | F0054RA |  | Not Used | 3 - สูง | 3 - สูง | 3 - สูง | 10 | 7 | 1
A14-0102 | ใช้งาน |  |  | Power_Amplifier | TVTX | R31_CHM | ระบบส่งสัญญาณภาค 3 | ส่วนงานวิศวกรรมเชียงใหม่ | เชียงใหม่ | NEC | UX400RF | F0059RA |  | Not Used | 3 - สูง | 3 - สูง | 3 - สูง | 10 | 7 | 1
A14-0102 | ใช้งาน |  |  | Power_Amplifier | TVTX | R31_CHM | ระบบส่งสัญญาณภาค 3 | ส่วนงานวิศวกรรมเชียงใหม่ | เชียงใหม่ | NEC | UX400RF | F0061RA |  | Not Used | 3 - สูง | 3 - สูง | 3 - สูง | 10 | 7 | 1
A14-0102 | ใช้งาน |  |  | Power_Amplifier | TVTX | R31_CHM | ระบบส่งสัญญาณภาค 3 | ส่วนงานวิศวกรรมเชียงใหม่ | เชียงใหม่ | NEC | UX400RF | F0063RA |  | Not Used | 3 - สูง | 3 - สูง | 3 - สูง | 10 | 7 | 1
A14-0102 | ใช้งาน |  |  | Power_Amplifier | TVTX | R31_CHM | ระบบส่งสัญญาณภาค 3 | ส่วนงานวิศวกรรมเชียงใหม่ | เชียงใหม่ | NEC | UX400RF | F0064EA |  | Not Used | 3 - สูง | 3 - สูง | 3 - สูง | 10 | 7 | 1
A14-0102 | ใช้งาน |  |  | Power_Amplifier | TVTX | R31_CHM | ระบบส่งสัญญาณภาค 3 | ส่วนงานวิศวกรรมเชียงใหม่ | เชียงใหม่ | NEC | UX400RF | F0065RA |  | Not Used | 3 - สูง | 3 - สูง | 3 - สูง | 10 | 7 | 1
A14-0102 | ใช้งาน |  |  | Power_Amplifier | TVTX | R31_CHM | ระบบส่งสัญญาณภาค 3 | ส่วนงานวิศวกรรมเชียงใหม่ | เชียงใหม่ | NEC | UX400RF | F0066RA |  | Not Used | 3 - สูง | 3 - สูง | 3 - สูง | 10 | 7 | 1
A14-0102 | ใช้งาน |  |  | Power_Amplifier | TVTX | R31_CHM | ระบบส่งสัญญาณภาค 3 | ส่วนงานวิศวกรรมเชียงใหม่ | เชียงใหม่ | NEC | UX400RF | F0069RA |  | Not Used | 3 - สูง | 3 - สูง | 3 - สูง | 10 | 7 | 1
A14-0102 | ใช้งาน |  |  | Power_Amplifier | TVTX | R31_CHM | ระบบส่งสัญญาณภาค 3 | ส่วนงานวิศวกรรมเชียงใหม่ | เชียงใหม่ | NEC | UX400RF | F0096RA |  | Not Used | 3 - สูง | 3 - สูง | 3 - สูง | 10 | 7 | 1
A14-0183 | ใช้งาน |  |  | L-Band_Active_Splitter | SAT | R31_CHM | ระบบส่งสัญญาณภาค 3 | ส่วนงานวิศวกรรมเชียงใหม่ | เชียงใหม่ | RF Design | LSA2S-108-75 | 03250023 |  | Not Used | 3 - สูง | 3 - สูง | 3 - สูง | 10 | 7 | 1
A14-0184 | ใช้งาน |  |  | L-Band_Active_Splitter | SAT | R31_CHM | ระบบส่งสัญญาณภาค 3 | ส่วนงานวิศวกรรมเชียงใหม่ | เชียงใหม่ | RF Design | LSA2S-108-75 | 03250015 |  | Not Used | 3 - สูง | 3 - สูง | 3 - สูง | 10 | 7 | 1
A14-0385 | ใช้งาน |  |  | เครื่องปรับอากาศ_(Colling_Unit) | AIR | R31_CHM | ระบบส่งสัญญาณภาค 3 | ส่วนงานวิศวกรรมเชียงใหม่ | เชียงใหม่ | UNI-AIR | TGF - 60 | 424000018 |  | Not Used | 3 - สูง | 3 - สูง | 3 - สูง | 10 | 7 | 1
A14-0385 | ใช้งาน |  |  | เครื่องปรับอากาศ_(Condensing_Unit) | AIR | R31_CHM | ระบบส่งสัญญาณภาค 3 | ส่วนงานวิศวกรรมเชียงใหม่ | เชียงใหม่ | UNI-AIR | ACQ - 603 | 234000005 |  | Not Used | 3 - สูง | 3 - สูง | 3 - สูง | 10 | 7 | 1
A14-0397 | ใช้งาน |  |  | เครื่องปรับอากาศ_(Colling_Unit) | AIR | R31_CHM | ระบบส่งสัญญาณภาค 3 | ส่วนงานวิศวกรรมเชียงใหม่ | เชียงใหม่ | Uni-Air | DDV-18 | 451F00774 |  | Not Used | 3 - สูง | 3 - สูง | 3 - สูง | 10 | 7 | 1
A14-0397 | ใช้งาน |  |  | เครื่องปรับอากาศ_(Condensing_Unit) | AIR | R31_CHM | ระบบส่งสัญญาณภาค 3 | ส่วนงานวิศวกรรมเชียงใหม่ | เชียงใหม่ | Uni-Air | ACV-18 | 213F00832 |  | Not Used | 3 - สูง | 3 - สูง | 3 - สูง | 10 | 7 | 1
A14-0398 | ใช้งาน |  |  | เครื่องปรับอากาศ_(Colling_Unit) | AIR | R31_CHM | ระบบส่งสัญญาณภาค 3 | ส่วนงานวิศวกรรมเชียงใหม่ | เชียงใหม่ | Uni-Air | DDV-18 | 451F00775 |  | Not Used | 3 - สูง | 3 - สูง | 3 - สูง | 10 | 7 | 1
A14-0398 | ยกเลิก |  |  | เครื่องปรับอากาศ_(Condensing_Unit) | AIR | R31_CHM | ระบบส่งสัญญาณภาค 3 | ส่วนงานวิศวกรรมเชียงใหม่ | เชียงใหม่ | Uni-Air | ACV-18 | 213F00833 |  | Not Used | 3 - สูง | 3 - สูง | 3 - สูง | 10 | 7 | 1
A14-0416 | ใช้งาน |  |  | UHF_CIB_Combiner_System | COMB | R31_CHM | ระบบส่งสัญญาณภาค 3 | ส่วนงานวิศวกรรมเชียงใหม่ | เชียงใหม่ | Spinner | BN 575756C0001 | S137009 |  | Not Used | 3 - สูง | 3 - สูง | 3 - สูง | 10 | 7 | 1
A14-0416 | ใช้งาน |  |  | UHF_CIB_Combiner | COMB | R31_CHM | ระบบส่งสัญญาณภาค 3 | ส่วนงานวิศวกรรมเชียงใหม่ | เชียงใหม่ | Spinner | BN 575513A0040 | S137009 |  | Not Used | 3 - สูง | 3 - สูง | 3 - สูง | 10 | 7 | 1
A14-0416 | ใช้งาน |  |  | CCS_Rack_for_Filters&Open_Racks | COMB | R31_CHM | ระบบส่งสัญญาณภาค 3 | ส่วนงานวิศวกรรมเชียงใหม่ | เชียงใหม่ | Spinner | BN 553851 | S137263 |  | Not Used | 3 - สูง | 3 - สูง | 3 - สูง | 10 | 7 | 1
A14-0416 | ใช้งาน |  |  | Patch_Panel | COMB | R31_CHM | ระบบส่งสัญญาณภาค 3 | ส่วนงานวิศวกรรมเชียงใหม่ | เชียงใหม่ | Spinner |  |  |  | Not Used | 3 - สูง | 3 - สูง | 3 - สูง | 10 | 7 | 1
A14-0416 | ใช้งาน |  |  | RF_Probe | COMB | R31_CHM | ระบบส่งสัญญาณภาค 3 | ส่วนงานวิศวกรรมเชียงใหม่ | เชียงใหม่ | comm-connect | 3015 | 802 |  | Not Used | 3 - สูง | 3 - สูง | 3 - สูง | 10 | 7 | 1
A14-0416 | ใช้งาน |  |  | RF_Probe | COMB | R31_CHM | ระบบส่งสัญญาณภาค 3 | ส่วนงานวิศวกรรมเชียงใหม่ | เชียงใหม่ | comm-connect | 3015 | 803 |  | Not Used | 3 - สูง | 3 - สูง | 3 - สูง | 10 | 7 | 1
A14-0416 | ใช้งาน |  |  | RF_Probe | COMB | R31_CHM | ระบบส่งสัญญาณภาค 3 | ส่วนงานวิศวกรรมเชียงใหม่ | เชียงใหม่ | comm-connect | 3015 | 804 |  | Not Used | 3 - สูง | 3 - สูง | 3 - สูง | 10 | 7 | 1
A14-0416 | ใช้งาน |  |  | RF_Probe | COMB | R31_CHM | ระบบส่งสัญญาณภาค 3 | ส่วนงานวิศวกรรมเชียงใหม่ | เชียงใหม่ | comm-connect | 3015 | 814 |  | Not Used | 3 - สูง | 3 - สูง | 3 - สูง | 10 | 7 | 1
A14-0416 | ใช้งาน |  |  | RF_Probe | COMB | R31_CHM | ระบบส่งสัญญาณภาค 3 | ส่วนงานวิศวกรรมเชียงใหม่ | เชียงใหม่ | comm-connect | 3015 | 815 |  | Not Used | 3 - สูง | 3 - สูง | 3 - สูง | 10 | 7 | 1
A14-0416 | ใช้งาน |  |  | RF_Probe | COMB | R31_CHM | ระบบส่งสัญญาณภาค 3 | ส่วนงานวิศวกรรมเชียงใหม่ | เชียงใหม่ | comm-connect | 3015 | 816 |  | Not Used | 3 - สูง | 3 - สูง | 3 - สูง | 10 | 7 | 1
A14-0416 | ใช้งาน |  |  | RF_Probe | COMB | R31_CHM | ระบบส่งสัญญาณภาค 3 | ส่วนงานวิศวกรรมเชียงใหม่ | เชียงใหม่ | comm-connect | 3015 | 958 |  | Not Used | 3 - สูง | 3 - สูง | 3 - สูง | 10 | 7 | 1
A14-0416 | ใช้งาน |  |  | RF_Probe | COMB | R31_CHM | ระบบส่งสัญญาณภาค 3 | ส่วนงานวิศวกรรมเชียงใหม่ | เชียงใหม่ | comm-connect | 3015 | 965 |  | Not Used | 3 - สูง | 3 - สูง | 3 - สูง | 10 | 7 | 1
A15-0354 | ใช้งาน |  |  | เครื่องปรับอากาศ_(Colling_Unit) | AIR | R31_CHM | ระบบส่งสัญญาณภาค 3 | ส่วนงานวิศวกรรมเชียงใหม่ | เชียงใหม่ | Uni-Air | TGF-60 | 424000071 |  | Not Used | 3 - สูง | 3 - สูง | 3 - สูง | 10 | 7 | 1
A15-0354 | ใช้งาน |  |  | เครื่องปรับอากาศ_(Condensing_Unit) | AIR | R31_CHM | ระบบส่งสัญญาณภาค 3 | ส่วนงานวิศวกรรมเชียงใหม่ | เชียงใหม่ | Uni-Air | ACQ-603 | 234000105 |  | Not Used | 3 - สูง | 3 - สูง | 3 - สูง | 10 | 7 | 1
A15-0458 | ใช้งาน |  |  | AC_Line_Surge_Protecter | EE | R31_CHM | ระบบส่งสัญญาณภาค 3 | ส่วนงานวิศวกรรมเชียงใหม่ | เชียงใหม่ | Stabil | ACL135TPB | S8AC-S0455 |  | Not Used | 3 - สูง | 3 - สูง | 3 - สูง | 10 | 7 | 1
A15-0458 | ใช้งาน |  |  | AC_Line_Surge_Protecter | EE | R31_CHM | ระบบส่งสัญญาณภาค 3 | ส่วนงานวิศวกรรมเชียงใหม่ | เชียงใหม่ | Stabil | ACL135TPB | S8AC-S0456 |  | Not Used | 3 - สูง | 3 - สูง | 3 - สูง | 10 | 7 | 1
A15-0458 | ใช้งาน |  |  | AC_Line_Surge_Protecter | EE | R31_CHM | ระบบส่งสัญญาณภาค 3 | ส่วนงานวิศวกรรมเชียงใหม่ | เชียงใหม่ | Stabil | ACL135TPB | S8AC-S0457 |  | Not Used | 3 - สูง | 3 - สูง | 3 - สูง | 10 | 7 | 1
A16-0106 | ใช้งาน |  |  | Chang_Over_Switch_System | EE | R31_CHM | ระบบส่งสัญญาณภาค 3 | ส่วนงานวิศวกรรมเชียงใหม่ | เชียงใหม่ | ABB | OTM400 |  |  | Not Used | 3 - สูง | 3 - สูง | 3 - สูง | 10 | 7 | 1
A16-0459 | ใช้งาน |  |  | เครื่องปรับอากาศ_(Colling_Unit) | AIR | R31_CHM | ระบบส่งสัญญาณภาค 3 | ส่วนงานวิศวกรรมเชียงใหม่ | เชียงใหม่ | YORK | FLCT-25 | 1606SF03880 |  | Not Used | 3 - สูง | 3 - สูง | 3 - สูง | 10 | 7 | 1
A16-0459 | ยกเลิก |  |  | เครื่องปรับอากาศ_(Condensing_Unit) | AIR | R31_CHM | ระบบส่งสัญญาณภาค 3 | ส่วนงานวิศวกรรมเชียงใหม่ | เชียงใหม่ | YORK | YCLT25-B | 1606SC02492 |  | Not Used | 3 - สูง | 3 - สูง | 3 - สูง | 10 | 7 | 1
A16-0460 | ใช้งาน |  |  | เครื่องปรับอากาศ_(Colling_Unit) | AIR | R31_CHM | ระบบส่งสัญญาณภาค 3 | ส่วนงานวิศวกรรมเชียงใหม่ | เชียงใหม่ | YORK | FLCT-25 | 1606SF03881 |  | Not Used | 3 - สูง | 3 - สูง | 3 - สูง | 10 | 7 | 1
A16-0460 | ใช้งาน |  |  | เครื่องปรับอากาศ_(Condensing_Unit) | AIR | R31_CHM | ระบบส่งสัญญาณภาค 3 | ส่วนงานวิศวกรรมเชียงใหม่ | เชียงใหม่ | YORK | YCLT25-B | 1606SC02491 |  | Not Used | 3 - สูง | 3 - สูง | 3 - สูง | 10 | 7 | 1
A17-0740 | ใช้งาน | Main | 13 | T2_Generator | TIE | R11_KCR | ระบบส่งสัญญาณภาค 1 | ส่วนงานวิศวกรรมกรุงเทพ | โคกเจริญ | Enensys | HDm-T2Edge_DTH/98-07-0055 | 070055LAU131701921 | 10.1.9.13 | 00:19:DC:27:EA:95 | 3 - สูง | 3 - สูง | 3 - สูง | 10 | 1 | 9 | 13
B20-0636 | ใช้งาน |  | 20 | Ethernet_Switches | IT | R11_KCR | ระบบส่งสัญญาณภาค 1 | ส่วนงานวิศวกรรมกรุงเทพ | โคกเจริญ | Cisco | SF250-24-K9-EU | DNI235200QC | 10.1.9.20 | A4:B2:39:CC:6C:F7 | 2 - ปานกลาง | 2 - ปานกลาง | 2 - ปานกลาง | 10 | 1 | 9 | 20
A18-0233 | ใช้งาน | Main | 31 | Transmitter_DTV_With_PA | TVTX | R11_KCR | ระบบส่งสัญญาณภาค 1 | ส่วนงานวิศวกรรมกรุงเทพ | โคกเจริญ | Tredess | 3U-400W UWBD FS | 09162695500005 | 10.1.9.31 | 00:0E:7C:70:00:CB | 3 - สูง | 3 - สูง | 3 - สูง | 10 | 1 | 9 | 31
A21-0222 | ใช้งาน |  | 5 | Monitoring_&_Control | M&C | R11_CMB | ระบบส่งสัญญาณภาค 1 | ส่วนงานวิศวกรรมกรุงเทพ | จอมบึง | none | none | M&C 27 | 10.1.10.5 | B8:27:EB:2F:DF:75 | 2 - ปานกลาง | 2 - ปานกลาง | 2 - ปานกลาง | 10 | 1 | 10 | 5
A17-0217 | ใช้งาน | Main | 11 | Integrated_Receiver_Decoder | TIE | R11_CMB | ระบบส่งสัญญาณภาค 1 | ส่วนงานวิศวกรรมกรุงเทพ | จอมบึง | Harmonic | Proview 8100/8105 | 051623013 | 10.1.10.11 | 00:0C:A2:07:85:B6 | 3 - สูง | 3 - สูง | 3 - สูง | 10 | 1 | 10 | 11
A17-0228 | ใช้งาน | Backup | 12 | Integrated_Receiver_Decoder | TIE | R11_CMB | ระบบส่งสัญญาณภาค 1 | ส่วนงานวิศวกรรมกรุงเทพ | จอมบึง | Harmonic | Proview 8100/8105 | 051623084 | 10.1.10.12 | 00:0C:A2:07:84:DE | 3 - สูง | 3 - สูง | 3 - สูง | 10 | 1 | 10 | 12
A17-0176 | ใช้งาน | Main | 13 | T2_Generator | TIE | R11_CMB | ระบบส่งสัญญาณภาค 1 | ส่วนงานวิศวกรรมกรุงเทพ | จอมบึง | Enensys | HDm-T2Edge_DTH/98-07-0055 | 070055LAU351601162 | 10.1.10.13 | 00:19:DC:3E:A3:0C | 3 - สูง | 3 - สูง | 3 - สูง | 10 | 1 | 10 | 13
A17-0177 | ใช้งาน | Backup | 14 | T2_Generator | TIE | R11_CMB | ระบบส่งสัญญาณภาค 1 | ส่วนงานวิศวกรรมกรุงเทพ | จอมบึง | Enensys | HDm-T2Edge_DTH/98-07-0055 | 070055LAU351601167 | 10.1.10.14 | 00:19:DC:3E:A3:34 | 3 - สูง | 3 - สูง | 3 - สูง | 10 | 1 | 10 | 14
B20-0625 | ใช้งาน |  | 20 | Ethernet_Switches | IT | R11_CMB | ระบบส่งสัญญาณภาค 1 | ส่วนงานวิศวกรรมกรุงเทพ | จอมบึง | Cisco | SF250-24-K9-EU | DNI235200PX | 10.1.10.20 | A4:B2:39:CC:6B:44 | 2 - ปานกลาง | 2 - ปานกลาง | 2 - ปานกลาง | 10 | 1 | 10 | 20
A18-0032 | ใช้งาน | Main | 31 | Transmitter_DTV | TVTX | R11_CMB | ระบบส่งสัญญาณภาค 1 | ส่วนงานวิศวกรรมกรุงเทพ | จอมบึง | Tredess | MP-600W SD FS | 02170631000004 | 10.1.10.31 | 00:0E:7C:70:01:B1 | 3 - สูง | 3 - สูง | 3 - สูง | 10 | 1 | 10 | 31
A21-0223 | ใช้งาน |  | 5 | Monitoring_&_Control | M&C | R11_TPP | ระบบส่งสัญญาณภาค 1 | ส่วนงานวิศวกรรมกรุงเทพ | ทองผาภูมิ | none | none | M&C 28 | 10.1.11.5 | B8:27:EB:AC:44:19 | 2 - ปานกลาง | 2 - ปานกลาง | 2 - ปานกลาง | 10 | 1 | 11 | 5
A17-0219 | ใช้งาน | Main | 11 | Integrated_Receiver_Decoder | TIE | R11_TPP | ระบบส่งสัญญาณภาค 1 | ส่วนงานวิศวกรรมกรุงเทพ | ทองผาภูมิ | Harmonic | Proview 8100/8105 | 051623021 | 10.1.11.11 | 00:0C:A2:07:85:D2 | 3 - สูง | 3 - สูง | 3 - สูง | 10 | 1 | 11 | 11
A17-0170 | ใช้งาน | Main | 13 | T2_Generator | TIE | R11_TPP | ระบบส่งสัญญาณภาค 1 | ส่วนงานวิศวกรรมกรุงเทพ | ทองผาภูมิ | Enensys | HDm-T2Edge_DTH/98-07-0055 | 070055LAU351601153 | 10.1.11.13 | 00:19:DC:3E:A4:24 | 3 - สูง | 3 - สูง | 3 - สูง | 10 | 1 | 11 | 13
B20-0629 | ใช้งาน |  | 20 | Ethernet_Switches | IT | R11_TPP | ระบบส่งสัญญาณภาค 1 | ส่วนงานวิศวกรรมกรุงเทพ | ทองผาภูมิ | Cisco | SF250-24-K9-EU | DNI235200Q3 | 10.1.11.20 | A4:B2:39:CC:6B:F2 | 2 - ปานกลาง | 2 - ปานกลาง | 2 - ปานกลาง | 10 | 1 | 11 | 20
A18-0057 | ใช้งาน | Main | 31 | Transmitter_DTV_With_PA | TVTX | R11_TPP | ระบบส่งสัญญาณภาค 1 | ส่วนงานวิศวกรรมกรุงเทพ | ทองผาภูมิ | Tredess | 3U-275W FS | 10163087000010 | 10.1.11.31 | 00:0E:7C:70:01:78 | 3 - สูง | 3 - สูง | 3 - สูง | 10 | 1 | 11 | 31
A19-0434 | ใช้งาน |  |  | เครื่องปรับอากาศ | AIR | R31_CHM | ระบบส่งสัญญาณภาค 3 | ส่วนงานวิศวกรรมเชียงใหม่ | เชียงใหม่ | Star Aire | IQSY60 / OR60 | 1812AF23631,1901AC01735 |  | Not Used | 3 - สูง | 3 - สูง | 3 - สูง | 10 | 7 | 1
A21-0789 | ใช้งาน |  |  | Electricity_Transformers | EE | R31_CHM | ระบบส่งสัญญาณภาค 3 | ส่วนงานวิศวกรรมเชียงใหม่ | เชียงใหม่ | ฉัตรชัย | 250KVA | 6410584 |  | Not Used | 3 - สูง | 3 - สูง | 3 - สูง | 10 | 7 | 1
A21-0958 | ใช้งาน |  |  | Power_Amplifier | TVTX | R31_CHM | ระบบส่งสัญญาณภาค 3 | ส่วนงานวิศวกรรมเชียงใหม่ | เชียงใหม่ | NEC | UX400RF (E-34) | F0615RC |  | Not Used | 3 - สูง | 3 - สูง | 3 - สูง | 10 | 7 | 1
A21-0959 | ใช้งาน |  |  | Power_Amplifier | TVTX | R31_CHM | ระบบส่งสัญญาณภาค 3 | ส่วนงานวิศวกรรมเชียงใหม่ | เชียงใหม่ | NEC | UX400RF (E-34) | F0616RC |  | Not Used | 3 - สูง | 3 - สูง | 3 - สูง | 10 | 7 | 1
A21-0960 | ใช้งาน |  |  | Power_Amplifier | TVTX | R31_CHM | ระบบส่งสัญญาณภาค 3 | ส่วนงานวิศวกรรมเชียงใหม่ | เชียงใหม่ | NEC | UX400RF (E-34) | F0617RC |  | Not Used | 3 - สูง | 3 - สูง | 3 - สูง | 10 | 7 | 1
A21-0961 | ใช้งาน |  |  | Power_Amplifier | TVTX | R31_CHM | ระบบส่งสัญญาณภาค 3 | ส่วนงานวิศวกรรมเชียงใหม่ | เชียงใหม่ | NEC | UX400RF (E-34) | F0618RC |  | Not Used | 3 - สูง | 3 - สูง | 3 - สูง | 10 | 7 | 1
A21-0962 | ใช้งาน |  |  | Power_Amplifier | TVTX | R31_CHM | ระบบส่งสัญญาณภาค 3 | ส่วนงานวิศวกรรมเชียงใหม่ | เชียงใหม่ | NEC | UX400RF (E-34) | F0619RC |  | Not Used | 3 - สูง | 3 - สูง | 3 - สูง | 10 | 7 | 1
A21-1051 | ใช้งาน |  |  | Filter_Combiner | COMB | R31_CHM | ระบบส่งสัญญาณภาค 3 | ส่วนงานวิศวกรรมเชียงใหม่ | เชียงใหม่ | SPINNER | BN575513A0040 | A273745 |  | Not Used | 3 - สูง | 3 - สูง | 3 - สูง | 10 | 7 | 1
A21-1052 | ใช้งาน |  |  | Filter_Combiner | COMB | R31_CHM | ระบบส่งสัญญาณภาค 3 | ส่วนงานวิศวกรรมเชียงใหม่ | เชียงใหม่ | SPINNER | BN575513A0040 | A273746 |  | Not Used | 3 - สูง | 3 - สูง | 3 - สูง | 10 | 7 | 1
A21-1053 | ใช้งาน |  |  | Filter_Combiner | COMB | R31_CHM | ระบบส่งสัญญาณภาค 3 | ส่วนงานวิศวกรรมเชียงใหม่ | เชียงใหม่ | SPINNER | BN575513A0040 | A273747 |  | Not Used | 3 - สูง | 3 - สูง | 3 - สูง | 10 | 7 | 1
A21-1054 | ใช้งาน |  |  | Filter_Combiner | COMB | R31_CHM | ระบบส่งสัญญาณภาค 3 | ส่วนงานวิศวกรรมเชียงใหม่ | เชียงใหม่ | SPINNER | BN575513A0040 | A273752 |  | Not Used | 3 - สูง | 3 - สูง | 3 - สูง | 10 | 7 | 1
A22-0162 | ใช้งาน |  |  | ระบบป้องกันฟ้าผ่า | EE | R31_CHM | ระบบส่งสัญญาณภาค 3 | ส่วนงานวิศวกรรมเชียงใหม่ | เชียงใหม่ | none | none | none |  | Not Used | 3 - สูง | 3 - สูง | 3 - สูง | 10 | 7 | 1
A22-0551 | ใช้งาน |  |  | เครื่องปรับอากาศ | AIR | R31_CHM | ระบบส่งสัญญาณภาค 3 | ส่วนงานวิศวกรรมเชียงใหม่ | เชียงใหม่ | SAIJO DENKI | SSU R32-18 | 2110F00967201,2203C00948558 |  | Not Used | 3 - สูง | 3 - สูง | 3 - สูง | 10 | 7 | 1
A24-0248 | ใช้งาน |  |  | เครื่องปรับอากาศ | AIR | R31_CHM | ระบบส่งสัญญาณภาค 3 | ส่วนงานวิศวกรรมเชียงใหม่ | เชียงใหม่ | AMENA | FK60B-MNVKU / KC60B-RSYKU | AK23J0012LBN / AC23J0636EDA-A |  | Not Used | 3 - สูง | 3 - สูง | 3 - สูง | 10 | 7 | 1
A24-0249 | ใช้งาน |  |  | เครื่องปรับอากาศ | AIR | R31_CHM | ระบบส่งสัญญาณภาค 3 | ส่วนงานวิศวกรรมเชียงใหม่ | เชียงใหม่ | AMENA | FK60B-MNVKU / KC60B-RSYKU | AK23G0072LBN / AC23J0635EDA-A |  | Not Used | 3 - สูง | 3 - สูง | 3 - สูง | 10 | 7 | 1
B14-0810 | ใช้งาน |  |  | AC_Distribution_Panel | EE | R31_CHM | ระบบส่งสัญญาณภาค 3 | ส่วนงานวิศวกรรมเชียงใหม่ | เชียงใหม่ | Argosy | HG-00-2014 | 566808045 |  | Not Used | 3 - สูง | 3 - สูง | 3 - สูง | 10 | 7 | 1
B14-0811 | ใช้งาน |  |  | AC_Distribution_Panel | EE | R31_CHM | ระบบส่งสัญญาณภาค 3 | ส่วนงานวิศวกรรมเชียงใหม่ | เชียงใหม่ | Argosy | HG-00-2014 | 566812037 |  | Not Used | 3 - สูง | 3 - สูง | 3 - สูง | 10 | 7 | 1
B14-0962 | ใช้งาน |  |  | Electric_Meter | EE | R31_CHM | ระบบส่งสัญญาณภาค 3 | ส่วนงานวิศวกรรมเชียงใหม่ | เชียงใหม่ | Omron | KM50-E1-FLK | 1440095H |  | Not Used | 3 - สูง | 3 - สูง | 3 - สูง | 10 | 7 | 1
B14-0981 | ใช้งาน |  |  | Electric_Meter | EE | R31_CHM | ระบบส่งสัญญาณภาค 3 | ส่วนงานวิศวกรรมเชียงใหม่ | เชียงใหม่ | Omron | KM50-E1-FLK | 1460141H |  | Not Used | 3 - สูง | 3 - สูง | 3 - สูง | 10 | 7 | 1
B14-0982 | ใช้งาน |  |  | Electric_Meter | EE | R31_CHM | ระบบส่งสัญญาณภาค 3 | ส่วนงานวิศวกรรมเชียงใหม่ | เชียงใหม่ | OMRON | KM50-E1-FLK | 1440094H |  | Not Used | 3 - สูง | 3 - สูง | 3 - สูง | 10 | 7 | 1
B15-0540 |  |  |  | IP_Phone | IT | R31_CHM | ระบบส่งสัญญาณภาค 3 | ส่วนงานวิศวกรรมเชียงใหม่ | เชียงใหม่ | Cisco | CP-7821 | WZP19170GPN |  | Not Used | 2 - ปานกลาง | 2 - ปานกลาง | 2 - ปานกลาง | 10 | 7 | 1
B16-0403 | ยกเลิก |  |  | IP_Camera | M&C | R31_CHM | ระบบส่งสัญญาณภาค 3 | ส่วนงานวิศวกรรมเชียงใหม่ | เชียงใหม่ | Leotech | CCTNR-LEO-IPCAMSUPPERCLEAR-0 | 152351038000026 ID:PPCN277898RMTHM |  | Not Used | 2 - ปานกลาง | 2 - ปานกลาง | 2 - ปานกลาง | 10 | 7 | 1
B16-0404 | ยกเลิก |  |  | IP_Camera | M&C | R31_CHM | ระบบส่งสัญญาณภาค 3 | ส่วนงานวิศวกรรมเชียงใหม่ | เชียงใหม่ | Leotech | CCTNR-LEO-IPCAMSUPPERCLEAR-0 | 152351038000027 ID:PPCN277855YYEFU |  | Not Used | 2 - ปานกลาง | 2 - ปานกลาง | 2 - ปานกลาง | 10 | 7 | 1
B16-0671 | ใช้งาน |  |  | ตู้เย็น | OTHER | R31_CHM | ระบบส่งสัญญาณภาค 3 | ส่วนงานวิศวกรรมเชียงใหม่ | เชียงใหม่ | Mitsubishi | MR-1806 | 60808068 |  | Not Used | 1 - ต่ำ | 1 - ต่ำ | 1 - ต่ำ | 10 | 7 | 1
B16-0764 | ใช้งาน |  |  | Bypass_UPS_Board | EE | R31_CHM | ระบบส่งสัญญาณภาค 3 | ส่วนงานวิศวกรรมเชียงใหม่ | เชียงใหม่ | DENCO | 550x700x250 mm |  |  | Not Used | 3 - สูง | 3 - สูง | 3 - สูง | 10 | 7 | 1
B16-0847 | ใช้งาน |  |  | เครื่องทำน้ำอุ่น | OTHER | R31_CHM | ระบบส่งสัญญาณภาค 3 | ส่วนงานวิศวกรรมเชียงใหม่ | เชียงใหม่ | Panasonic | DH-6HS1T WH | 2677 |  | Not Used | 1 - ต่ำ | 1 - ต่ำ | 1 - ต่ำ | 10 | 7 | 1
B18-0647 | ใช้งาน |  |  | ป้าย_ชื่อสถานี_TPBS | OTHER | R31_CHM | ระบบส่งสัญญาณภาค 3 | ส่วนงานวิศวกรรมเชียงใหม่ | เชียงใหม่ |  |  |  |  | Not Used | 1 - ต่ำ | 1 - ต่ำ | 1 - ต่ำ | 10 | 7 | 1
B19-0124 | ใช้งาน |  |  | เครื่องปั้มน้ำอัตโนมัติ | OTHER | R31_CHM | ระบบส่งสัญญาณภาค 3 | ส่วนงานวิศวกรรมเชียงใหม่ | เชียงใหม่ | HITACHI | WM-P 350 XS |  |  | Not Used | 1 - ต่ำ | 1 - ต่ำ | 1 - ต่ำ | 10 | 7 | 1
-- | 2 |  |  | Automatic_Transfer_Switches | EE | R33_PRA | ระบบส่งสัญญาณภาค 3 | ส่วนงานวิศวกรรมแพร่ | แพร่ | ABB |  |  |  | Not Used | 3 - สูง | 3 - สูง | 3 - สูง | 10 | 8 | 1
-- | 2 |  |  | Electricity_Transformers | EE | R33_PRA | ระบบส่งสัญญาณภาค 3 | ส่วนงานวิศวกรรมแพร่ | แพร่ | VISTA TRAFO | 160 KVA |  |  | Not Used | 3 - สูง | 3 - สูง | 3 - สูง | 10 | 8 | 1
-- | 2 |  |  | Tower_Self_Support | L&B | R33_PRA | ระบบส่งสัญญาณภาค 3 | ส่วนงานวิศวกรรมแพร่ | แพร่ | Jennis & Le Blanc |  |  |  | Not Used |  |  |  | 10 | 8 | 1
230(209/360) | 2 |  |  | Set_Top_BOX | M&C | R33_PRA | ระบบส่งสัญญาณภาค 3 | ส่วนงานวิศวกรรมแพร่ | แพร่ | Plannet Comm | DTR-T2A | 03010114130058619 |  | Not Used | 2 - ปานกลาง | 2 - ปานกลาง | 2 - ปานกลาง | 10 | 8 | 1
230(210/360) | 2 |  |  | Set_Top_BOX | M&C | R33_PRA | ระบบส่งสัญญาณภาค 3 | ส่วนงานวิศวกรรมแพร่ | แพร่ | Plannet Comm | DTR-T2A | 03010114130058620 |  | Not Used | 2 - ปานกลาง | 2 - ปานกลาง | 2 - ปานกลาง | 10 | 8 | 1
230(213/360) | 2 |  |  | Set_Top_BOX | M&C | R33_PRA | ระบบส่งสัญญาณภาค 3 | ส่วนงานวิศวกรรมแพร่ | แพร่ | Plannet Comm | DTR-T2A | 03010114130058623 |  | Not Used | 2 - ปานกลาง | 2 - ปานกลาง | 2 - ปานกลาง | 10 | 8 | 1
230(215/360) | 2 |  |  | Set_Top_BOX | M&C | R33_PRA | ระบบส่งสัญญาณภาค 3 | ส่วนงานวิศวกรรมแพร่ | แพร่ | Plannet Comm | DTR-T2A | 03010114130058625 |  | Not Used | 2 - ปานกลาง | 2 - ปานกลาง | 2 - ปานกลาง | 10 | 8 | 1
230(216/360) | 2 |  |  | Set_Top_BOX | M&C | R33_PRA | ระบบส่งสัญญาณภาค 3 | ส่วนงานวิศวกรรมแพร่ | แพร่ | Plannet Comm | DTR-T2A | 03010114130058626 |  | Not Used | 2 - ปานกลาง | 2 - ปานกลาง | 2 - ปานกลาง | 10 | 8 | 1
230(219/360) | 2 |  |  | Set_Top_BOX | M&C | R33_PRA | ระบบส่งสัญญาณภาค 3 | ส่วนงานวิศวกรรมแพร่ | แพร่ | Plannet Comm | DTR-T2A | 03010114130058629 |  | Not Used | 2 - ปานกลาง | 2 - ปานกลาง | 2 - ปานกลาง | 10 | 8 | 1
230(220/360) | 2 |  |  | Set_Top_BOX | M&C | R33_PRA | ระบบส่งสัญญาณภาค 3 | ส่วนงานวิศวกรรมแพร่ | แพร่ | Plannet Comm | DTR-T2A | 03010114130058630 |  | Not Used | 2 - ปานกลาง | 2 - ปานกลาง | 2 - ปานกลาง | 10 | 8 | 1
A00-2135 | ใช้งาน |  |  | Electricity_Generator | EE | R33_PRA | ระบบส่งสัญญาณภาค 3 | ส่วนงานวิศวกรรมแพร่ | แพร่ | CATERPILLAR | 3208 | 5YF03446 |  | Not Used | 3 - สูง | 3 - สูง | 3 - สูง | 10 | 8 | 1
A00-2350 | ยกเลิก |  |  | Transmitter_ATV | TVTX | R33_PRA | ระบบส่งสัญญาณภาค 3 | ส่วนงานวิศวกรรมแพร่ | แพร่ | NEC | PCN-1105SSP | 321 |  | Not Used | 3 - สูง | 3 - สูง | 3 - สูง | 10 | 8 | 1
A00-2351 | ใช้งาน |  |  | UHF_Antenna | ANT | R33_PRA | ระบบส่งสัญญาณภาค 3 | ส่วนงานวิศวกรรมแพร่ | แพร่ | RFS | PHP18U |  |  | Not Used | 3 - สูง | 3 - สูง | 3 - สูง | 10 | 8 | 1
A00-2353 | ใช้งาน |  |  | อาคารสถานีส่งสัญญาณ | L&B | R33_PRA | ระบบส่งสัญญาณภาค 3 | ส่วนงานวิศวกรรมแพร่ | แพร่ |  |  |  |  | Not Used |  |  |  | 10 | 8 | 1
A00-2354 | ยกเลิก |  |  | Distribution | TIE | R33_PRA | ระบบส่งสัญญาณภาค 3 | ส่วนงานวิศวกรรมแพร่ | แพร่ |  |  |  |  | Not Used | 3 - สูง | 3 - สูง | 3 - สูง | 10 | 8 | 1
A00-2355 | ใช้งาน |  |  | TVRO | SAT | R33_PRA | ระบบส่งสัญญาณภาค 3 | ส่วนงานวิศวกรรมแพร่ | แพร่ | ANDREW & IDB | ES36PK-1 |  |  | Not Used | 3 - สูง | 3 - สูง | 3 - สูง | 10 | 8 | 1
A00-2357 | ยกเลิก |  |  | Monitoring_System | M&C | R33_PRA | ระบบส่งสัญญาณภาค 3 | ส่วนงานวิศวกรรมแพร่ | แพร่ | AEG |  |  |  | Not Used | 2 - ปานกลาง | 2 - ปานกลาง | 2 - ปานกลาง | 10 | 8 | 1
A00-2358 | ยกเลิก |  |  | Electricity_Transformers | EE | R33_PRA | ระบบส่งสัญญาณภาค 3 | ส่วนงานวิศวกรรมแพร่ | แพร่ | tira thai | 100 KVA |  |  | Not Used | 3 - สูง | 3 - สูง | 3 - สูง | 10 | 8 | 1
A00-2359 | ยกเลิก |  |  | เครื่องปรับอากาศ | AIR | R33_PRA | ระบบส่งสัญญาณภาค 3 | ส่วนงานวิศวกรรมแพร่ | แพร่ | CENTRALAIR |  |  |  | Not Used | 3 - สูง | 3 - สูง | 3 - สูง | 10 | 8 | 1
A00-2360 | ใช้งาน |  |  | เครื่องปรับอากาศ | AIR | R33_PRA | ระบบส่งสัญญาณภาค 3 | ส่วนงานวิศวกรรมแพร่ | แพร่ | CENTRALAIR |  |  |  | Not Used | 3 - สูง | 3 - สูง | 3 - สูง | 10 | 8 | 1
A00-2402 | ยกเลิก |  |  | เครื่องปรับอากาศ | AIR | R33_PRA | ระบบส่งสัญญาณภาค 3 | ส่วนงานวิศวกรรมแพร่ | แพร่ |  |  |  |  | Not Used | 3 - สูง | 3 - สูง | 3 - สูง | 10 | 8 | 1
A00-2403 | 2 |  |  | เครื่องปรับอากาศ | AIR | R33_PRA | ระบบส่งสัญญาณภาค 3 | ส่วนงานวิศวกรรมแพร่ | แพร่ |  |  |  |  | Not Used | 3 - สูง | 3 - สูง | 3 - สูง | 10 | 8 | 1
A00-5333 | ยกเลิก |  |  | ถังดับเพลิง | OTHER | R33_PRA | ระบบส่งสัญญาณภาค 3 | ส่วนงานวิศวกรรมแพร่ | แพร่ |  |  |  |  | Not Used | 1 - ต่ำ | 1 - ต่ำ | 1 - ต่ำ | 10 | 8 | 1
A00-5334 | ยกเลิก |  |  | ถังดับเพลิง | OTHER | R33_PRA | ระบบส่งสัญญาณภาค 3 | ส่วนงานวิศวกรรมแพร่ | แพร่ |  |  |  |  | Not Used | 1 - ต่ำ | 1 - ต่ำ | 1 - ต่ำ | 10 | 8 | 1
A00-7131 | ยกเลิก |  |  | Smoke&Heat_Detector | M&C | R33_PRA | ระบบส่งสัญญาณภาค 3 | ส่วนงานวิศวกรรมแพร่ | แพร่ | AGBL |  |  |  | Not Used | 2 - ปานกลาง | 2 - ปานกลาง | 2 - ปานกลาง | 10 | 8 | 1
A00-8439 | ยกเลิก |  |  | Uninterruptible_Power_Supply | EE | R33_PRA | ระบบส่งสัญญาณภาค 3 | ส่วนงานวิศวกรรมแพร่ | แพร่ |  |  |  |  | Not Used | 3 - สูง | 3 - สูง | 3 - สูง | 10 | 8 | 1
A00-9597 | ยกเลิก |  |  | Satellite_Dish_Ku-band | SAT | R33_PRA | ระบบส่งสัญญาณภาค 3 | ส่วนงานวิศวกรรมแพร่ | แพร่ | Mazz | PK60A | 200507000174/25-000924 |  | Not Used | 3 - สูง | 3 - สูง | 3 - สูง | 10 | 8 | 1
A12-0449 | ใช้งาน |  |  | เครื่องปรับอากาศ | AIR | R33_PRA | ระบบส่งสัญญาณภาค 3 | ส่วนงานวิศวกรรมแพร่ | แพร่ | EMINENT | ER44T | T481211031 |  | Not Used | 3 - สูง | 3 - สูง | 3 - สูง | 10 | 8 | 1
A13-0169 | ใช้งาน |  |  | Dehydrator | ANT | R33_PRA | ระบบส่งสัญญาณภาค 3 | ส่วนงานวิศวกรรมแพร่ | แพร่ | RFS | APD72-C | A121300434 |  | Not Used | 3 - สูง | 3 - สูง | 3 - สูง | 10 | 8 | 1
A14-0217 | ใช้งาน |  |  | L-Band_Active_Splitter | SAT | R33_PRA | ระบบส่งสัญญาณภาค 3 | ส่วนงานวิศวกรรมแพร่ | แพร่ | RF Design | LSA2S-108-75 | 03250036 |  | Not Used | 3 - สูง | 3 - สูง | 3 - สูง | 10 | 8 | 1
A14-0218 | ใช้งาน |  |  | L-Band_Active_Splitter | SAT | R33_PRA | ระบบส่งสัญญาณภาค 3 | ส่วนงานวิศวกรรมแพร่ | แพร่ | RF Design | LSA2S-108-75 | 03250032 |  | Not Used | 3 - สูง | 3 - สูง | 3 - สูง | 10 | 8 | 1
A14-0271 | ใช้งาน |  |  | Distribution_Board_DTV | EE | R33_PRA | ระบบส่งสัญญาณภาค 3 | ส่วนงานวิศวกรรมแพร่ | แพร่ | ASB | ประกอบ |  |  | Not Used | 3 - สูง | 3 - สูง | 3 - สูง | 10 | 8 | 1
A14-0716 | ใช้งาน |  |  | เครื่องปรับอากาศ_(Colling_Unit) | AIR | R33_PRA | ระบบส่งสัญญาณภาค 3 | ส่วนงานวิศวกรรมแพร่ | แพร่ | UNI-AIRE | DDF-1600 | 411J08921 |  | Not Used | 3 - สูง | 3 - สูง | 3 - สูง | 10 | 8 | 1
A14-0716 | ใช้งาน |  |  | เครื่องปรับอากาศ_(Condensing_Unit) | AIR | R33_PRA | ระบบส่งสัญญาณภาค 3 | ส่วนงานวิศวกรรมแพร่ | แพร่ | UNI-AIRE | ACL-403 | 208400737 |  | Not Used | 3 - สูง | 3 - สูง | 3 - สูง | 10 | 8 | 1
A15-0228 | ใช้งาน |  |  | Container_Shelter | L&B | R33_PRA | ระบบส่งสัญญาณภาค 3 | ส่วนงานวิศวกรรมแพร่ | แพร่ | นพี กรุ๊ป | 3x6x2.7m |  |  | Not Used |  |  |  | 10 | 8 | 1
A15-0232 | ใช้งาน |  |  | Transmitter_DTV | TVTX | R33_PRA | ระบบส่งสัญญาณภาค 3 | ส่วนงานวิศวกรรมแพร่ | แพร่ | NEC | DVB-T2-30/1R1SD | FDL-0105 |  | Not Used | 3 - สูง | 3 - สูง | 3 - สูง | 10 | 8 | 1
A15-0232 | ใช้งาน |  |  | Transmitter_DTV | TVTX | R33_PRA | ระบบส่งสัญญาณภาค 3 | ส่วนงานวิศวกรรมแพร่ | แพร่ | NEC | DVB-T2-30/1R1SD | FDL-0106 |  | Not Used | 3 - สูง | 3 - สูง | 3 - สูง | 10 | 8 | 1
A15-0232 | ใช้งาน |  |  | Coxial_Interface | TVTX | R33_PRA | ระบบส่งสัญญาณภาค 3 | ส่วนงานวิศวกรรมแพร่ | แพร่ | NEC | HPC-1376 | F0066R |  | Not Used | 3 - สูง | 3 - สูง | 3 - สูง | 10 | 8 | 1
A15-0232 | ใช้งาน |  |  | TS_Switch | TVTX | R33_PRA | ระบบส่งสัญญาณภาค 3 | ส่วนงานวิศวกรรมแพร่ | แพร่ | NEC | HPC-1586 | F0077R |  | Not Used | 3 - สูง | 3 - สูง | 3 - สูง | 10 | 8 | 1
A15-0232 | ใช้งาน |  |  | CS_Switch | TVTX | R33_PRA | ระบบส่งสัญญาณภาค 3 | ส่วนงานวิศวกรรมแพร่ | แพร่ | NEC | CSA-39DN-2006 | 555007-1 |  | Not Used | 3 - สูง | 3 - สูง | 3 - สูง | 10 | 8 | 1
A15-0232 | ใช้งาน |  |  | Dummy_Load | TVTX | R33_PRA | ระบบส่งสัญญาณภาค 3 | ส่วนงานวิศวกรรมแพร่ | แพร่ | BIRD | 8897-300 | 1170 |  | Not Used | 3 - สูง | 3 - สูง | 3 - สูง | 10 | 8 | 1
A15-0232 | ใช้งาน |  |  | GPS_Receiving_System | SAT | R33_PRA | ระบบส่งสัญญาณภาค 3 | ส่วนงานวิศวกรรมแพร่ | แพร่ |  |  |  |  | Not Used | 3 - สูง | 3 - สูง | 3 - สูง | 10 | 8 | 1
A15-0232 | ใช้งาน |  |  | GPS_Receiving_System | SAT | R33_PRA | ระบบส่งสัญญาณภาค 3 | ส่วนงานวิศวกรรมแพร่ | แพร่ |  |  |  |  | Not Used | 3 - สูง | 3 - สูง | 3 - สูง | 10 | 8 | 1
A15-0232 | ใช้งาน |  |  | Power_Amplifier | TVTX | R33_PRA | ระบบส่งสัญญาณภาค 3 | ส่วนงานวิศวกรรมแพร่ | แพร่ | NEC | UX400RF | F0395RB |  | Not Used | 3 - สูง | 3 - สูง | 3 - สูง | 10 | 8 | 1
A15-0232 | ใช้งาน |  |  | Power_Amplifier | TVTX | R33_PRA | ระบบส่งสัญญาณภาค 3 | ส่วนงานวิศวกรรมแพร่ | แพร่ | NEC | UX400RF | F0405RB |  | Not Used | 3 - สูง | 3 - สูง | 3 - สูง | 10 | 8 | 1
A15-0232 | ใช้งาน |  |  | Power_Amplifier | TVTX | R33_PRA | ระบบส่งสัญญาณภาค 3 | ส่วนงานวิศวกรรมแพร่ | แพร่ | NEC | UX400RF | F0385RB |  | Not Used | 3 - สูง | 3 - สูง | 3 - สูง | 10 | 8 | 1
A15-0232 | ใช้งาน |  |  | Power_Amplifier | TVTX | R33_PRA | ระบบส่งสัญญาณภาค 3 | ส่วนงานวิศวกรรมแพร่ | แพร่ | NEC | UX400RF | F0394RB |  | Not Used | 3 - สูง | 3 - สูง | 3 - สูง | 10 | 8 | 1
A15-0232 | ใช้งาน |  |  | Power_Amplifier | TVTX | R33_PRA | ระบบส่งสัญญาณภาค 3 | ส่วนงานวิศวกรรมแพร่ | แพร่ | NEC | UX400RF | F0018RA |  | Not Used | 3 - สูง | 3 - สูง | 3 - สูง | 10 | 8 | 1
A15-0232 | ใช้งาน |  |  | Power_Amplifier | TVTX | R33_PRA | ระบบส่งสัญญาณภาค 3 | ส่วนงานวิศวกรรมแพร่ | แพร่ | NEC | UX400RF | F0384RB |  | Not Used | 3 - สูง | 3 - สูง | 3 - สูง | 10 | 8 | 1
A15-0243 | ใช้งาน |  |  | UHF_CIB_Combiner_System | COMB | R33_PRA | ระบบส่งสัญญาณภาค 3 | ส่วนงานวิศวกรรมแพร่ | แพร่ | spinner | BN 575754 | A141989 |  | Not Used | 3 - สูง | 3 - สูง | 3 - สูง | 10 | 8 | 1
A15-0243 | ใช้งาน |  |  | CCS_Rack_for_Filters&Open_Racks | COMB | R33_PRA | ระบบส่งสัญญาณภาค 3 | ส่วนงานวิศวกรรมแพร่ | แพร่ | Spinner | BN 554320 |  |  | Not Used | 3 - สูง | 3 - สูง | 3 - สูง | 10 | 8 | 1
A15-0243 | ใช้งาน |  |  | Patch_Panel | COMB | R33_PRA | ระบบส่งสัญญาณภาค 3 | ส่วนงานวิศวกรรมแพร่ | แพร่ | Spinner |  |  |  | Not Used | 3 - สูง | 3 - สูง | 3 - สูง | 10 | 8 | 1
A15-0243 | ใช้งาน |  |  | RF_Probe | COMB | R33_PRA | ระบบส่งสัญญาณภาค 3 | ส่วนงานวิศวกรรมแพร่ | แพร่ | comm-connect | 3015 | 930 |  | Not Used | 3 - สูง | 3 - สูง | 3 - สูง | 10 | 8 | 1
A15-0243 | ใช้งาน |  |  | RF_Probe | COMB | R33_PRA | ระบบส่งสัญญาณภาค 3 | ส่วนงานวิศวกรรมแพร่ | แพร่ | comm-connect | 3015 | 931 |  | Not Used | 3 - สูง | 3 - สูง | 3 - สูง | 10 | 8 | 1
A15-0243 | ใช้งาน |  |  | RF_Probe | COMB | R33_PRA | ระบบส่งสัญญาณภาค 3 | ส่วนงานวิศวกรรมแพร่ | แพร่ | comm-connect | 3015 | 936 |  | Not Used | 3 - สูง | 3 - สูง | 3 - สูง | 10 | 8 | 1
A15-0243 | ใช้งาน |  |  | RF_Probe | COMB | R33_PRA | ระบบส่งสัญญาณภาค 3 | ส่วนงานวิศวกรรมแพร่ | แพร่ | comm-connect | 3015 | 937 |  | Not Used | 3 - สูง | 3 - สูง | 3 - สูง | 10 | 8 | 1
A15-0243 | ใช้งาน |  |  | RF_Probe | COMB | R33_PRA | ระบบส่งสัญญาณภาค 3 | ส่วนงานวิศวกรรมแพร่ | แพร่ | comm-connect | 3015 | 963 |  | Not Used | 3 - สูง | 3 - สูง | 3 - สูง | 10 | 8 | 1
A15-0243 | ใช้งาน |  |  | RF_Probe | COMB | R33_PRA | ระบบส่งสัญญาณภาค 3 | ส่วนงานวิศวกรรมแพร่ | แพร่ | comm-connect | 3015 | 964 |  | Not Used | 3 - สูง | 3 - สูง | 3 - สูง | 10 | 8 | 1
A15-0282 | ใช้งาน |  |  | เครื่องปรับอากาศ_(Colling_Unit) | AIR | R33_PRA | ระบบส่งสัญญาณภาค 3 | ส่วนงานวิศวกรรมแพร่ | แพร่ | UNI-AIRE | DDV-25 | 451H02156 |  | Not Used | 3 - สูง | 3 - สูง | 3 - สูง | 10 | 8 | 1
A15-0282 | ใช้งาน |  |  | เครื่องปรับอากาศ_(Condensing_Unit) | AIR | R33_PRA | ระบบส่งสัญญาณภาค 3 | ส่วนงานวิศวกรรมแพร่ | แพร่ | UNI-AIRE | ACV-25 | 213H02190 |  | Not Used | 3 - สูง | 3 - สูง | 3 - สูง | 10 | 8 | 1
A15-0283 | ใช้งาน |  |  | เครื่องปรับอากาศ_(Colling_Unit) | AIR | R33_PRA | ระบบส่งสัญญาณภาค 3 | ส่วนงานวิศวกรรมแพร่ | แพร่ | UNI-AIRE | DDV-25 | 451H02157 |  | Not Used | 3 - สูง | 3 - สูง | 3 - สูง | 10 | 8 | 1
A15-0283 | ซ่อมแซม |  |  | เครื่องปรับอากาศ_(Condensing_Unit) | AIR | R33_PRA | ระบบส่งสัญญาณภาค 3 | ส่วนงานวิศวกรรมแพร่ | แพร่ | UNI-AIRE | ACV-25 | 213H02182 |  | Not Used | 3 - สูง | 3 - สูง | 3 - สูง | 10 | 8 | 1
A15-0468 | ใช้งาน |  |  | AC_Line_Surge_Protecter | EE | R33_PRA | ระบบส่งสัญญาณภาค 3 | ส่วนงานวิศวกรรมแพร่ | แพร่ | Stabil | ACL135TPB | S8AC-S0443-1 |  | Not Used | 3 - สูง | 3 - สูง | 3 - สูง | 10 | 8 | 1
A15-0468 | ยกเลิก |  |  | AC_Line_Surge_Protecter | EE | R33_PRA | ระบบส่งสัญญาณภาค 3 | ส่วนงานวิศวกรรมแพร่ | แพร่ | Stabil | ACL135TPB | S8AC-S0444 |  | Not Used | 3 - สูง | 3 - สูง | 3 - สูง | 10 | 8 | 1
A15-0468 | ใช้งาน |  |  | AC_Line_Surge_Protecter | EE | R33_PRA | ระบบส่งสัญญาณภาค 3 | ส่วนงานวิศวกรรมแพร่ | แพร่ | Stabil | ACL135TPB | S8AC-S0445 |  | Not Used | 3 - สูง | 3 - สูง | 3 - สูง | 10 | 8 | 1
A16-0111 | ใช้งาน |  |  | Chang_Over_Switch_System | EE | R33_PRA | ระบบส่งสัญญาณภาค 3 | ส่วนงานวิศวกรรมแพร่ | แพร่ | ABB | OTM400 |  |  | Not Used | 3 - สูง | 3 - สูง | 3 - สูง | 10 | 8 | 1
A18-0468 | ใช้งาน |  |  | ห้องน้ำ | L&B | R33_PRA | ระบบส่งสัญญาณภาค 3 | ส่วนงานวิศวกรรมแพร่ | แพร่ |  |  |  |  | Not Used |  |  |  | 10 | 8 | 1
A19-0444 | ใช้งาน |  |  | เครื่องปรับอากาศ | AIR | R33_PRA | ระบบส่งสัญญาณภาค 3 | ส่วนงานวิศวกรรมแพร่ | แพร่ | Star Aire | ICR5-1351 / OR405A | 1902AF02292,1903AC08986 |  | Not Used | 3 - สูง | 3 - สูง | 3 - สูง | 10 | 8 | 1
A21-0224 | ใช้งาน |  | 5 | Monitoring_&_Control | M&C | R11_SIY | ระบบส่งสัญญาณภาค 1 | ส่วนงานวิศวกรรมกรุงเทพ | ไทรโยค | none | none | M&C 29 | 10.1.12.5 | B8:27:EB:50:E7:54 | 2 - ปานกลาง | 2 - ปานกลาง | 2 - ปานกลาง | 10 | 1 | 12 | 5
A17-0230 | ใช้งาน | Main | 11 | Integrated_Receiver_Decoder | TIE | R11_SIY | ระบบส่งสัญญาณภาค 1 | ส่วนงานวิศวกรรมกรุงเทพ | ไทรโยค | Harmonic | Proview 8100/8105 | 051608107 | 10.1.12.11 | 00:0C:A2:07:60:E5 | 3 - สูง | 3 - สูง | 3 - สูง | 10 | 1 | 12 | 11
A17-0175 | ใช้งาน | Main | 13 | T2_Generator | TIE | R11_SIY | ระบบส่งสัญญาณภาค 1 | ส่วนงานวิศวกรรมกรุงเทพ | ไทรโยค | Enensys | HDm-T2Edge_DTH/98-07-0055 | 070055LAU351601158 | 10.1.12.13 | 00:19:DC:3E:A2:E4 | 3 - สูง | 3 - สูง | 3 - สูง | 10 | 1 | 12 | 13
B20-0628 | ใช้งาน |  | 20 | Ethernet_Switches | IT | R11_SIY | ระบบส่งสัญญาณภาค 1 | ส่วนงานวิศวกรรมกรุงเทพ | ไทรโยค | Cisco | SF250-24-K9-EU | DNI235200Q2 | 10.1.12.20 | A4:B2:39:CC:6B:D5 | 2 - ปานกลาง | 2 - ปานกลาง | 2 - ปานกลาง | 10 | 1 | 12 | 20
A18-0033 | ใช้งาน | Main | 31 | Transmitter_DTV_With_PA | TVTX | R11_SIY | ระบบส่งสัญญาณภาค 1 | ส่วนงานวิศวกรรมกรุงเทพ | ไทรโยค | Tredess | 3U-275W FS | 10163087000012 | 10.1.12.31 | 00:0E:7C:70:01:7B | 3 - สูง | 3 - สูง | 3 - สูง | 10 | 1 | 12 | 31
A17-0664 | ใช้งาน | Main | 11 | Integrated_Receiver_Decoder | TIE | R11_DCN | ระบบส่งสัญญาณภาค 1 | ส่วนงานวิศวกรรมกรุงเทพ | ด่านช้าง1 | Harmonic | Proview 8100/8105 | 051732069 | 10.1.13.11 | 00:0C:A2:08:66:BF | 3 - สูง | 3 - สูง | 3 - สูง | 10 | 1 | 13 | 11
A17-0745 | ใช้งาน | Main | 13 | T2_Generator | TIE | R11_DCN | ระบบส่งสัญญาณภาค 1 | ส่วนงานวิศวกรรมกรุงเทพ | ด่านช้าง1 | Enensys | HDm-T2Edge_DTH/98-07-0055 | 070055LAU181702087 | 10.1.13.13 | 00:19:DC:3E:CF:BB | 3 - สูง | 3 - สูง | 3 - สูง | 10 | 1 | 13 | 13
B20-0635 | ใช้งาน |  | 20 | Ethernet_Switches | IT | R11_DCN | ระบบส่งสัญญาณภาค 1 | ส่วนงานวิศวกรรมกรุงเทพ | ด่านช้าง1 | Cisco | SF250-24-K9-EU | DNI235200QB | 10.1.13.20 | A4:B2:39:CC:6C:DA | 2 - ปานกลาง | 2 - ปานกลาง | 2 - ปานกลาง | 10 | 1 | 13 | 20
A18-0240 | ใช้งาน | Main | 31 | Transmitter_DTV_With_PA | TVTX | R11_DCN | ระบบส่งสัญญาณภาค 1 | ส่วนงานวิศวกรรมกรุงเทพ | ด่านช้าง1 | Tredess | 3U-275W FS | 04171209900033 | 10.1.13.31 | 00:0E:7C:70:02:1C | 3 - สูง | 3 - สูง | 3 - สูง | 10 | 1 | 13 | 31
A21-0226 | ใช้งาน |  | 5 | Monitoring_&_Control | M&C | R11_SKB | ระบบส่งสัญญาณภาค 1 | ส่วนงานวิศวกรรมกรุงเทพ | สังขละบุรี | none | none | M&C 31 | 10.1.14.5 | B8:27:EB:12:43:0C | 2 - ปานกลาง | 2 - ปานกลาง | 2 - ปานกลาง | 10 | 1 | 14 | 5
A17-0660 | ใช้งาน | Main | 11 | Integrated_Receiver_Decoder | TIE | R11_SKB | ระบบส่งสัญญาณภาค 1 | ส่วนงานวิศวกรรมกรุงเทพ | สังขละบุรี | Harmonic | Proview 8100/8105 | 051715003 | 10.1.14.11 | 00:0C:A2:08:2B:53 | 3 - สูง | 3 - สูง | 3 - สูง | 10 | 1 | 14 | 11
A17-0741 | ใช้งาน | Main | 13 | T2_Generator | TIE | R11_SKB | ระบบส่งสัญญาณภาค 1 | ส่วนงานวิศวกรรมกรุงเทพ | สังขละบุรี | Enensys | HDm-T2Edge_DTH/98-07-0055 | 070055LAU181701955 | 10.1.14.13 | 00:19:DC:3E:CA:CB | 3 - สูง | 3 - สูง | 3 - สูง | 10 | 1 | 14 | 13
B20-0630 | ใช้งาน |  | 20 | Ethernet_Switches | IT | R11_SKB | ระบบส่งสัญญาณภาค 1 | ส่วนงานวิศวกรรมกรุงเทพ | สังขละบุรี | Cisco | SF250-24-K9-EU | DNI235200Q6 | 10.1.14.20 | A4:B2:39:CC:6C:49 | 2 - ปานกลาง | 2 - ปานกลาง | 2 - ปานกลาง | 10 | 1 | 14 | 20
A18-0237 | ใช้งาน | Backup | 32 | Transmitter_DTV_With_PA | TVTX | R11_SKB | ระบบส่งสัญญาณภาค 1 | ส่วนงานวิศวกรรมกรุงเทพ | สังขละบุรี | Tredess | 3U-400W UWBD FS | 01170226300001 | 10.1.14.32 | 00:0E:7C:70:01:94 | 3 - สูง | 3 - สูง | 3 - สูง | 10 | 1 | 14 | 32
A20-0603 | ใช้งาน |  | 5 | Monitorig_&_Control | M&C | R11_CBD | ระบบส่งสัญญาณภาค 1 | ส่วนงานวิศวกรรมกรุงเทพ | ชัยบาดาล | ThaiPBS | ประกอบเอง | M&C 20 | 10.1.15.5 | B8:27:EB:A0:FC:0F | 2 - ปานกลาง | 2 - ปานกลาง | 2 - ปานกลาง | 10 | 1 | 15 | 5
A17-0665 | ใช้งาน | Main | 11 | Integrated_Receiver_Decoder | TIE | R11_CBD | ระบบส่งสัญญาณภาค 1 | ส่วนงานวิศวกรรมกรุงเทพ | ชัยบาดาล | Harmonic | Proview 8100/8105 | 051715029 | 10.1.15.11 | 00:0C:A2:08:2B:33 | 3 - สูง | 3 - สูง | 3 - สูง | 10 | 1 | 15 | 11
A21-0347 | ใช้งาน |  |  | ระบบป้องกันฟ้าผ่า | L&B | R33_PRA | ระบบส่งสัญญาณภาค 3 | ส่วนงานวิศวกรรมแพร่ | แพร่ | none | none | none |  | Not Used |  |  |  | 10 | 8 | 1
A21-0981 | ใช้งาน |  |  | Power_Amplifier | TVTX | R33_PRA | ระบบส่งสัญญาณภาค 3 | ส่วนงานวิศวกรรมแพร่ | แพร่ | NEC | UX400RF (E-25) | F0626RC |  | Not Used | 3 - สูง | 3 - สูง | 3 - สูง | 10 | 8 | 1
A21-0982 | ใช้งาน |  |  | Power_Amplifier | TVTX | R33_PRA | ระบบส่งสัญญาณภาค 3 | ส่วนงานวิศวกรรมแพร่ | แพร่ | NEC | UX400RF (E-25) | F0627RC |  | Not Used | 3 - สูง | 3 - สูง | 3 - สูง | 10 | 8 | 1
A21-0983 | ใช้งาน |  |  | Power_Amplifier | TVTX | R33_PRA | ระบบส่งสัญญาณภาค 3 | ส่วนงานวิศวกรรมแพร่ | แพร่ | NEC | UX400RF (E-25) | F0628RC |  | Not Used | 3 - สูง | 3 - สูง | 3 - สูง | 10 | 8 | 1
A21-1078 | ใช้งาน |  |  | Filter_Combiner | COMB | R33_PRA | ระบบส่งสัญญาณภาค 3 | ส่วนงานวิศวกรรมแพร่ | แพร่ | SPINNER | BN575513A0040 | A273754 |  | Not Used | 3 - สูง | 3 - สูง | 3 - สูง | 10 | 8 | 1
A21-1079 | ใช้งาน |  |  | Filter_Combiner | COMB | R33_PRA | ระบบส่งสัญญาณภาค 3 | ส่วนงานวิศวกรรมแพร่ | แพร่ | SPINNER | BN575513A0040 | A274235 |  | Not Used | 3 - สูง | 3 - สูง | 3 - สูง | 10 | 8 | 1
A22-0738 | ใช้งาน |  |  | เครื่องปรับอากาศ | AIR | R33_PRA | ระบบส่งสัญญาณภาค 3 | ส่วนงานวิศวกรรมแพร่ | แพร่ | CentralAir | CFP-M48-M48 | none |  | Not Used | 3 - สูง | 3 - สูง | 3 - สูง | 10 | 8 | 1
A23-0257 | ใช้งาน |  |  | เครื่องปรับอากาศ (Air Conditioner) | AIR | R33_PRA | ระบบส่งสัญญาณภาค 3 | ส่วนงานวิศวกรรมแพร่ | แพร่ | Carrier | แขวนผนัง | 22901194,22901009 |  | Not Used | 3 - สูง | 3 - สูง | 3 - สูง | 10 | 8 | 1
B11-6586 | 2 |  |  | Television_Receiver | M&C | R33_PRA | ระบบส่งสัญญาณภาค 3 | ส่วนงานวิศวกรรมแพร่ | แพร่ | LG | 42LD462C | 108INZY95085 |  | Not Used | 2 - ปานกลาง | 2 - ปานกลาง | 2 - ปานกลาง | 10 | 8 | 1
B14-0804 | ใช้งาน |  |  | AC_Distribution_Panel | EE | R33_PRA | ระบบส่งสัญญาณภาค 3 | ส่วนงานวิศวกรรมแพร่ | แพร่ | Argosy | HG-00-2014 | 566807019 |  | Not Used | 3 - สูง | 3 - สูง | 3 - สูง | 10 | 8 | 1
B14-0805 | ใช้งาน |  |  | AC_Distribution_Panel | EE | R33_PRA | ระบบส่งสัญญาณภาค 3 | ส่วนงานวิศวกรรมแพร่ | แพร่ | Argosy | HG-00-2014 | 566808050 |  | Not Used | 3 - สูง | 3 - สูง | 3 - สูง | 10 | 8 | 1
B14-0988 | ใช้งาน |  |  | Electric_Meter | EE | R33_PRA | ระบบส่งสัญญาณภาค 3 | ส่วนงานวิศวกรรมแพร่ | แพร่ | Omron | KM50-E1-FLK | 1440086H |  | Not Used | 3 - สูง | 3 - สูง | 3 - สูง | 10 | 8 | 1
B14-1022 | ใช้งาน |  |  | Electric_Meter | EE | R33_PRA | ระบบส่งสัญญาณภาค 3 | ส่วนงานวิศวกรรมแพร่ | แพร่ | Omron | KM50-E1-FLK | 1440087H |  | Not Used | 3 - สูง | 3 - สูง | 3 - สูง | 10 | 8 | 1
B15-0332 | ใช้งาน |  |  | Electric_Meter | EE | R33_PRA | ระบบส่งสัญญาณภาค 3 | ส่วนงานวิศวกรรมแพร่ | แพร่ | Omron | KM50-E1-FLK | 1460142H |  | Not Used | 3 - สูง | 3 - สูง | 3 - สูง | 10 | 8 | 1
B16-0759 | ใช้งาน |  |  | Bypass_UPS_Board | EE | R33_PRA | ระบบส่งสัญญาณภาค 3 | ส่วนงานวิศวกรรมแพร่ | แพร่ | DENCO | 550x700x250 mm |  |  | Not Used | 3 - สูง | 3 - สูง | 3 - สูง | 10 | 8 | 1
B16-0990 | ใช้งาน |  |  | ตู้เย็น | OTHER | R33_PRA | ระบบส่งสัญญาณภาค 3 | ส่วนงานวิศวกรรมแพร่ | แพร่ | Mitsubishi | MR-F21H SL | 60723767 |  | Not Used | 1 - ต่ำ | 1 - ต่ำ | 1 - ต่ำ | 10 | 8 | 1
B18-0660 | ใช้งาน |  |  | ป้าย_ชื่อสถานี_TPBS | OTHER | R33_PRA | ระบบส่งสัญญาณภาค 3 | ส่วนงานวิศวกรรมแพร่ | แพร่ |  |  |  |  | Not Used | 1 - ต่ำ | 1 - ต่ำ | 1 - ต่ำ | 10 | 8 | 1
B18-0956 | ใช้งาน |  |  | ถังเก็บน้ำ | OTHER | R33_PRA | ระบบส่งสัญญาณภาค 3 | ส่วนงานวิศวกรรมแพร่ | แพร่ | ตราเพชร | AR3000 |  |  | Not Used | 1 - ต่ำ | 1 - ต่ำ | 1 - ต่ำ | 10 | 8 | 1
B18-0957 | ใช้งาน |  |  | ถังเก็บน้ำ | OTHER | R33_PRA | ระบบส่งสัญญาณภาค 3 | ส่วนงานวิศวกรรมแพร่ | แพร่ | ตราเพชร | AR3000 |  |  | Not Used | 1 - ต่ำ | 1 - ต่ำ | 1 - ต่ำ | 10 | 8 | 1
B18-0958 | ใช้งาน |  |  | เครื่องปั้มน้ำอัตโนมัติ | OTHER | R33_PRA | ระบบส่งสัญญาณภาค 3 | ส่วนงานวิศวกรรมแพร่ | แพร่ | Mitsubishi | WP-505Q5 |  |  | Not Used | 1 - ต่ำ | 1 - ต่ำ | 1 - ต่ำ | 10 | 8 | 1
B21-0055 | ใช้งาน |  |  | เครื่องวัดอุณหภูมิและความร้อน | MEAS | R33_PRA | ระบบส่งสัญญาณภาค 3 | ส่วนงานวิศวกรรมแพร่ | แพร่ | FLUKE | 62 MAX | 50512884MV |  | Not Used | 1 - ต่ำ | 1 - ต่ำ | 1 - ต่ำ | 10 | 8 | 1
B24-0240 | ใช้งาน |  |  | ปั้มน้ำ | OTHER | R33_PRA | ระบบส่งสัญญาณภาค 3 | ส่วนงานวิศวกรรมแพร่ | แพร่ | Mitsubishi Electric | WP-255R | 40101651 |  | Not Used | 1 - ต่ำ | 1 - ต่ำ | 1 - ต่ำ | 10 | 8 | 1
-- | 2 |  |  | Main_Distribution_Board | EE | R41_KKN | ระบบส่งสัญญาณภาค 4 | ส่วนงานวิศวกรรมขอนแก่น | ขอนแก่น |  | 800x2100x2000 mm | 107004010140 |  | Not Used | 3 - สูง | 3 - สูง | 3 - สูง | 10 | 9 | 1
-- |  |  |  | Electric_Meter | EE | R41_KKN | ระบบส่งสัญญาณภาค 4 | ส่วนงานวิศวกรรมขอนแก่น | ขอนแก่น | Omron | KM50-E1-FLK | 1460139H |  | Not Used | 3 - สูง | 3 - สูง | 3 - สูง | 10 | 9 | 1
-- | 2 |  |  | เครื่องปรับอากาศ_(Condensing_Unit) | AIR | R41_KKN | ระบบส่งสัญญาณภาค 4 | ส่วนงานวิศวกรรมขอนแก่น | ขอนแก่น | CENTRAL AIR | CCS - 33 | 210330008057 |  | Not Used | 3 - สูง | 3 - สูง | 3 - สูง | 10 | 9 | 1
-- | 2 |  |  | เครื่องปรับอากาศ_(Condensing_Unit) | AIR | R41_KKN | ระบบส่งสัญญาณภาค 4 | ส่วนงานวิศวกรรมขอนแก่น | ขอนแก่น | UNI AIR | ACV - 603 | 219000785 |  | Not Used | 3 - สูง | 3 - สูง | 3 - สูง | 10 | 9 | 1
-- | 1 |  |  | Uninterruptible_Power_Supply | EE | R41_KKN | ระบบส่งสัญญาณภาค 4 | ส่วนงานวิศวกรรมขอนแก่น | ขอนแก่น | 3CN | ZX-T302M48C | 80901160 |  | Not Used | 3 - สูง | 3 - สูง | 3 - สูง | 10 | 9 | 1
109004010134 | ยกเลิก |  |  | เครื่องปรับอากาศ_(Colling_Unit) | AIR | R41_KKN | ระบบส่งสัญญาณภาค 4 | ส่วนงานวิศวกรรมขอนแก่น | ขอนแก่น | UNI AIR | TGD - 020 | 412K00812 |  | Not Used | 3 - สูง | 3 - สูง | 3 - สูง | 10 | 9 | 1
A00-11070 | 2 |  |  | คชจ.ซ่อมแซมต่อเติมปรับปรุงอาคารและพื้นที่ | L&B | R41_KKN | ระบบส่งสัญญาณภาค 4 | ส่วนงานวิศวกรรมขอนแก่น | ขอนแก่น |  |  |  |  | Not Used |  |  |  | 10 | 9 | 1
A00-11074 | 2 |  |  | คชจ.ซ่อมแซมต่อเติมปรับปรุงอาคารและพื้นที่ | L&B | R41_KKN | ระบบส่งสัญญาณภาค 4 | ส่วนงานวิศวกรรมขอนแก่น | ขอนแก่น |  |  |  |  | Not Used |  |  |  | 10 | 9 | 1
A00-11076 | 2 |  |  | คชจ.ซ่อมแซมต่อเติมปรับปรุงอาคารและพื้นที่ | L&B | R41_KKN | ระบบส่งสัญญาณภาค 4 | ส่วนงานวิศวกรรมขอนแก่น | ขอนแก่น |  |  |  |  | Not Used |  |  |  | 10 | 9 | 1
A00-2018 | ยกเลิก |  |  | Satellite_Dish | SAT | R41_KKN | ระบบส่งสัญญาณภาค 4 | ส่วนงานวิศวกรรมขอนแก่น | ขอนแก่น | VERTEK / IDB | KCP 7.2m |  |  | Not Used | 3 - สูง | 3 - สูง | 3 - สูง | 10 | 9 | 1
A00-2020 | ใช้งาน |  |  | Tower_Self_Support | L&B | R41_KKN | ระบบส่งสัญญาณภาค 4 | ส่วนงานวิศวกรรมขอนแก่น | ขอนแก่น | EVE | 150 meter |  |  | Not Used |  |  |  | 10 | 9 | 1
A00-2021 | ใช้งาน |  |  | UHF_Antenna | ANT | R41_KKN | ระบบส่งสัญญาณภาค 4 | ส่วนงานวิศวกรรมขอนแก่น | ขอนแก่น | RFS | PHP48D |  |  | Not Used | 3 - สูง | 3 - สูง | 3 - สูง | 10 | 9 | 1
A00-2022 | ใช้งาน |  |  | อาคารสำนักงาน | L&B | R41_KKN | ระบบส่งสัญญาณภาค 4 | ส่วนงานวิศวกรรมขอนแก่น | ขอนแก่น |  |  |  |  | Not Used |  |  |  | 10 | 9 | 1
A00-2023 | 2 |  |  | Land | L&B | R41_KKN | ระบบส่งสัญญาณภาค 4 | ส่วนงานวิศวกรรมขอนแก่น | ขอนแก่น |  |  |  |  | Not Used |  |  |  | 10 | 9 | 1
A00-2026 | ใช้งาน |  |  | Electricity_Generator | EE | R41_KKN | ระบบส่งสัญญาณภาค 4 | ส่วนงานวิศวกรรมขอนแก่น | ขอนแก่น | CATERPILLAR | 3406 | 4ZR01844 |  | Not Used | 3 - สูง | 3 - สูง | 3 - สูง | 10 | 9 | 1
A00-2027 | ยกเลิก |  |  | Uninterruptible_Power_Supply | EE | R41_KKN | ระบบส่งสัญญาณภาค 4 | ส่วนงานวิศวกรรมขอนแก่น | ขอนแก่น | SOCOMEC | A2S-3047 | 146144005 |  | Not Used | 3 - สูง | 3 - สูง | 3 - สูง | 10 | 9 | 1
A00-2031 | ยกเลิก |  |  | Electricity_Transformers | EE | R41_KKN | ระบบส่งสัญญาณภาค 4 | ส่วนงานวิศวกรรมขอนแก่น | ขอนแก่น | เอกรัฐ | 400KVA | 37101058 |  | Not Used | 3 - สูง | 3 - สูง | 3 - สูง | 10 | 9 | 1
A00-2045 | 2 |  |  | PlatForm_Tower | ANT | R41_KKN | ระบบส่งสัญญาณภาค 4 | ส่วนงานวิศวกรรมขอนแก่น | ขอนแก่น |  |  |  |  | Not Used | 3 - สูง | 3 - สูง | 3 - สูง | 10 | 9 | 1
A00-2048 | 2 |  |  | เครื่องปรับอากาศ_(Condensing_Unit) | AIR | R41_KKN | ระบบส่งสัญญาณภาค 4 | ส่วนงานวิศวกรรมขอนแก่น | ขอนแก่น | Centralair | CCS 33CL | 109004010018 |  | Not Used | 3 - สูง | 3 - สูง | 3 - สูง | 10 | 9 | 1
A00-2049 | 2 |  |  | เครื่องปรับอากาศ_(Condensing_Unit) | AIR | R41_KKN | ระบบส่งสัญญาณภาค 4 | ส่วนงานวิศวกรรมขอนแก่น | ขอนแก่น | Centralair | CCS 33CL | 109004010019 |  | Not Used | 3 - สูง | 3 - สูง | 3 - สูง | 10 | 9 | 1
A00-2052 | ยกเลิก |  |  | เครื่องปรับอากาศ_(Colling_Unit) | AIR | R41_KKN | ระบบส่งสัญญาณภาค 4 | ส่วนงานวิศวกรรมขอนแก่น | ขอนแก่น | UNI AIR | TGD - 020 | 412K01022 |  | Not Used | 3 - สูง | 3 - สูง | 3 - สูง | 10 | 9 | 1
A13-0156 | ใช้งาน |  |  | เครื่องปรับอากาศ_(Colling_Unit) | AIR | R41_KKN | ระบบส่งสัญญาณภาค 4 | ส่วนงานวิศวกรรมขอนแก่น | ขอนแก่น | UNI AIR | TGE - 020 | 412K02339 |  | Not Used | 3 - สูง | 3 - สูง | 3 - สูง | 10 | 9 | 1
A13-0156 | ใช้งาน |  |  | เครื่องปรับอากาศ_(Condensing_Unit) | AIR | R41_KKN | ระบบส่งสัญญาณภาค 4 | ส่วนงานวิศวกรรมขอนแก่น | ขอนแก่น | UNI AIR | ACL-60 | 208008248 |  | Not Used | 3 - สูง | 3 - สูง | 3 - สูง | 10 | 9 | 1
A13-0157 | ใช้งาน |  |  | เครื่องปรับอากาศ_(Colling_Unit) | AIR | R41_KKN | ระบบส่งสัญญาณภาค 4 | ส่วนงานวิศวกรรมขอนแก่น | ขอนแก่น | UNI AIRe | TGE - 012 | 412101177 |  | Not Used | 3 - สูง | 3 - สูง | 3 - สูง | 10 | 9 | 1
A13-0157 | ใช้งาน |  |  | เครื่องปรับอากาศ_(Condensing_Unit) | AIR | R41_KKN | ระบบส่งสัญญาณภาค 4 | ส่วนงานวิศวกรรมขอนแก่น | ขอนแก่น | UniAir | ACL-36 | 208121982 |  | Not Used | 3 - สูง | 3 - สูง | 3 - สูง | 10 | 9 | 1
A14-0163 | ใช้งาน |  |  | Distribution_Board_DTV | EE | R41_KKN | ระบบส่งสัญญาณภาค 4 | ส่วนงานวิศวกรรมขอนแก่น | ขอนแก่น | ASB | ประกอบ |  |  | Not Used | 3 - สูง | 3 - สูง | 3 - สูง | 10 | 9 | 1
A14-0227 | ใช้งาน |  |  | L-Band_Active_Splitter | SAT | R41_KKN | ระบบส่งสัญญาณภาค 4 | ส่วนงานวิศวกรรมขอนแก่น | ขอนแก่น | RF Design | LSA2S-108-75 | 03250073 |  | Not Used | 3 - สูง | 3 - สูง | 3 - สูง | 10 | 9 | 1
A14-0228 | ใช้งาน |  |  | L-Band_Active_Splitter | SAT | R41_KKN | ระบบส่งสัญญาณภาค 4 | ส่วนงานวิศวกรรมขอนแก่น | ขอนแก่น | RF Design | LSA2S-108-75 | 03250082 |  | Not Used | 3 - สูง | 3 - สูง | 3 - สูง | 10 | 9 | 1
A14-0389 | ใช้งาน |  |  | เครื่องปรับอากาศ_(Colling_Unit) | AIR | R41_KKN | ระบบส่งสัญญาณภาค 4 | ส่วนงานวิศวกรรมขอนแก่น | ขอนแก่น | UNI AIR | TGF - 60 | 424000014 |  | Not Used | 3 - สูง | 3 - สูง | 3 - สูง | 10 | 9 | 1
A14-0389 | ใช้งาน |  |  | เครื่องปรับอากาศ_(Condensing_Unit) | AIR | R41_KKN | ระบบส่งสัญญาณภาค 4 | ส่วนงานวิศวกรรมขอนแก่น | ขอนแก่น | UNI AIR | ACQ-60 | 234000003 |  | Not Used | 3 - สูง | 3 - สูง | 3 - สูง | 10 | 9 | 1
A14-0405 | ซ่อมแซม |  |  | เครื่องปรับอากาศ_(Colling_Unit) | AIR | R41_KKN | ระบบส่งสัญญาณภาค 4 | ส่วนงานวิศวกรรมขอนแก่น | ขอนแก่น | UNI AIR | DDV-18 | 451F00769 |  | Not Used | 3 - สูง | 3 - สูง | 3 - สูง | 10 | 9 | 1
A14-0405 | ใช้งาน |  |  | เครื่องปรับอากาศ_(Condensing_Unit) | AIR | R41_KKN | ระบบส่งสัญญาณภาค 4 | ส่วนงานวิศวกรรมขอนแก่น | ขอนแก่น | UNI AIR | ACV-18 | 213F00816 |  | Not Used | 3 - สูง | 3 - สูง | 3 - สูง | 10 | 9 | 1
A14-0406 | ซ่อมแซม |  |  | เครื่องปรับอากาศ_(Colling_Unit) | AIR | R41_KKN | ระบบส่งสัญญาณภาค 4 | ส่วนงานวิศวกรรมขอนแก่น | ขอนแก่น | UNI AIR | DDV-18 | 451F00771 |  | Not Used | 3 - สูง | 3 - สูง | 3 - สูง | 10 | 9 | 1
A14-0406 | ชำรุด |  |  | เครื่องปรับอากาศ_(Condensing_Unit) | AIR | R41_KKN | ระบบส่งสัญญาณภาค 4 | ส่วนงานวิศวกรรมขอนแก่น | ขอนแก่น | UNI AIR | ACV-18 | 213F00817 |  | Not Used | 3 - สูง | 3 - สูง | 3 - สูง | 10 | 9 | 1
A14-0423 | ใช้งาน |  |  | Transmitter_DTV | TVTX | R41_KKN | ระบบส่งสัญญาณภาค 4 | ส่วนงานวิศวกรรมขอนแก่น | ขอนแก่น | NEC | DTL-30/1R8SD | FDL-0026 |  | Not Used | 3 - สูง | 3 - สูง | 3 - สูง | 10 | 9 | 1
A14-0423 | ใช้งาน |  |  | Transmitter_DTV | TVTX | R41_KKN | ระบบส่งสัญญาณภาค 4 | ส่วนงานวิศวกรรมขอนแก่น | ขอนแก่น | NEC | DTL-30/1R8SD | FDL-0027 |  | Not Used | 3 - สูง | 3 - สูง | 3 - สูง | 10 | 9 | 1
A14-0423 | ใช้งาน |  |  | Coxial_Interface | TVTX | R41_KKN | ระบบส่งสัญญาณภาค 4 | ส่วนงานวิศวกรรมขอนแก่น | ขอนแก่น | NEC | HPC - 1376 | F0040R |  | Not Used | 3 - สูง | 3 - สูง | 3 - สูง | 10 | 9 | 1
A14-0423 | ใช้งาน |  |  | TS_Switch | TVTX | R41_KKN | ระบบส่งสัญญาณภาค 4 | ส่วนงานวิศวกรรมขอนแก่น | ขอนแก่น | NEC | HPC - 1586 | F0045R |  | Not Used | 3 - สูง | 3 - สูง | 3 - สูง | 10 | 9 | 1
A14-0423 | ใช้งาน |  |  | CS_Switch | TVTX | R41_KKN | ระบบส่งสัญญาณภาค 4 | ส่วนงานวิศวกรรมขอนแก่น | ขอนแก่น | NEC | CSA-39DN-2006 | 552209.8 |  | Not Used | 3 - สูง | 3 - สูง | 3 - สูง | 10 | 9 | 1
A14-0423 | ใช้งาน |  |  | Dummy_Load | TVTX | R41_KKN | ระบบส่งสัญญาณภาค 4 | ส่วนงานวิศวกรรมขอนแก่น | ขอนแก่น | BIRD | 8937-230 | 1332 |  | Not Used | 3 - สูง | 3 - สูง | 3 - สูง | 10 | 9 | 1
A14-0423 | ใช้งาน |  |  | GPS_Antenna | SAT | R41_KKN | ระบบส่งสัญญาณภาค 4 | ส่วนงานวิศวกรรมขอนแก่น | ขอนแก่น | Panasonic | CCAH32ST03 | 63163 |  | Not Used | 3 - สูง | 3 - สูง | 3 - สูง | 10 | 9 | 1
A14-0423 | ใช้งาน |  |  | GPS_Receiving_System | SAT | R41_KKN | ระบบส่งสัญญาณภาค 4 | ส่วนงานวิศวกรรมขอนแก่น | ขอนแก่น | Panasonic | CCAH32ST04 |  |  | Not Used | 3 - สูง | 3 - สูง | 3 - สูง | 10 | 9 | 1
A14-0423 | ใช้งาน |  |  | Power_Amplifier | TVTX | R41_KKN | ระบบส่งสัญญาณภาค 4 | ส่วนงานวิศวกรรมขอนแก่น | ขอนแก่น | NEC | UX400RF | F0112RA |  | Not Used | 3 - สูง | 3 - สูง | 3 - สูง | 10 | 9 | 1
A14-0423 | ใช้งาน |  |  | Power_Amplifier | TVTX | R41_KKN | ระบบส่งสัญญาณภาค 4 | ส่วนงานวิศวกรรมขอนแก่น | ขอนแก่น | NEC | UX400RF | F0128RA |  | Not Used | 3 - สูง | 3 - สูง | 3 - สูง | 10 | 9 | 1
A14-0423 | ใช้งาน |  |  | Power_Amplifier | TVTX | R41_KKN | ระบบส่งสัญญาณภาค 4 | ส่วนงานวิศวกรรมขอนแก่น | ขอนแก่น | NEC | UX400RF | F0130RA |  | Not Used | 3 - สูง | 3 - สูง | 3 - สูง | 10 | 9 | 1
A14-0423 | ใช้งาน |  |  | Power_Amplifier | TVTX | R41_KKN | ระบบส่งสัญญาณภาค 4 | ส่วนงานวิศวกรรมขอนแก่น | ขอนแก่น | NEC | UX400RF | F0202RA |  | Not Used | 3 - สูง | 3 - สูง | 3 - สูง | 10 | 9 | 1
A14-0423 | ใช้งาน |  |  | Power_Amplifier | TVTX | R41_KKN | ระบบส่งสัญญาณภาค 4 | ส่วนงานวิศวกรรมขอนแก่น | ขอนแก่น | NEC | UX400RF | F0197RA |  | Not Used | 3 - สูง | 3 - สูง | 3 - สูง | 10 | 9 | 1
A14-0423 | ใช้งาน |  |  | Power_Amplifier | TVTX | R41_KKN | ระบบส่งสัญญาณภาค 4 | ส่วนงานวิศวกรรมขอนแก่น | ขอนแก่น | NEC | UX400RF | F0118RA |  | Not Used | 3 - สูง | 3 - สูง | 3 - สูง | 10 | 9 | 1
A14-0423 | ใช้งาน |  |  | Power_Amplifier | TVTX | R41_KKN | ระบบส่งสัญญาณภาค 4 | ส่วนงานวิศวกรรมขอนแก่น | ขอนแก่น | NEC | UX400RF | F0199RA |  | Not Used | 3 - สูง | 3 - สูง | 3 - สูง | 10 | 9 | 1
A14-0423 | ใช้งาน |  |  | Power_Amplifier | TVTX | R41_KKN | ระบบส่งสัญญาณภาค 4 | ส่วนงานวิศวกรรมขอนแก่น | ขอนแก่น | NEC | UX400RF | F0111RA |  | Not Used | 3 - สูง | 3 - สูง | 3 - สูง | 10 | 9 | 1
A14-0423 | ใช้งาน |  |  | Power_Amplifier | TVTX | R41_KKN | ระบบส่งสัญญาณภาค 4 | ส่วนงานวิศวกรรมขอนแก่น | ขอนแก่น | NEC | UX400RF | F0110RA |  | Not Used | 3 - สูง | 3 - สูง | 3 - สูง | 10 | 9 | 1
A14-0423 | ใช้งาน |  |  | Power_Amplifier | TVTX | R41_KKN | ระบบส่งสัญญาณภาค 4 | ส่วนงานวิศวกรรมขอนแก่น | ขอนแก่น | NEC | UX400RF | F0108RA |  | Not Used | 3 - สูง | 3 - สูง | 3 - สูง | 10 | 9 | 1
A14-0550 | ใช้งาน |  |  | UHF_CIB_Combiner_System | COMB | R41_KKN | ระบบส่งสัญญาณภาค 4 | ส่วนงานวิศวกรรมขอนแก่น | ขอนแก่น | SPINNER | BN 575756 | S138372 |  | Not Used | 3 - สูง | 3 - สูง | 3 - สูง | 10 | 9 | 1
A14-0550 | ใช้งาน |  |  | CCS_Rack_for_Filters&Open_Racks | COMB | R41_KKN | ระบบส่งสัญญาณภาค 4 | ส่วนงานวิศวกรรมขอนแก่น | ขอนแก่น | SPINNER | BN 575513A0040 | S138372 |  | Not Used | 3 - สูง | 3 - สูง | 3 - สูง | 10 | 9 | 1
A14-0550 | ใช้งาน |  |  | Patch_Panel | COMB | R41_KKN | ระบบส่งสัญญาณภาค 4 | ส่วนงานวิศวกรรมขอนแก่น | ขอนแก่น | SPINNER | BN 553851 | S138369 |  | Not Used | 3 - สูง | 3 - สูง | 3 - สูง | 10 | 9 | 1
A14-0550 | ใช้งาน |  |  | RF_Probe | COMB | R41_KKN | ระบบส่งสัญญาณภาค 4 | ส่วนงานวิศวกรรมขอนแก่น | ขอนแก่น | COMM-CONNECT | 3015 | 786 |  | Not Used | 3 - สูง | 3 - สูง | 3 - สูง | 10 | 9 | 1
A14-0550 | ใช้งาน |  |  | RF_Probe | COMB | R41_KKN | ระบบส่งสัญญาณภาค 4 | ส่วนงานวิศวกรรมขอนแก่น | ขอนแก่น | COMM-CONNECT | 3015 | 787 |  | Not Used | 3 - สูง | 3 - สูง | 3 - สูง | 10 | 9 | 1
A14-0550 | ใช้งาน |  |  | RF_Probe | COMB | R41_KKN | ระบบส่งสัญญาณภาค 4 | ส่วนงานวิศวกรรมขอนแก่น | ขอนแก่น | COMM-CONNECT | 3015 | 788 |  | Not Used | 3 - สูง | 3 - สูง | 3 - สูง | 10 | 9 | 1
A14-0550 | ใช้งาน |  |  | RF_Probe | COMB | R41_KKN | ระบบส่งสัญญาณภาค 4 | ส่วนงานวิศวกรรมขอนแก่น | ขอนแก่น | COMM-CONNECT | 3015 | 789 |  | Not Used | 3 - สูง | 3 - สูง | 3 - สูง | 10 | 9 | 1
A14-0550 | ใช้งาน |  |  | RF_Probe | COMB | R41_KKN | ระบบส่งสัญญาณภาค 4 | ส่วนงานวิศวกรรมขอนแก่น | ขอนแก่น | COMM-CONNECT | 3015 | 790 |  | Not Used | 3 - สูง | 3 - สูง | 3 - สูง | 10 | 9 | 1
A14-0550 | ใช้งาน |  |  | RF_Probe | COMB | R41_KKN | ระบบส่งสัญญาณภาค 4 | ส่วนงานวิศวกรรมขอนแก่น | ขอนแก่น | COMM-CONNECT | 3015 | 791 |  | Not Used | 3 - สูง | 3 - สูง | 3 - สูง | 10 | 9 | 1
A14-0550 | ใช้งาน |  |  | RF_Probe | COMB | R41_KKN | ระบบส่งสัญญาณภาค 4 | ส่วนงานวิศวกรรมขอนแก่น | ขอนแก่น | COMM-CONNECT | 3015 | 1068 |  | Not Used | 3 - สูง | 3 - สูง | 3 - สูง | 10 | 9 | 1
A14-0550 | ใช้งาน |  |  | RF_Probe | COMB | R41_KKN | ระบบส่งสัญญาณภาค 4 | ส่วนงานวิศวกรรมขอนแก่น | ขอนแก่น | COMM-CONNECT | 3015 | 1069 |  | Not Used | 3 - สูง | 3 - สูง | 3 - สูง | 10 | 9 | 1
A15-0440 | ใช้งาน |  |  | AC_Line_Surge_Protecter | EE | R41_KKN | ระบบส่งสัญญาณภาค 4 | ส่วนงานวิศวกรรมขอนแก่น | ขอนแก่น | STABIL | ACL135TPB | S8AC-S0446-1 |  | Not Used | 3 - สูง | 3 - สูง | 3 - สูง | 10 | 9 | 1
A15-0440 | ใช้งาน |  |  | AC_Line_Surge_Protecter | EE | R41_KKN | ระบบส่งสัญญาณภาค 4 | ส่วนงานวิศวกรรมขอนแก่น | ขอนแก่น | STABIL | ACL135TPB | S8AC-S0447 |  | Not Used | 3 - สูง | 3 - สูง | 3 - สูง | 10 | 9 | 1
A15-0440 | ใช้งาน |  |  | AC_Line_Surge_Protecter | EE | R41_KKN | ระบบส่งสัญญาณภาค 4 | ส่วนงานวิศวกรรมขอนแก่น | ขอนแก่น | STABIL | ACL135TPB | S8AC-S0448 |  | Not Used | 3 - สูง | 3 - สูง | 3 - สูง | 10 | 9 | 1
A16-0461 | ใช้งาน |  |  | เครื่องปรับอากาศ_(Colling_Unit) | AIR | R41_KKN | ระบบส่งสัญญาณภาค 4 | ส่วนงานวิศวกรรมขอนแก่น | ขอนแก่น | YORK | FPF-60-A | 1606SF03858 |  | Not Used | 3 - สูง | 3 - สูง | 3 - สูง | 10 | 9 | 1
A16-0461 | ใช้งาน |  |  | เครื่องปรับอากาศ_(Condensing_Unit) | AIR | R41_KKN | ระบบส่งสัญญาณภาค 4 | ส่วนงานวิศวกรรมขอนแก่น | ขอนแก่น | YORK | YCLN60-TC | 1606SC02472 |  | Not Used | 3 - สูง | 3 - สูง | 3 - สูง | 10 | 9 | 1
A16-0785 | 1 |  |  | Electricity_Transformers | EE | R41_KKN | ระบบส่งสัญญาณภาค 4 | ส่วนงานวิศวกรรมขอนแก่น | ขอนแก่น | ซี ซี | 400KVA | 590884 |  | Not Used | 3 - สูง | 3 - สูง | 3 - สูง | 10 | 9 | 1
A17-0108 | ใช้งาน |  |  | Dehydrator | ANT | R41_KKN | ระบบส่งสัญญาณภาค 4 | ส่วนงานวิศวกรรมขอนแก่น | ขอนแก่น | CIBRED SUD | LAB 9.50 | 54511 |  | Not Used | 3 - สูง | 3 - สูง | 3 - สูง | 10 | 9 | 1
A19-0475 | ใช้งาน |  |  | เครื่องปรับอากาศ | AIR | R41_KKN | ระบบส่งสัญญาณภาค 4 | ส่วนงานวิศวกรรมขอนแก่น | ขอนแก่น | Star Aire | ICR5-802 / OE255A | 1903AF08089,1810AC12131 |  | Not Used | 3 - สูง | 3 - สูง | 3 - สูง | 10 | 9 | 1
A19-0476 | ใช้งาน |  |  | เครื่องปรับอากาศ | AIR | R41_KKN | ระบบส่งสัญญาณภาค 4 | ส่วนงานวิศวกรรมขอนแก่น | ขอนแก่น | Star Aire | IQSY60 / OR60 | 1901AF01276,1902AC02899 |  | Not Used | 3 - สูง | 3 - สูง | 3 - สูง | 10 | 9 | 1
A21-0985 | ใช้งาน |  |  | Power_Amplifier | TVTX | R41_KKN | ระบบส่งสัญญาณภาค 4 | ส่วนงานวิศวกรรมขอนแก่น | ขอนแก่น | NEC | UX400RF (E-25) | F0668RC |  | Not Used | 3 - สูง | 3 - สูง | 3 - สูง | 10 | 9 | 1
A21-0986 | ใช้งาน |  |  | Power_Amplifier | TVTX | R41_KKN | ระบบส่งสัญญาณภาค 4 | ส่วนงานวิศวกรรมขอนแก่น | ขอนแก่น | NEC | UX400RF (E-25) | F0669RC |  | Not Used | 3 - สูง | 3 - สูง | 3 - สูง | 10 | 9 | 1
A21-0987 | ใช้งาน |  |  | Power_Amplifier | TVTX | R41_KKN | ระบบส่งสัญญาณภาค 4 | ส่วนงานวิศวกรรมขอนแก่น | ขอนแก่น | NEC | UX400RF (E-25) | F0670RC |  | Not Used | 3 - สูง | 3 - สูง | 3 - สูง | 10 | 9 | 1
A21-0988 | ใช้งาน |  |  | Power_Amplifier | TVTX | R41_KKN | ระบบส่งสัญญาณภาค 4 | ส่วนงานวิศวกรรมขอนแก่น | ขอนแก่น | NEC | UX400RF (E-25) | F0671RC |  | Not Used | 3 - สูง | 3 - สูง | 3 - สูง | 10 | 9 | 1
A21-0989 | ใช้งาน |  |  | Power_Amplifier | TVTX | R41_KKN | ระบบส่งสัญญาณภาค 4 | ส่วนงานวิศวกรรมขอนแก่น | ขอนแก่น | NEC | UX400RF (E-25) | F0672RC |  | Not Used | 3 - สูง | 3 - สูง | 3 - สูง | 10 | 9 | 1
A21-1085 | ใช้งาน |  |  | Filter_Combiner | COMB | R41_KKN | ระบบส่งสัญญาณภาค 4 | ส่วนงานวิศวกรรมขอนแก่น | ขอนแก่น | SPINNER | BN575513A0040 | A276786 |  | Not Used | 3 - สูง | 3 - สูง | 3 - สูง | 10 | 9 | 1
A21-1086 | ใช้งาน |  |  | Filter_Combiner | COMB | R41_KKN | ระบบส่งสัญญาณภาค 4 | ส่วนงานวิศวกรรมขอนแก่น | ขอนแก่น | SPINNER | BN575513A0040 | A276787 |  | Not Used | 3 - สูง | 3 - สูง | 3 - สูง | 10 | 9 | 1
A21-1087 | ใช้งาน |  |  | Filter_Combiner | COMB | R41_KKN | ระบบส่งสัญญาณภาค 4 | ส่วนงานวิศวกรรมขอนแก่น | ขอนแก่น | SPINNER | BN575513A0040 | A276788 |  | Not Used | 3 - สูง | 3 - สูง | 3 - สูง | 10 | 9 | 1
A23-0253 | ใช้งาน |  |  | เครื่องปรับอากาศ (Air Conditioner) | AIR | R41_KKN | ระบบส่งสัญญาณภาค 4 | ส่วนงานวิศวกรรมขอนแก่น | ขอนแก่น | Carrier | แขวนใต้ฝ้า | 23000229,23000878 |  | Not Used | 3 - สูง | 3 - สูง | 3 - สูง | 10 | 9 | 1
A23-0254 | ใช้งาน |  |  | เครื่องปรับอากาศ (Air Conditioner) | AIR | R41_KKN | ระบบส่งสัญญาณภาค 4 | ส่วนงานวิศวกรรมขอนแก่น | ขอนแก่น | Carrier | แขวนผนัง | 22901177,22901420 |  | Not Used | 3 - สูง | 3 - สูง | 3 - สูง | 10 | 9 | 1
A17-0746 | ใช้งาน | Main | 13 | T2_Generator | TIE | R11_CBD | ระบบส่งสัญญาณภาค 1 | ส่วนงานวิศวกรรมกรุงเทพ | ชัยบาดาล | Enensys | HDm-T2Edge_DTH/98-07-0055 | 070055LAU181701949 | 10.1.15.13 | 00:19:DC:3E:CC:9B | 3 - สูง | 3 - สูง | 3 - สูง | 10 | 1 | 15 | 13
A16-0337 | ใช้งาน |  | 20 | Ethernet_Switches | IT | R11_CBD | ระบบส่งสัญญาณภาค 1 | ส่วนงานวิศวกรรมกรุงเทพ | ชัยบาดาล | Cisco | WS-C2960XR | FDO1941B17G | 10.1.15.20 | 50:06:AB:61:D9:41 | 2 - ปานกลาง | 2 - ปานกลาง | 2 - ปานกลาง | 10 | 1 | 15 | 20
A17-0571 | ใช้งาน |  | 22 | Power_Monitor | COMB | R11_CBD | ระบบส่งสัญญาณภาค 1 | ส่วนงานวิศวกรรมกรุงเทพ | ชัยบาดาล | COMM-CONNECT | 3024 | 30240446 | 10.1.15.22 | DE:AD:BE:EF:FE:ED | 3 - สูง | 3 - สูง | 3 - สูง | 10 | 1 | 15 | 22
A17-0652 | ใช้งาน |  | 23 | Uninterruptible_Power_Supply | EE | R11_CBD | ระบบส่งสัญญาณภาค 1 | ส่วนงานวิศวกรรมกรุงเทพ | ชัยบาดาล | APC | SRT10KXLI | AS1472371458 | 10.1.15.23 | 00:C0:B7:FE:C2:F3 | 3 - สูง | 3 - สูง | 3 - สูง | 10 | 1 | 15 | 23
A20-0624 | ใช้งาน |  | 25 | Satellite_Redundent_Swicth | SAT | R11_CBD | ระบบส่งสัญญาณภาค 1 | ส่วนงานวิศวกรรมกรุงเทพ | ชัยบาดาล |  |  | RSS-19 | 10.1.15.25 | B8:27:EB:A2:78:E1 | 3 - สูง | 3 - สูง | 3 - สูง | 10 | 1 | 15 | 25
A18-0241 | ใช้งาน | Backup | 32 | Transmitter_DTV_With_PA | TVTX | R11_CBD | ระบบส่งสัญญาณภาค 1 | ส่วนงานวิศวกรรมกรุงเทพ | ชัยบาดาล | Tredess | 3U-275W FS | 03170760900005 | 10.1.15.32 | 00:0E:7C:70:02:10 | 3 - สูง | 3 - สูง | 3 - สูง | 10 | 1 | 15 | 32
A21-0227 | ใช้งาน |  | 5 | Monitoring_&_Control | M&C | R11_NPE | ระบบส่งสัญญาณภาค 1 | ส่วนงานวิศวกรรมกรุงเทพ | หนองปรือ | none | none | M&C 32 | 10.1.16.5 | B8:27:EB:D5:EE:39 | 2 - ปานกลาง | 2 - ปานกลาง | 2 - ปานกลาง | 10 | 1 | 16 | 5
A17-0662 | ใช้งาน | Main | 11 | Integrated_Receiver_Decoder | TIE | R11_NPE | ระบบส่งสัญญาณภาค 1 | ส่วนงานวิศวกรรมกรุงเทพ | หนองปรือ | Harmonic | Proview 8100/8105 | 051715067 | 10.1.16.11 | 00:0C:A2:08:2B:D7 | 3 - สูง | 3 - สูง | 3 - สูง | 10 | 1 | 16 | 11
A17-0663 | ใช้งาน | Backup | 12 | Integrated_Receiver_Decoder | TIE | R11_NPE | ระบบส่งสัญญาณภาค 1 | ส่วนงานวิศวกรรมกรุงเทพ | หนองปรือ | Harmonic | Proview 8100/8105 | 051715069 | 10.1.16.12 | 00:0C:A2:08:2B:B7 | 3 - สูง | 3 - สูง | 3 - สูง | 10 | 1 | 16 | 12
A17-0743 | ใช้งาน | Main | 13 | T2_Generator | TIE | R11_NPE | ระบบส่งสัญญาณภาค 1 | ส่วนงานวิศวกรรมกรุงเทพ | หนองปรือ | Enensys | HDm-T2Edge_DTH/98-07-0055 | 070055LAU181701947 | 10.1.16.13 | 00:19:DC:3E:CA:B3 | 3 - สูง | 3 - สูง | 3 - สูง | 10 | 1 | 16 | 13
A17-0744 | สำรอง |  | 14 | T2_Generator | TIE | R11_NPE | ระบบส่งสัญญาณภาค 1 | ส่วนงานวิศวกรรมกรุงเทพ | หนองปรือ | Enensys | HDm-T2Edge_DTH/98-07-0055 | 070055LAU181702075 | 10.1.16.14 | 00:19:DC:3E:CF:FB | 3 - สูง | 3 - สูง | 3 - สูง | 10 | 1 | 16 | 14
B20-0631 | ใช้งาน |  | 20 | Ethernet_Switches | IT | R11_NPE | ระบบส่งสัญญาณภาค 1 | ส่วนงานวิศวกรรมกรุงเทพ | หนองปรือ | Cisco | SF250-24-K9-EU | DNI235200Q7 | 10.1.16.20 | A4:B2:39:CC:6C:66 | 2 - ปานกลาง | 2 - ปานกลาง | 2 - ปานกลาง | 10 | 1 | 16 | 20
A18-0238 | ใช้งาน | Main | 31 | Transmitter_DTV_With_PA | TVTX | R11_NPE | ระบบส่งสัญญาณภาค 1 | ส่วนงานวิศวกรรมกรุงเทพ | หนองปรือ | Tredess | 3U-275W FS | 04171209900027 | 10.1.16.31 | 00:0E:7C:70:02:03 | 3 - สูง | 3 - สูง | 3 - สูง | 10 | 1 | 16 | 31
A21-0237 | สำรอง |  | 5 | Monitoring_&_Control | M&C | R23_PBI | ระบบส่งสัญญาณภาค 1 | ส่วนงานวิศวกรรมชุมพร | เพชรบุรี | none | none | M&C 42 | 10.1.18.5 | B8:27:EB:78:14:BF | 2 - ปานกลาง | 2 - ปานกลาง | 2 - ปานกลาง | 10 | 1 | 18 | 5
A16-0606 | สำรอง |  | 13 | T2_Generator | TIE | R23_PBI | ระบบส่งสัญญาณภาค 2 | ส่วนงานวิศวกรรมชุมพร | เพชรบุรี | ENENSYS | HDm-T2Edge_DTH/98-07-0055 | 070055LAU501500754 | 10.1.18.13 | 00:19:DC:37:01:54 | 3 - สูง | 3 - สูง | 3 - สูง | 10 | 1 | 18 | 13
B20-0642 | สำรอง |  | 20 | Ethernet_Switches | IT | R23_PBI | ระบบส่งสัญญาณภาค 1 | ส่วนงานวิศวกรรมชุมพร | เพชรบุรี | Cisco | SF250-24-K9-EU | DNI235200RU | 10.1.18.20 | A4:B2:39:CC:72:A1 | 2 - ปานกลาง | 2 - ปานกลาง | 2 - ปานกลาง | 10 | 1 | 18 | 20
A24-0406 | ใช้งาน |  |  | ระบบป้องกันอันตรายจากฟ้าผ่า | EE | R41_KKN | ระบบส่งสัญญาณภาค 4 | ส่วนงานวิศวกรรมขอนแก่น | ขอนแก่น |  |  |  |  | Not Used | 3 - สูง | 3 - สูง | 3 - สูง | 10 | 9 | 1
A24-0406 | ใช้งาน |  |  | ระบบป้องกันอันตรายจากฟ้าผ่า | EE | R41_KKN | ระบบส่งสัญญาณภาค 4 | ส่วนงานวิศวกรรมขอนแก่น | ขอนแก่น | - | - | - |  | Not Used | 3 - สูง | 3 - สูง | 3 - สูง | 10 | 9 | 1
B14-0818 | ใช้งาน |  |  | AC_Distribution_Panel | EE | R41_KKN | ระบบส่งสัญญาณภาค 4 | ส่วนงานวิศวกรรมขอนแก่น | ขอนแก่น | Argosy | HG-00-2014 | 566807007 |  | Not Used | 3 - สูง | 3 - สูง | 3 - สูง | 10 | 9 | 1
B14-0819 | ใช้งาน |  |  | AC_Distribution_Panel | EE | R41_KKN | ระบบส่งสัญญาณภาค 4 | ส่วนงานวิศวกรรมขอนแก่น | ขอนแก่น | Argosy | HG-00-2014 | 566808048 |  | Not Used | 3 - สูง | 3 - สูง | 3 - สูง | 10 | 9 | 1
B14-0947 | ใช้งาน |  |  | Electric_Meter | EE | R41_KKN | ระบบส่งสัญญาณภาค 4 | ส่วนงานวิศวกรรมขอนแก่น | ขอนแก่น | Omron | KM50-E1-FLK | 1440060H |  | Not Used | 3 - สูง | 3 - สูง | 3 - สูง | 10 | 9 | 1
B14-0950 | ใช้งาน |  |  | Electric_Meter | EE | R41_KKN | ระบบส่งสัญญาณภาค 4 | ส่วนงานวิศวกรรมขอนแก่น | ขอนแก่น | Omron | KM50-E1-FLK | 1440136H |  | Not Used | 3 - สูง | 3 - สูง | 3 - สูง | 10 | 9 | 1
B14-0957 | ใช้งาน |  |  | Electric_Meter | EE | R41_KKN | ระบบส่งสัญญาณภาค 4 | ส่วนงานวิศวกรรมขอนแก่น | ขอนแก่น | Omron | KM50-E1-FLK | 1440133H |  | Not Used | 3 - สูง | 3 - สูง | 3 - สูง | 10 | 9 | 1
B14-1013 | ใช้งาน |  |  | Electric_Meter | EE | R41_KKN | ระบบส่งสัญญาณภาค 4 | ส่วนงานวิศวกรรมขอนแก่น | ขอนแก่น | Omron | KM50-E1-FLK | 1590136H |  | Not Used | 3 - สูง | 3 - สูง | 3 - สูง | 10 | 9 | 1
B16-0767 | ใช้งาน |  |  | Bypass_UPS_Board | EE | R41_KKN | ระบบส่งสัญญาณภาค 4 | ส่วนงานวิศวกรรมขอนแก่น | ขอนแก่น | DENCO | 550x700x250 mm |  |  | Not Used | 3 - สูง | 3 - สูง | 3 - สูง | 10 | 9 | 1
-- | 2 |  |  | Automatic_Transfer_Switches_Control | EE | R42_UBN | ระบบส่งสัญญาณภาค 4 | ส่วนงานวิศวกรรมอุบลราชธานี | อุบลราชธานี | ABB | OMD800E480C | 1S200JD20171129 |  | Not Used | 3 - สูง | 3 - สูง | 3 - สูง | 10 | 10 | 1
-- | 1 |  |  | เครื่องปรับอากาศ_(Colling_Unit) | AIR | R42_UBN | ระบบส่งสัญญาณภาค 4 | ส่วนงานวิศวกรรมอุบลราชธานี | อุบลราชธานี | UniAir | TGD-020 | 412K00604 |  | Not Used | 3 - สูง | 3 - สูง | 3 - สูง | 10 | 10 | 1
-- | ยกเลิก |  |  | Uninterruptible_Power_Supply | EE | R42_UBN | ระบบส่งสัญญาณภาค 4 | ส่วนงานวิศวกรรมอุบลราชธานี | อุบลราชธานี | IMV | Site Pro | 70-46085 |  | Not Used | 3 - สูง | 3 - สูง | 3 - สูง | 10 | 10 | 1
-- | 2 |  |  | เครื่องปรับอากาศ_(Condensing_Unit) | AIR | R42_UBN | ระบบส่งสัญญาณภาค 4 | ส่วนงานวิศวกรรมอุบลราชธานี | อุบลราชธานี | CENTRAL AIR | CCS-N 38 SSY | P05382006 |  | Not Used | 3 - สูง | 3 - สูง | 3 - สูง | 10 | 10 | 1
-- | 2 |  |  | AC_Line_Surge_Protecter | EE | R42_UBN | ระบบส่งสัญญาณภาค 4 | ส่วนงานวิศวกรรมอุบลราชธานี | อุบลราชธานี | STABIL | ACL135TPB | S8AC-S0744 |  | Not Used | 3 - สูง | 3 - สูง | 3 - สูง | 10 | 10 | 1
-- | 2 |  |  | Automatic_Transfer_Switches | EE | R42_UBN | ระบบส่งสัญญาณภาค 4 | ส่วนงานวิศวกรรมอุบลราชธานี | อุบลราชธานี | ABB | OTM630E34M230C |  |  | Not Used | 3 - สูง | 3 - สูง | 3 - สูง | 10 | 10 | 1
-- | 2 |  |  | Automatic_Voltage_Regulator_GEN | EE | R42_UBN | ระบบส่งสัญญาณภาค 4 | ส่วนงานวิศวกรรมอุบลราชธานี | อุบลราชธานี | KUTAI | ADVR-053 |  |  | Not Used | 3 - สูง | 3 - สูง | 3 - สูง | 10 | 10 | 1
A00-11072 | 2 |  |  | อาคารสถานีส่งสัญญาณ | L&B | R42_UBN | ระบบส่งสัญญาณภาค 4 | ส่วนงานวิศวกรรมอุบลราชธานี | อุบลราชธานี |  |  |  |  | Not Used |  |  |  | 10 | 10 | 1
A00-11081 | 2 |  |  | อาคารสถานีส่งสัญญาณ | L&B | R42_UBN | ระบบส่งสัญญาณภาค 4 | ส่วนงานวิศวกรรมอุบลราชธานี | อุบลราชธานี |  |  |  |  | Not Used |  |  |  | 10 | 10 | 1
A00-11095 | 2 |  |  | อาคารสถานีส่งสัญญาณ | L&B | R42_UBN | ระบบส่งสัญญาณภาค 4 | ส่วนงานวิศวกรรมอุบลราชธานี | อุบลราชธานี |  |  |  |  | Not Used |  |  |  | 10 | 10 | 1
A00-2731 | ใช้งาน |  |  | Tower_Self_Support | L&B | R42_UBN | ระบบส่งสัญญาณภาค 4 | ส่วนงานวิศวกรรมอุบลราชธานี | อุบลราชธานี | EVE | 150 meter |  |  | Not Used |  |  |  | 10 | 10 | 1
A00-2732 | ใช้งาน |  |  | UHF_Antenna | ANT | R42_UBN | ระบบส่งสัญญาณภาค 4 | ส่วนงานวิศวกรรมอุบลราชธานี | อุบลราชธานี | RFS | PHP48D |  |  | Not Used | 3 - สูง | 3 - สูง | 3 - สูง | 10 | 10 | 1
A00-2735 | 2 |  |  | Land | L&B | R42_UBN | ระบบส่งสัญญาณภาค 4 | ส่วนงานวิศวกรรมอุบลราชธานี | อุบลราชธานี |  |  |  |  | Not Used |  |  |  | 10 | 10 | 1
A00-2736 | ใช้งาน |  |  | Electricity_Generator | EE | R42_UBN | ระบบส่งสัญญาณภาค 4 | ส่วนงานวิศวกรรมอุบลราชธานี | อุบลราชธานี | CATERPILLAR | 3406 | 4ZR01835 |  | Not Used | 3 - สูง | 3 - สูง | 3 - สูง | 10 | 10 | 1
A00-2745 | ใช้งาน |  |  | PlatForm_Tower | L&B | R42_UBN | ระบบส่งสัญญาณภาค 4 | ส่วนงานวิศวกรรมอุบลราชธานี | อุบลราชธานี |  |  |  |  | Not Used |  |  |  | 10 | 10 | 1
A00-2752 | ใช้งาน |  |  | เครื่องปรับอากาศ_(Colling_Unit) | AIR | R42_UBN | ระบบส่งสัญญาณภาค 4 | ส่วนงานวิศวกรรมอุบลราชธานี | อุบลราชธานี | AIR TEMP | LYK-1400 | 99AM5004330 |  | Not Used | 3 - สูง | 3 - สูง | 3 - สูง | 10 | 10 | 1
A00-2752 | ใช้งาน |  |  | เครื่องปรับอากาศ_(Condensing_Unit) | AIR | R42_UBN | ระบบส่งสัญญาณภาค 4 | ส่วนงานวิศวกรรมอุบลราชธานี | อุบลราชธานี | AIR TEMP | HYK-36 | 109004070064 |  | Not Used | 3 - สูง | 3 - สูง | 3 - สูง | 10 | 10 | 1
A00-6533 | ใช้งาน |  |  | Distribution_Board | EE | R42_UBN | ระบบส่งสัญญาณภาค 4 | ส่วนงานวิศวกรรมอุบลราชธานี | อุบลราชธานี |  |  |  |  | Not Used | 3 - สูง | 3 - สูง | 3 - สูง | 10 | 10 | 1
A13-0159 | ยกเลิก |  |  | เครื่องปรับอากาศ_(Colling_Unit) | AIR | R42_UBN | ระบบส่งสัญญาณภาค 4 | ส่วนงานวิศวกรรมอุบลราชธานี | อุบลราชธานี | CentralAir | CFP-M56-63 | 6356040078 |  | Not Used | 3 - สูง | 3 - สูง | 3 - สูง | 10 | 10 | 1
A13-0159 | ยกเลิก |  |  | เครื่องปรับอากาศ_(Condensing_Unit) | AIR | R42_UBN | ระบบส่งสัญญาณภาค 4 | ส่วนงานวิศวกรรมอุบลราชธานี | อุบลราชธานี | CentralAir | CCS-N 60 SCL | P07603030 |  | Not Used | 3 - สูง | 3 - สูง | 3 - สูง | 10 | 10 | 1
A14-0164 | ใช้งาน |  |  | Distribution_Board_DTV | EE | R42_UBN | ระบบส่งสัญญาณภาค 4 | ส่วนงานวิศวกรรมอุบลราชธานี | อุบลราชธานี | ASB | ประกอบ |  |  | Not Used | 3 - สูง | 3 - สูง | 3 - สูง | 10 | 10 | 1
A14-0241 | ใช้งาน |  |  | L-Band_Active_Splitter | SAT | R42_UBN | ระบบส่งสัญญาณภาค 4 | ส่วนงานวิศวกรรมอุบลราชธานี | อุบลราชธานี | RF Design | LSA2S-108-75 | 03250076 |  | Not Used | 3 - สูง | 3 - สูง | 3 - สูง | 10 | 10 | 1
A14-0242 | ใช้งาน |  |  | L-Band_Active_Splitter | SAT | R42_UBN | ระบบส่งสัญญาณภาค 4 | ส่วนงานวิศวกรรมอุบลราชธานี | อุบลราชธานี | RF Design | LSA2S-108-75 | 03250035 |  | Not Used | 3 - สูง | 3 - สูง | 3 - สูง | 10 | 10 | 1
A14-0382 | ใช้งาน |  |  | Transmitter_DTV | TVTX | R42_UBN | ระบบส่งสัญญาณภาค 4 | ส่วนงานวิศวกรรมอุบลราชธานี | อุบลราชธานี | NEC | DTL-30/2R1SD | FDL-0017 |  | Not Used | 3 - สูง | 3 - สูง | 3 - สูง | 10 | 10 | 1
A14-0382 | ใช้งาน |  |  | Transmitter_DTV | TVTX | R42_UBN | ระบบส่งสัญญาณภาค 4 | ส่วนงานวิศวกรรมอุบลราชธานี | อุบลราชธานี | NEC | DTL-30/2R1SD | FDL-0018 |  | Not Used | 3 - สูง | 3 - สูง | 3 - สูง | 10 | 10 | 1
A14-0382 | ใช้งาน |  |  | Coxial_Interface | TVTX | R42_UBN | ระบบส่งสัญญาณภาค 4 | ส่วนงานวิศวกรรมอุบลราชธานี | อุบลราชธานี | NEC | HPC - 1376 | F0031R |  | Not Used | 3 - สูง | 3 - สูง | 3 - สูง | 10 | 10 | 1
A14-0382 | ใช้งาน |  |  | TS_Switch | TVTX | R42_UBN | ระบบส่งสัญญาณภาค 4 | ส่วนงานวิศวกรรมอุบลราชธานี | อุบลราชธานี | NEC | HPC - 1586 | F0035/R |  | Not Used | 3 - สูง | 3 - สูง | 3 - สูง | 10 | 10 | 1
A14-0382 | ใช้งาน |  |  | CS_Switch | TVTX | R42_UBN | ระบบส่งสัญญาณภาค 4 | ส่วนงานวิศวกรรมอุบลราชธานี | อุบลราชธานี | NEC | CSA-39DN-2006 | 552209-2 |  | Not Used | 3 - สูง | 3 - สูง | 3 - สูง | 10 | 10 | 1
A14-0382 | ใช้งาน |  |  | Dummy_Load | TVTX | R42_UBN | ระบบส่งสัญญาณภาค 4 | ส่วนงานวิศวกรรมอุบลราชธานี | อุบลราชธานี | BIRD | 8937-230 | 1330 |  | Not Used | 3 - สูง | 3 - สูง | 3 - สูง | 10 | 10 | 1
A14-0382 | ใช้งาน |  |  | GPS_Antenna | SAT | R42_UBN | ระบบส่งสัญญาณภาค 4 | ส่วนงานวิศวกรรมอุบลราชธานี | อุบลราชธานี | panasonic | CCAH32ST03 | 63165 |  | Not Used | 3 - สูง | 3 - สูง | 3 - สูง | 10 | 10 | 1
A14-0382 | ใช้งาน |  |  | GPS_Antenna | SAT | R42_UBN | ระบบส่งสัญญาณภาค 4 | ส่วนงานวิศวกรรมอุบลราชธานี | อุบลราชธานี | panasonic | CCAH32ST03 | 63176 |  | Not Used | 3 - สูง | 3 - สูง | 3 - สูง | 10 | 10 | 1
A14-0382 | ใช้งาน |  |  | Power_Amplifier | TVTX | R42_UBN | ระบบส่งสัญญาณภาค 4 | ส่วนงานวิศวกรรมอุบลราชธานี | อุบลราชธานี | NEC | UX400RF | F0075RA |  | Not Used | 3 - สูง | 3 - สูง | 3 - สูง | 10 | 10 | 1
A14-0382 | ใช้งาน |  |  | Power_Amplifier | TVTX | R42_UBN | ระบบส่งสัญญาณภาค 4 | ส่วนงานวิศวกรรมอุบลราชธานี | อุบลราชธานี | NEC | UX400RF | F0090RA |  | Not Used | 3 - สูง | 3 - สูง | 3 - สูง | 10 | 10 | 1
A14-0382 | ใช้งาน |  |  | Power_Amplifier | TVTX | R42_UBN | ระบบส่งสัญญาณภาค 4 | ส่วนงานวิศวกรรมอุบลราชธานี | อุบลราชธานี | NEC | UX400RF | F0074RA |  | Not Used | 3 - สูง | 3 - สูง | 3 - สูง | 10 | 10 | 1
A14-0382 | ใช้งาน |  |  | Power_Amplifier | TVTX | R42_UBN | ระบบส่งสัญญาณภาค 4 | ส่วนงานวิศวกรรมอุบลราชธานี | อุบลราชธานี | NEC | UX400RF | F0089RA |  | Not Used | 3 - สูง | 3 - สูง | 3 - สูง | 10 | 10 | 1
A14-0382 | ใช้งาน |  |  | Power_Amplifier | TVTX | R42_UBN | ระบบส่งสัญญาณภาค 4 | ส่วนงานวิศวกรรมอุบลราชธานี | อุบลราชธานี | NEC | UX400RF | F0091RA |  | Not Used | 3 - สูง | 3 - สูง | 3 - สูง | 10 | 10 | 1
A14-0382 | ใช้งาน |  |  | Power_Amplifier | TVTX | R42_UBN | ระบบส่งสัญญาณภาค 4 | ส่วนงานวิศวกรรมอุบลราชธานี | อุบลราชธานี | NEC | UX400RF | F0038RA |  | Not Used | 3 - สูง | 3 - สูง | 3 - สูง | 10 | 10 | 1
A14-0382 | ใช้งาน |  |  | Power_Amplifier | TVTX | R42_UBN | ระบบส่งสัญญาณภาค 4 | ส่วนงานวิศวกรรมอุบลราชธานี | อุบลราชธานี | NEC | UX400RF | F0101RA |  | Not Used | 3 - สูง | 3 - สูง | 3 - สูง | 10 | 10 | 1
A14-0382 | ใช้งาน |  |  | Power_Amplifier | TVTX | R42_UBN | ระบบส่งสัญญาณภาค 4 | ส่วนงานวิศวกรรมอุบลราชธานี | อุบลราชธานี | NEC | UX400RF | F0062RA |  | Not Used | 3 - สูง | 3 - สูง | 3 - สูง | 10 | 10 | 1
A14-0382 | ใช้งาน |  |  | Power_Amplifier | TVTX | R42_UBN | ระบบส่งสัญญาณภาค 4 | ส่วนงานวิศวกรรมอุบลราชธานี | อุบลราชธานี | NEC | UX400RF | F0105RA |  | Not Used | 3 - สูง | 3 - สูง | 3 - สูง | 10 | 10 | 1
A14-0382 | ใช้งาน |  |  | Power_Amplifier | TVTX | R42_UBN | ระบบส่งสัญญาณภาค 4 | ส่วนงานวิศวกรรมอุบลราชธานี | อุบลราชธานี | NEC | UX400RF | F0109RA |  | Not Used | 3 - สูง | 3 - สูง | 3 - สูง | 10 | 10 | 1
A14-0382 | ใช้งาน |  |  | Power_Amplifier | TVTX | R42_UBN | ระบบส่งสัญญาณภาค 4 | ส่วนงานวิศวกรรมอุบลราชธานี | อุบลราชธานี | NEC | UX400RF | F0116RA |  | Not Used | 3 - สูง | 3 - สูง | 3 - สูง | 10 | 10 | 1
A14-0382 | ใช้งาน |  |  | Power_Amplifier | TVTX | R42_UBN | ระบบส่งสัญญาณภาค 4 | ส่วนงานวิศวกรรมอุบลราชธานี | อุบลราชธานี | NEC | UX400RF | F0043RA |  | Not Used | 3 - สูง | 3 - สูง | 3 - สูง | 10 | 10 | 1
A14-0394 | ใช้งาน |  |  | เครื่องปรับอากาศ_(Colling_Unit) | AIR | R42_UBN | ระบบส่งสัญญาณภาค 4 | ส่วนงานวิศวกรรมอุบลราชธานี | อุบลราชธานี | UNI -AIR | TGF-60 | 424000028 |  | Not Used | 3 - สูง | 3 - สูง | 3 - สูง | 10 | 10 | 1
A14-0394 | ใช้งาน |  |  | เครื่องปรับอากาศ_(Condensing_Unit) | AIR | R42_UBN | ระบบส่งสัญญาณภาค 4 | ส่วนงานวิศวกรรมอุบลราชธานี | อุบลราชธานี | UNI -AIR | ACQ-603 | 234000015 |  | Not Used | 3 - สูง | 3 - สูง | 3 - สูง | 10 | 10 | 1
A14-0411 | ใช้งาน |  |  | เครื่องปรับอากาศ_(Colling_Unit) | AIR | R42_UBN | ระบบส่งสัญญาณภาค 4 | ส่วนงานวิศวกรรมอุบลราชธานี | อุบลราชธานี | UniAir | DDV-18 | 451F00804 |  | Not Used | 3 - สูง | 3 - สูง | 3 - สูง | 10 | 10 | 1
A14-0411 | ใช้งาน |  |  | เครื่องปรับอากาศ_(Condensing_Unit) | AIR | R42_UBN | ระบบส่งสัญญาณภาค 4 | ส่วนงานวิศวกรรมอุบลราชธานี | อุบลราชธานี | UniAir | ACV-18 | 213F00867 |  | Not Used | 3 - สูง | 3 - สูง | 3 - สูง | 10 | 10 | 1
A14-0412 | ใช้งาน |  |  | เครื่องปรับอากาศ_(Colling_Unit) | AIR | R42_UBN | ระบบส่งสัญญาณภาค 4 | ส่วนงานวิศวกรรมอุบลราชธานี | อุบลราชธานี | UniAir | DDV-18 | 451F00805 |  | Not Used | 3 - สูง | 3 - สูง | 3 - สูง | 10 | 10 | 1
A14-0412 | ใช้งาน |  |  | เครื่องปรับอากาศ_(Condensing_Unit) | AIR | R42_UBN | ระบบส่งสัญญาณภาค 4 | ส่วนงานวิศวกรรมอุบลราชธานี | อุบลราชธานี | UniAir | ACV-18 | 213F00868 |  | Not Used | 3 - สูง | 3 - สูง | 3 - สูง | 10 | 10 | 1
A14-0418 | ใช้งาน |  |  | UHF_CIB_Combiner_System | COMB | R42_UBN | ระบบส่งสัญญาณภาค 4 | ส่วนงานวิศวกรรมอุบลราชธานี | อุบลราชธานี | SPINNER | BN575759C0010 | S136972 |  | Not Used | 3 - สูง | 3 - สูง | 3 - สูง | 10 | 10 | 1
A14-0418 | ใช้งาน |  |  | Patch_Panel | COMB | R42_UBN | ระบบส่งสัญญาณภาค 4 | ส่วนงานวิศวกรรมอุบลราชธานี | อุบลราชธานี | SPINNER | BN574935A0010 | S136972 |  | Not Used | 3 - สูง | 3 - สูง | 3 - สูง | 10 | 10 | 1
A14-0418 | ใช้งาน |  |  | CCS_Rack_for_Filters&Open_Racks | COMB | R42_UBN | ระบบส่งสัญญาณภาค 4 | ส่วนงานวิศวกรรมอุบลราชธานี | อุบลราชธานี | SPINNER | BB 540668 | S137291 |  | Not Used | 3 - สูง | 3 - สูง | 3 - สูง | 10 | 10 | 1
A14-0418 | ใช้งาน |  | 22 | Power_Monitor | COMB | R42_UBN | ระบบส่งสัญญาณภาค 4 | ส่วนงานวิศวกรรมอุบลราชธานี | อุบลราชธานี | COMM-CONNECT | 3024 |  | 10.10.1.22 | Not Used | 3 - สูง | 3 - สูง | 3 - สูง | 10 | 10 | 1 | 22
A14-0418 | ใช้งาน |  |  | RF_Probe | COMB | R42_UBN | ระบบส่งสัญญาณภาค 4 | ส่วนงานวิศวกรรมอุบลราชธานี | อุบลราชธานี | COMM-CONNECT | 3015 | 756 |  | Not Used | 3 - สูง | 3 - สูง | 3 - สูง | 10 | 10 | 1
A14-0418 | ใช้งาน |  |  | RF_Probe | COMB | R42_UBN | ระบบส่งสัญญาณภาค 4 | ส่วนงานวิศวกรรมอุบลราชธานี | อุบลราชธานี | COMM-CONNECT | 3015 | 757 |  | Not Used | 3 - สูง | 3 - สูง | 3 - สูง | 10 | 10 | 1
A14-0418 | ใช้งาน |  |  | RF_Probe | COMB | R42_UBN | ระบบส่งสัญญาณภาค 4 | ส่วนงานวิศวกรรมอุบลราชธานี | อุบลราชธานี | COMM-CONNECT | 3015 | 761 |  | Not Used | 3 - สูง | 3 - สูง | 3 - สูง | 10 | 10 | 1
A14-0418 | ใช้งาน |  |  | RF_Probe | COMB | R42_UBN | ระบบส่งสัญญาณภาค 4 | ส่วนงานวิศวกรรมอุบลราชธานี | อุบลราชธานี | COMM-CONNECT | 3015 | 762 |  | Not Used | 3 - สูง | 3 - สูง | 3 - สูง | 10 | 10 | 1
A14-0418 | ใช้งาน |  |  | RF_Probe | COMB | R42_UBN | ระบบส่งสัญญาณภาค 4 | ส่วนงานวิศวกรรมอุบลราชธานี | อุบลราชธานี | COMM-CONNECT | 3015 | 763 |  | Not Used | 3 - สูง | 3 - สูง | 3 - สูง | 10 | 10 | 1
A14-0418 | ใช้งาน |  |  | RF_Probe | COMB | R42_UBN | ระบบส่งสัญญาณภาค 4 | ส่วนงานวิศวกรรมอุบลราชธานี | อุบลราชธานี | COMM-CONNECT | 3015 | 768 |  | Not Used | 3 - สูง | 3 - สูง | 3 - สูง | 10 | 10 | 1
A14-0418 | ใช้งาน |  |  | RF_Probe | COMB | R42_UBN | ระบบส่งสัญญาณภาค 4 | ส่วนงานวิศวกรรมอุบลราชธานี | อุบลราชธานี | COMM-CONNECT | 3015 | 1074 |  | Not Used | 3 - สูง | 3 - สูง | 3 - สูง | 10 | 10 | 1
A14-0418 | ใช้งาน |  |  | RF_Probe | COMB | R42_UBN | ระบบส่งสัญญาณภาค 4 | ส่วนงานวิศวกรรมอุบลราชธานี | อุบลราชธานี | COMM-CONNECT | 3015 | 1075 |  | Not Used | 3 - สูง | 3 - สูง | 3 - สูง | 10 | 10 | 1
A17-0440 | สำรอง |  | 35 | Transmitter_DTV | TVTX | R23_PBI | ระบบส่งสัญญาณภาค 2 | ส่วนงานวิศวกรรมชุมพร | เพชรบุรี | PLISCH | T2V4203RN_1 | 0099 | 10.1.18.35 | 00:04:5F:99:AF:F5 | 3 - สูง | 3 - สูง | 3 - สูง | 10 | 1 | 18 | 35
A17-0440 | สำรอง |  | 35 | Transmitter_DTV | TVTX | R23_PBI | ระบบส่งสัญญาณภาค 2 | ส่วนงานวิศวกรรมชุมพร | เพชรบุรี | PLISCH | T2V4203RN_1 | 0098 | 10.1.18.35 | 00:04:5F:99:AF:F5 | 3 - สูง | 3 - สูง | 3 - สูง | 10 | 1 | 18 | 35
A16-0525 | ใช้งาน |  | 5 | ระบบ_Monitor&Control | M&C | R12_SAK | ระบบส่งสัญญาณภาค 1 | ส่วนงานวิศวกรรมสระแก้ว | สระแก้ว | Audemat | Goldeagle DVB-T2 | 000203 | 10.2.1.5 | 00:60:E0:5C:A5:D6 | 2 - ปานกลาง | 2 - ปานกลาง | 2 - ปานกลาง | 10 | 2 | 1 | 5
A14-0513 | ใช้งาน | Main | 11 | Integrated_Receiver_Decoder | TIE | R12_SAK | ระบบส่งสัญญาณภาค 1 | ส่วนงานวิศวกรรมสระแก้ว | สระแก้ว | Harmonic | Proview 7100/7110 | 161423038 | 10.2.1.11 | 00:0C:A2:24:24:23 | 3 - สูง | 3 - สูง | 3 - สูง | 10 | 2 | 1 | 11
A14-0528 | ใช้งาน | Backup | 12 | Integrated_Receiver_Decoder | TIE | R12_SAK | ระบบส่งสัญญาณภาค 1 | ส่วนงานวิศวกรรมสระแก้ว | สระแก้ว | Harmonic | Proview 7100/7110 | 161422067 | 10.2.1.12 | 00:0C:A2:24:27:B7 | 3 - สูง | 3 - สูง | 3 - สูง | 10 | 2 | 1 | 12
A14-0609 | ใช้งาน | Main | 13 | T2_Generator | TIE | R12_SAK | ระบบส่งสัญญาณภาค 1 | ส่วนงานวิศวกรรมสระแก้ว | สระแก้ว | ENENSYS | T2-EdgeDTH | 070054LAU261400011 | 10.2.1.13 | 00:19:DC:27:B2:54 | 3 - สูง | 3 - สูง | 3 - สูง | 10 | 2 | 1 | 13
A14-0337 | ใช้งาน |  | 20 | Ethernet_Switches | IT | R12_SAK | ระบบส่งสัญญาณภาค 1 | ส่วนงานวิศวกรรมสระแก้ว | สระแก้ว | Cisco | WS-C2960XR-24TS-I | FDO1823B12G | 10.2.1.20 | 00:08:2F:56:A3:41 | 2 - ปานกลาง | 2 - ปานกลาง | 2 - ปานกลาง | 10 | 2 | 1 | 20
A21-0715 | ใช้งาน |  | 21 | Digital_Video_Recorder | M&C | R12_SAK | ระบบส่งสัญญาณภาค 1 | ส่วนงานวิศวกรรมสระแก้ว | สระแก้ว | none | none | none | 10.2.1.21 | 3C:EF:8C:14:55:A3 | 2 - ปานกลาง | 2 - ปานกลาง | 2 - ปานกลาง | 10 | 2 | 1 | 21
A14-0735 | ใช้งาน |  | 23 | Uninterruptible_Power_Supply | EE | R12_SAK | ระบบส่งสัญญาณภาค 1 | ส่วนงานวิศวกรรมสระแก้ว | สระแก้ว | APC | Galaxy 3500 | PS1418131050 | 10.2.1.23 | 00:C0:B7:83:28:18 | 3 - สูง | 3 - สูง | 3 - สูง | 10 | 2 | 1 | 23
A14-0689 | ใช้งาน | Main | 31 | T2-Modulator | TVTX | R12_SAK | ระบบส่งสัญญาณภาค 1 | ส่วนงานวิศวกรรมสระแก้ว | สระแก้ว | NEC | DM-5000A | F0220/R | 10.2.1.31 | 00:13:59:00:69:B5 | 3 - สูง | 3 - สูง | 3 - สูง | 10 | 2 | 1 | 31
A14-0689 | ใช้งาน | Backup | 32 | T2-Modulator | TVTX | R12_SAK | ระบบส่งสัญญาณภาค 1 | ส่วนงานวิศวกรรมสระแก้ว | สระแก้ว | NEC | DM-5000A | F0225/R | 10.2.1.32 | 00:13:59:00:63:91 | 3 - สูง | 3 - สูง | 3 - สูง | 10 | 2 | 1 | 32
A14-0689 | ใช้งาน | Main | 33 | TX_Control | TVTX | R12_SAK | ระบบส่งสัญญาณภาค 1 | ส่วนงานวิศวกรรมสระแก้ว | สระแก้ว | NEC | HPC-1427B | F0251/R | 10.2.1.33 | 00:00:4C:18:AA:D7 | 3 - สูง | 3 - สูง | 3 - สูง | 10 | 2 | 1 | 33
A14-0689 | ใช้งาน | Backup | 34 | TX_Control | TVTX | R12_SAK | ระบบส่งสัญญาณภาค 1 | ส่วนงานวิศวกรรมสระแก้ว | สระแก้ว | NEC | HPC-1427B | F0252/R | 10.2.1.34 | 00:00:4C:18:AA:D8 | 3 - สูง | 3 - สูง | 3 - สูง | 10 | 2 | 1 | 34
A15-0356 | ใช้งาน |  |  | เครื่องปรับอากาศ_(Colling_Unit) | AIR | R42_UBN | ระบบส่งสัญญาณภาค 4 | ส่วนงานวิศวกรรมอุบลราชธานี | อุบลราชธานี | UniAir | TGF-60 | 424000079 |  | Not Used | 3 - สูง | 3 - สูง | 3 - สูง | 10 | 10 | 1
A15-0356 | ใช้งาน |  |  | เครื่องปรับอากาศ_(Condensing_Unit) | AIR | R42_UBN | ระบบส่งสัญญาณภาค 4 | ส่วนงานวิศวกรรมอุบลราชธานี | อุบลราชธานี | UniAir | ACQ-603 | 234000113 |  | Not Used | 3 - สูง | 3 - สูง | 3 - สูง | 10 | 10 | 1
A15-0357 | ยกเลิก |  |  | เครื่องปรับอากาศ_(Colling_Unit) | AIR | R42_UBN | ระบบส่งสัญญาณภาค 4 | ส่วนงานวิศวกรรมอุบลราชธานี | อุบลราชธานี | UniAir | TGF-60 | 424000080 |  | Not Used | 3 - สูง | 3 - สูง | 3 - สูง | 10 | 10 | 1
A15-0357 | ยกเลิก |  |  | เครื่องปรับอากาศ_(Condensing_Unit) | AIR | R42_UBN | ระบบส่งสัญญาณภาค 4 | ส่วนงานวิศวกรรมอุบลราชธานี | อุบลราชธานี | UniAir | ACQ-603 | 234000114 |  | Not Used | 3 - สูง | 3 - สูง | 3 - สูง | 10 | 10 | 1
A15-0432 | ใช้งาน |  |  | AC_Line_Surge_Protecter | EE | R42_UBN | ระบบส่งสัญญาณภาค 4 | ส่วนงานวิศวกรรมอุบลราชธานี | อุบลราชธานี | STABIL | ACL135TPB | S8AC-S0519-1 |  | Not Used | 3 - สูง | 3 - สูง | 3 - สูง | 10 | 10 | 1
A15-0432 | ใช้งาน |  |  | AC_Line_Surge_Protecter | EE | R42_UBN | ระบบส่งสัญญาณภาค 4 | ส่วนงานวิศวกรรมอุบลราชธานี | อุบลราชธานี | STABIL | ACL135TPB | S8AC-S0520-1 |  | Not Used | 3 - สูง | 3 - สูง | 3 - สูง | 10 | 10 | 1
A16-0464 | ใช้งาน |  |  | เครื่องปรับอากาศ_(Colling_Unit) | AIR | R42_UBN | ระบบส่งสัญญาณภาค 4 | ส่วนงานวิศวกรรมอุบลราชธานี | อุบลราชธานี | YORK | FPF-40-A | 1606SF03871 |  | Not Used | 3 - สูง | 3 - สูง | 3 - สูง | 10 | 10 | 1
A16-0464 | ใช้งาน |  |  | เครื่องปรับอากาศ_(Condensing_Unit) | AIR | R42_UBN | ระบบส่งสัญญาณภาค 4 | ส่วนงานวิศวกรรมอุบลราชธานี | อุบลราชธานี | YORK | YCLN40-TC | 1606SC02486 |  | Not Used | 3 - สูง | 3 - สูง | 3 - สูง | 10 | 10 | 1
A17-0110 | ใช้งาน |  |  | Dehydrator | ANT | R42_UBN | ระบบส่งสัญญาณภาค 4 | ส่วนงานวิศวกรรมอุบลราชธานี | อุบลราชธานี | CIBRED SUD | LAB 9.50 | 54513 |  | Not Used | 3 - สูง | 3 - สูง | 3 - สูง | 10 | 10 | 1
A17-0851 |  |  | 26 | Display_Control_GEN | EE | R42_UBN | ระบบส่งสัญญาณภาค 4 | ส่วนงานวิศวกรรมอุบลราชธานี | อุบลราชธานี | DEEP SEA | DSE 7420 |  | 10.10.1.26 | Not Used | 3 - สูง | 3 - สูง | 3 - สูง | 10 | 10 | 1 | 26
A21-0348 | ใช้งาน |  |  | ระบบป้องกันฟ้าผ่า | L&B | R42_UBN | ระบบส่งสัญญาณภาค 4 | ส่วนงานวิศวกรรมอุบลราชธานี | อุบลราชธานี | none | none | none |  | Not Used |  |  |  | 10 | 10 | 1
A21-1000 | ใช้งาน |  |  | Power_Amplifier | TVTX | R42_UBN | ระบบส่งสัญญาณภาค 4 | ส่วนงานวิศวกรรมอุบลราชธานี | อุบลราชธานี | NEC | UX400RF (E-37) | F0635RC |  | Not Used | 3 - สูง | 3 - สูง | 3 - สูง | 10 | 10 | 1
A21-1001 | ใช้งาน |  |  | Power_Amplifier | TVTX | R42_UBN | ระบบส่งสัญญาณภาค 4 | ส่วนงานวิศวกรรมอุบลราชธานี | อุบลราชธานี | NEC | UX400RF (E-37) | F0637RC |  | Not Used | 3 - สูง | 3 - สูง | 3 - สูง | 10 | 10 | 1
A21-1002 | ใช้งาน |  |  | Power_Amplifier | TVTX | R42_UBN | ระบบส่งสัญญาณภาค 4 | ส่วนงานวิศวกรรมอุบลราชธานี | อุบลราชธานี | NEC | UX400RF (E-37) | F0641RC |  | Not Used | 3 - สูง | 3 - สูง | 3 - สูง | 10 | 10 | 1
A21-1003 | ใช้งาน |  |  | Power_Amplifier | TVTX | R42_UBN | ระบบส่งสัญญาณภาค 4 | ส่วนงานวิศวกรรมอุบลราชธานี | อุบลราชธานี | NEC | UX400RF (E-37) | F0643RC |  | Not Used | 3 - สูง | 3 - สูง | 3 - สูง | 10 | 10 | 1
A21-1004 | ใช้งาน |  |  | Power_Amplifier | TVTX | R42_UBN | ระบบส่งสัญญาณภาค 4 | ส่วนงานวิศวกรรมอุบลราชธานี | อุบลราชธานี | NEC | UX400RF (E-37) | F0644RC |  | Not Used | 3 - สูง | 3 - สูง | 3 - สูง | 10 | 10 | 1
A21-1005 | ใช้งาน |  |  | Power_Amplifier | TVTX | R42_UBN | ระบบส่งสัญญาณภาค 4 | ส่วนงานวิศวกรรมอุบลราชธานี | อุบลราชธานี | NEC | UX400RF (E-37) | F0645RC |  | Not Used | 3 - สูง | 3 - สูง | 3 - สูง | 10 | 10 | 1
A21-1105 | ใช้งาน |  |  | Filter_Combiner | COMB | R42_UBN | ระบบส่งสัญญาณภาค 4 | ส่วนงานวิศวกรรมอุบลราชธานี | อุบลราชธานี | SPINNER | BN574935A0000 | A276776 |  | Not Used | 3 - สูง | 3 - สูง | 3 - สูง | 10 | 10 | 1
A21-1106 | ใช้งาน |  |  | Filter_Combiner | COMB | R42_UBN | ระบบส่งสัญญาณภาค 4 | ส่วนงานวิศวกรรมอุบลราชธานี | อุบลราชธานี | SPINNER | BN574935A0000 | A278008 |  | Not Used | 3 - สูง | 3 - สูง | 3 - สูง | 10 | 10 | 1
A21-1107 | ใช้งาน |  |  | Filter_Combiner | COMB | R42_UBN | ระบบส่งสัญญาณภาค 4 | ส่วนงานวิศวกรรมอุบลราชธานี | อุบลราชธานี | SPINNER | BN574935A0000 | A278009 |  | Not Used | 3 - สูง | 3 - สูง | 3 - สูง | 10 | 10 | 1
A21-1108 | ใช้งาน |  |  | Filter_Combiner | COMB | R42_UBN | ระบบส่งสัญญาณภาค 4 | ส่วนงานวิศวกรรมอุบลราชธานี | อุบลราชธานี | SPINNER | BN576023A0022 | A276804 |  | Not Used | 3 - สูง | 3 - สูง | 3 - สูง | 10 | 10 | 1
A22-0545 | ใช้งาน |  |  | Transmission Line | A&C | R42_UBN | ระบบส่งสัญญาณภาค 4 | ส่วนงานวิศวกรรมอุบลราชธานี | อุบลราชธานี | RFS | HELIFLEX HCA550-50J | D 52105 |  | Not Used | 3 - สูง | 3 - สูง | 3 - สูง | 10 | 10 | 1
A23-0656 | ใช้งาน |  | 22 | Power_Monitor | COMB | R42_UBN | ระบบส่งสัญญาณภาค 4 | ส่วนงานวิศวกรรมอุบลราชธานี | อุบลราชธานี | ENG.ThaiPBS |  | 011023005 | 10.10.1.22 | Not Used | 3 - สูง | 3 - สูง | 3 - สูง | 10 | 10 | 1 | 22
A24-0343 | ใช้งาน |  |  | เครื่องปรับอากาศ | AIR | R42_UBN | ระบบส่งสัญญาณภาค 4 | ส่วนงานวิศวกรรมอุบลราชธานี | อุบลราชธานี | Midea | MOD30U-48CN1-RB6 / MFJ-48CRN1-Q | 5412220001W45270810074 / 5412220002046030070003 |  | Not Used | 3 - สูง | 3 - สูง | 3 - สูง | 10 | 10 | 1
B16-1052 | ใช้งาน |  |  | Bypass_UPS_Board | EE | R42_UBN | ระบบส่งสัญญาณภาค 4 | ส่วนงานวิศวกรรมอุบลราชธานี | อุบลราชธานี |  |  |  |  | Not Used | 3 - สูง | 3 - สูง | 3 - สูง | 10 | 10 | 1
-- | 2 |  |  | Set_Top_BOX | M&C | R43_SRN | ระบบส่งสัญญาณภาค 4 | ส่วนงานวิศวกรรมสุรินทร์ | สุรินทร์ | PlanetComm | DTR-T2A | 03010114130058457 |  | Not Used | 2 - ปานกลาง | 2 - ปานกลาง | 2 - ปานกลาง | 10 | 11 | 1
-- | 2 |  |  | Set_Top_BOX | M&C | R43_SRN | ระบบส่งสัญญาณภาค 4 | ส่วนงานวิศวกรรมสุรินทร์ | สุรินทร์ | PlanetComm | DTR-T2A | 03010114130058460 |  | Not Used | 2 - ปานกลาง | 2 - ปานกลาง | 2 - ปานกลาง | 10 | 11 | 1
-- | 2 |  |  | Set_Top_BOX | M&C | R43_SRN | ระบบส่งสัญญาณภาค 4 | ส่วนงานวิศวกรรมสุรินทร์ | สุรินทร์ | PlanetComm | DTR-T2A | 03010114130058461 |  | Not Used | 2 - ปานกลาง | 2 - ปานกลาง | 2 - ปานกลาง | 10 | 11 | 1
-- | 2 |  |  | Set_Top_BOX | M&C | R43_SRN | ระบบส่งสัญญาณภาค 4 | ส่วนงานวิศวกรรมสุรินทร์ | สุรินทร์ | PlanetComm | DTR-T2A | 03010114130058462 |  | Not Used | 2 - ปานกลาง | 2 - ปานกลาง | 2 - ปานกลาง | 10 | 11 | 1
-- | 2 |  |  | Set_Top_BOX | M&C | R43_SRN | ระบบส่งสัญญาณภาค 4 | ส่วนงานวิศวกรรมสุรินทร์ | สุรินทร์ | PlanetComm | DTR-T2A | 03010114130058463 |  | Not Used | 2 - ปานกลาง | 2 - ปานกลาง | 2 - ปานกลาง | 10 | 11 | 1
-- | 2 |  |  | Set_Top_BOX | M&C | R43_SRN | ระบบส่งสัญญาณภาค 4 | ส่วนงานวิศวกรรมสุรินทร์ | สุรินทร์ | PlanetComm | DTR-T2A | 03010114130058464 |  | Not Used | 2 - ปานกลาง | 2 - ปานกลาง | 2 - ปานกลาง | 10 | 11 | 1
-- | 2 |  |  | Set_Top_BOX | M&C | R43_SRN | ระบบส่งสัญญาณภาค 4 | ส่วนงานวิศวกรรมสุรินทร์ | สุรินทร์ | PlanetComm | DTR-T2A | 03010114130058465 |  | Not Used | 2 - ปานกลาง | 2 - ปานกลาง | 2 - ปานกลาง | 10 | 11 | 1
-- | 2 |  |  | Automatic_Voltage_Regulator_GEN | EE | R43_SRN | ระบบส่งสัญญาณภาค 4 | ส่วนงานวิศวกรรมสุรินทร์ | สุรินทร์ | KUTAI | ADVR-16 | 281612530039 |  | Not Used | 3 - สูง | 3 - สูง | 3 - สูง | 10 | 11 | 1
-- | 1 |  |  | Automatic_Voltage_Regulator_TX | EE | R43_SRN | ระบบส่งสัญญาณภาค 4 | ส่วนงานวิศวกรรมสุรินทร์ | สุรินทร์ | NEC | VS-31 | 7682701 |  | Not Used | 3 - สูง | 3 - สูง | 3 - สูง | 10 | 11 | 1
-- | 1 |  |  | Automatic_Voltage_Regulator_TX | EE | R43_SRN | ระบบส่งสัญญาณภาค 4 | ส่วนงานวิศวกรรมสุรินทร์ | สุรินทร์ | NEC | VS-31 | 7682801 |  | Not Used | 3 - สูง | 3 - สูง | 3 - สูง | 10 | 11 | 1
-- | 2 |  |  | Closed_Circuit_Television | M&C | R43_SRN | ระบบส่งสัญญาณภาค 4 | ส่วนงานวิศวกรรมสุรินทร์ | สุรินทร์ | CNB | XBK-51S | K6E10077 |  | Not Used | 2 - ปานกลาง | 2 - ปานกลาง | 2 - ปานกลาง | 10 | 11 | 1
-- | 2 |  |  | Closed_Circuit_Television | M&C | R43_SRN | ระบบส่งสัญญาณภาค 4 | ส่วนงานวิศวกรรมสุรินทร์ | สุรินทร์ | CNB | XBK-51S | K6E10078 |  | Not Used | 2 - ปานกลาง | 2 - ปานกลาง | 2 - ปานกลาง | 10 | 11 | 1
-- | 2 |  |  | Chang_Over_Switch_System | EE | R43_SRN | ระบบส่งสัญญาณภาค 4 | ส่วนงานวิศวกรรมสุรินทร์ | สุรินทร์ | ABB | OTM400E3CM230C |  |  | Not Used | 3 - สูง | 3 - สูง | 3 - สูง | 10 | 11 | 1
-- | 2 |  |  | Distribution_Board_AIR | EE | R43_SRN | ระบบส่งสัญญาณภาค 4 | ส่วนงานวิศวกรรมสุรินทร์ | สุรินทร์ | ABB | DB-24CL200 FORMULA |  |  | Not Used | 3 - สูง | 3 - สูง | 3 - สูง | 10 | 11 | 1
-- | 2 |  |  | Distribution_Board_DTV_Panel | EE | R43_SRN | ระบบส่งสัญญาณภาค 4 | ส่วนงานวิศวกรรมสุรินทร์ | สุรินทร์ | ABB | DB-12CL200 FORMULA |  |  | Not Used | 3 - สูง | 3 - สูง | 3 - สูง | 10 | 11 | 1
-- | 2 |  |  | TVRO_Home_Use | SAT | R43_SRN | ระบบส่งสัญญาณภาค 4 | ส่วนงานวิศวกรรมสุรินทร์ | สุรินทร์ | PSI | 1.8 m |  |  | Not Used | 3 - สูง | 3 - สูง | 3 - สูง | 10 | 11 | 1
-- | 2 |  |  | ถังดับเพลิง | OTHER | R43_SRN | ระบบส่งสัญญาณภาค 4 | ส่วนงานวิศวกรรมสุรินทร์ | สุรินทร์ | A-FIRE | A-FIRE-15 A,B,C |  |  | Not Used | 1 - ต่ำ | 1 - ต่ำ | 1 - ต่ำ | 10 | 11 | 1
-- | 2 |  |  | ถังดับเพลิง | OTHER | R43_SRN | ระบบส่งสัญญาณภาค 4 | ส่วนงานวิศวกรรมสุรินทร์ | สุรินทร์ | Dabfire | DF-10P A,B,Elec |  |  | Not Used | 1 - ต่ำ | 1 - ต่ำ | 1 - ต่ำ | 10 | 11 | 1
-- | 2 |  |  | ถังดับเพลิง | OTHER | R43_SRN | ระบบส่งสัญญาณภาค 4 | ส่วนงานวิศวกรรมสุรินทร์ | สุรินทร์ | Dabfire | DF-10P A,B,Elec |  |  | Not Used | 1 - ต่ำ | 1 - ต่ำ | 1 - ต่ำ | 10 | 11 | 1
-- | 2 |  |  | ถังดับเพลิง | OTHER | R43_SRN | ระบบส่งสัญญาณภาค 4 | ส่วนงานวิศวกรรมสุรินทร์ | สุรินทร์ | Dabfire | DF-10P A,B,Elec |  |  | Not Used | 1 - ต่ำ | 1 - ต่ำ | 1 - ต่ำ | 10 | 11 | 1
A00-2635 | ยกเลิก | - |  | Transmitter_ATV | TVTX | R43_SRN | ระบบส่งสัญญาณภาค 4 | ส่วนงานวิศวกรรมสุรินทร์ | สุรินทร์ | NEC | PCU-1110SS/1 | 412 |  | Not Used | 3 - สูง | 3 - สูง | 3 - สูง | 10 | 11 | 1
A00-2635 | ยกเลิก | - |  | Transmitter_ATV | TVTX | R43_SRN | ระบบส่งสัญญาณภาค 4 | ส่วนงานวิศวกรรมสุรินทร์ | สุรินทร์ | NEC | PCU-1110SS/1 | 413 |  | Not Used | 3 - สูง | 3 - สูง | 3 - สูง | 10 | 11 | 1
A00-2636 | ใช้งาน |  |  | Tower_Self_Support | L&B | R43_SRN | ระบบส่งสัญญาณภาค 4 | ส่วนงานวิศวกรรมสุรินทร์ | สุรินทร์ | EVE | 120 meter |  |  | Not Used |  |  |  | 10 | 11 | 1
A00-2637 | ใช้งาน |  |  | UHF_Antenna | ANT | R43_SRN | ระบบส่งสัญญาณภาค 4 | ส่วนงานวิศวกรรมสุรินทร์ | สุรินทร์ | RFS | PHP48D |  |  | Not Used | 3 - สูง | 3 - สูง | 3 - สูง | 10 | 11 | 1
A00-2638 | ใช้งาน |  |  | อาคารสถานีส่งสัญญาณ | L&B | R43_SRN | ระบบส่งสัญญาณภาค 4 | ส่วนงานวิศวกรรมสุรินทร์ | สุรินทร์ |  |  |  |  | Not Used |  |  |  | 10 | 11 | 1
A00-2639 | ยกเลิก |  |  | Distribution | TIE | R43_SRN | ระบบส่งสัญญาณภาค 4 | ส่วนงานวิศวกรรมสุรินทร์ | สุรินทร์ |  |  |  |  | Not Used | 3 - สูง | 3 - สูง | 3 - สูง | 10 | 11 | 1
A00-2640 | 2 |  |  | Land | L&B | R43_SRN | ระบบส่งสัญญาณภาค 4 | ส่วนงานวิศวกรรมสุรินทร์ | สุรินทร์ |  |  |  |  | Not Used |  |  |  | 10 | 11 | 1
A00-2641 | ใช้งาน |  |  | TVRO | SAT | R43_SRN | ระบบส่งสัญญาณภาค 4 | ส่วนงานวิศวกรรมสุรินทร์ | สุรินทร์ | ANDREW & IDB | ES36PK-1 |  |  | Not Used | 3 - สูง | 3 - สูง | 3 - สูง | 10 | 11 | 1
A00-2644 | ยกเลิก |  |  | เครื่องปรับอากาศ | AIR | R43_SRN | ระบบส่งสัญญาณภาค 4 | ส่วนงานวิศวกรรมสุรินทร์ | สุรินทร์ | Centralair | CFP 56-63 | P56058016 |  | Not Used | 3 - สูง | 3 - สูง | 3 - สูง | 10 | 11 | 1
A00-5577 | ยกเลิก |  |  | ถังดับเพลิง | OTHER | R43_SRN | ระบบส่งสัญญาณภาค 4 | ส่วนงานวิศวกรรมสุรินทร์ | สุรินทร์ | NP |  |  |  | Not Used | 1 - ต่ำ | 1 - ต่ำ | 1 - ต่ำ | 10 | 11 | 1
A00-5578 | ยกเลิก |  |  | ถังดับเพลิง | OTHER | R43_SRN | ระบบส่งสัญญาณภาค 4 | ส่วนงานวิศวกรรมสุรินทร์ | สุรินทร์ | NIPON | NP-10 lbs A,B,Elec |  |  | Not Used | 1 - ต่ำ | 1 - ต่ำ | 1 - ต่ำ | 10 | 11 | 1
A00-5579 | ยกเลิก |  |  | โทรศัพท์ | OTHER | R43_SRN | ระบบส่งสัญญาณภาค 4 | ส่วนงานวิศวกรรมสุรินทร์ | สุรินทร์ | PANASONIC | KX-TS520MXB | 2AAKC028777 |  | Not Used | 1 - ต่ำ | 1 - ต่ำ | 1 - ต่ำ | 10 | 11 | 1
A00-6518 | ยกเลิก |  |  | RACKFRAME | ProDUC | R43_SRN | ระบบส่งสัญญาณภาค 4 | ส่วนงานวิศวกรรมสุรินทร์ | สุรินทร์ | VIDEOTEK | DAT-1 |  |  | Not Used | 3 - สูง | 3 - สูง | 3 - สูง | 10 | 11 | 1
A00-6519 | ยกเลิก |  |  | เครื่องปรับอากาศ | AIR | R43_SRN | ระบบส่งสัญญาณภาค 4 | ส่วนงานวิศวกรรมสุรินทร์ | สุรินทร์ |  |  |  |  | Not Used | 3 - สูง | 3 - สูง | 3 - สูง | 10 | 11 | 1
A00-7145 | ยกเลิก |  |  | Smoke&Heat_Detector | M&C | R43_SRN | ระบบส่งสัญญาณภาค 4 | ส่วนงานวิศวกรรมสุรินทร์ | สุรินทร์ | AGBL |  |  |  | Not Used | 2 - ปานกลาง | 2 - ปานกลาง | 2 - ปานกลาง | 10 | 11 | 1
A00-7691 | ยกเลิก |  |  | เครื่องปรับอากาศ | AIR | R43_SRN | ระบบส่งสัญญาณภาค 4 | ส่วนงานวิศวกรรมสุรินทร์ | สุรินทร์ | Centralair | 60000 BTU |  |  | Not Used | 3 - สูง | 3 - สูง | 3 - สูง | 10 | 11 | 1
A00-9585 | ยกเลิก |  |  | Satellite_Dish_Ku-band | SAT | R43_SRN | ระบบส่งสัญญาณภาค 4 | ส่วนงานวิศวกรรมสุรินทร์ | สุรินทร์ | Mazz | PK60A | 200507000213/25-000461 |  | Not Used | 3 - สูง | 3 - สูง | 3 - สูง | 10 | 11 | 1
A00-9688 | ยกเลิก |  |  | Television_Receiver | M&C | R43_SRN | ระบบส่งสัญญาณภาค 4 | ส่วนงานวิศวกรรมสุรินทร์ | สุรินทร์ | Lg | FA3NICAM | 601THLT14672 |  | Not Used | 2 - ปานกลาง | 2 - ปานกลาง | 2 - ปานกลาง | 10 | 11 | 1
A10-0334 | ยกเลิก |  |  | เครื่องปรับอากาศ | AIR | R43_SRN | ระบบส่งสัญญาณภาค 4 | ส่วนงานวิศวกรรมสุรินทร์ | สุรินทร์ | central air | CFP-2N56-63 | 1106310100040 |  | Not Used | 3 - สูง | 3 - สูง | 3 - สูง | 10 | 11 | 1
A10-0334 | 2 |  |  | เครื่องปรับอากาศ_(Condensing_Unit) | AIR | R43_SRN | ระบบส่งสัญญาณภาค 4 | ส่วนงานวิศวกรรมสุรินทร์ | สุรินทร์ | CENTRAL AIR | CCS-N63SDK | P08630013 |  | Not Used | 3 - สูง | 3 - สูง | 3 - สูง | 10 | 11 | 1
A14-0187 | ใช้งาน |  |  | L-Band_Active_Splitter | SAT | R43_SRN | ระบบส่งสัญญาณภาค 4 | ส่วนงานวิศวกรรมสุรินทร์ | สุรินทร์ | RF Design | LSA2S-108-75 | 03250002 |  | Not Used | 3 - สูง | 3 - สูง | 3 - สูง | 10 | 11 | 1
A14-0188 | ใช้งาน |  |  | L-Band_Active_Splitter | SAT | R43_SRN | ระบบส่งสัญญาณภาค 4 | ส่วนงานวิศวกรรมสุรินทร์ | สุรินทร์ | RF Design | LSA2S-108-75 | 03250025 |  | Not Used | 3 - สูง | 3 - สูง | 3 - สูง | 10 | 11 | 1
A14-0258 | ใช้งาน |  |  | Distribution_Board_DTV | EE | R43_SRN | ระบบส่งสัญญาณภาค 4 | ส่วนงานวิศวกรรมสุรินทร์ | สุรินทร์ | ASB | ประกอบ |  |  | Not Used | 3 - สูง | 3 - สูง | 3 - สูง | 10 | 11 | 1
A14-0559 | ใช้งาน |  |  | เครื่องปรับอากาศ_(Colling_Unit) | AIR | R43_SRN | ระบบส่งสัญญาณภาค 4 | ส่วนงานวิศวกรรมสุรินทร์ | สุรินทร์ | UNI AIRe | TGF-60 | 424000030 |  | Not Used | 3 - สูง | 3 - สูง | 3 - สูง | 10 | 11 | 1
A14-0559 | ใช้งาน |  |  | เครื่องปรับอากาศ_(Condensing_Unit) | AIR | R43_SRN | ระบบส่งสัญญาณภาค 4 | ส่วนงานวิศวกรรมสุรินทร์ | สุรินทร์ | UNI AIRe | ACQ-603 | 234000018 |  | Not Used | 3 - สูง | 3 - สูง | 3 - สูง | 10 | 11 | 1
A14-0560 | ใช้งาน |  |  | เครื่องปรับอากาศ_(Colling_Unit) | AIR | R43_SRN | ระบบส่งสัญญาณภาค 4 | ส่วนงานวิศวกรรมสุรินทร์ | สุรินทร์ | UNI AIRe | TGF-60 | 424000031 |  | Not Used | 3 - สูง | 3 - สูง | 3 - สูง | 10 | 11 | 1
A14-0560 | ใช้งาน |  |  | เครื่องปรับอากาศ_(Condensing_Unit) | AIR | R43_SRN | ระบบส่งสัญญาณภาค 4 | ส่วนงานวิศวกรรมสุรินทร์ | สุรินทร์ | UNI AIRe | ACQ-603 | 234000017 |  | Not Used | 3 - สูง | 3 - สูง | 3 - สูง | 10 | 11 | 1
A14-0585 | ใช้งาน |  |  | เครื่องปรับอากาศ_(Colling_Unit) | AIR | R43_SRN | ระบบส่งสัญญาณภาค 4 | ส่วนงานวิศวกรรมสุรินทร์ | สุรินทร์ | UNI AIRe | DDV-18 | 451F00806 |  | Not Used | 3 - สูง | 3 - สูง | 3 - สูง | 10 | 11 | 1
A14-0585 | ใช้งาน |  |  | เครื่องปรับอากาศ_(Condensing_Unit) | AIR | R43_SRN | ระบบส่งสัญญาณภาค 4 | ส่วนงานวิศวกรรมสุรินทร์ | สุรินทร์ | UNI AIRe | ACV-18 | 213F00895 |  | Not Used | 3 - สูง | 3 - สูง | 3 - สูง | 10 | 11 | 1
A14-0586 | ใช้งาน |  |  | เครื่องปรับอากาศ_(Colling_Unit) | AIR | R43_SRN | ระบบส่งสัญญาณภาค 4 | ส่วนงานวิศวกรรมสุรินทร์ | สุรินทร์ | UNI AIRe | DDV-18 | 415F00807 |  | Not Used | 3 - สูง | 3 - สูง | 3 - สูง | 10 | 11 | 1
A14-0586 | ใช้งาน |  |  | เครื่องปรับอากาศ_(Condensing_Unit) | AIR | R43_SRN | ระบบส่งสัญญาณภาค 4 | ส่วนงานวิศวกรรมสุรินทร์ | สุรินทร์ | UNI AIRe | ACV-18 | 213F00869 |  | Not Used | 3 - สูง | 3 - สูง | 3 - สูง | 10 | 11 | 1
A14-0689 | ใช้งาน |  | 35 | N+1_Control_System | TVTX | R12_SAK | ระบบส่งสัญญาณภาค 1 | ส่วนงานวิศวกรรมสระแก้ว | สระแก้ว | NEC |  | FC0044 | 10.2.1.35 | 00:00:4C:18:AA:C8 | 3 - สูง | 3 - สูง | 3 - สูง | 10 | 2 | 1 | 35
A14-0689 | ใช้งาน |  | 35 | N+1_Control_System | TVTX | R12_SAK | ระบบส่งสัญญาณภาค 1 | ส่วนงานวิศวกรรมสระแก้ว | สระแก้ว | NEC | HPC-1358D | F0047R | 10.2.1.35 | 00:00:4C:18:AA:C8 | 3 - สูง | 3 - สูง | 3 - สูง | 10 | 2 | 1 | 35
A14-0451 | ใช้งาน | Main | 11 | Integrated_Receiver_Decoder | TIE | R12_RAY | ระบบส่งสัญญาณภาค 1 | ส่วนงานวิศวกรรมสระแก้ว | ระยอง | Harmonic | Proview 7100/7110 | 161422095 | 10.2.2.11 | 00:0C:A2:24:23:4B | 3 - สูง | 3 - สูง | 3 - สูง | 10 | 2 | 2 | 11
A14-0452 | ใช้งาน | Backup | 12 | Integrated_Receiver_Decoder | TIE | R12_RAY | ระบบส่งสัญญาณภาค 1 | ส่วนงานวิศวกรรมสระแก้ว | ระยอง | Harmonic | Proview 7100/7110 | 161423120 | 10.2.2.12 | 00:0C:A2:24:27:5B | 3 - สูง | 3 - สูง | 3 - สูง | 10 | 2 | 2 | 12
A14-0600 | ใช้งาน | Main | 13 | T2_Generator | TIE | R12_RAY | ระบบส่งสัญญาณภาค 1 | ส่วนงานวิศวกรรมสระแก้ว | ระยอง | ENENSYS | T2-EdgeDTH | 070054LAU261400003 | 10.2.2.13 | 00:19:DC:27:B8:68 | 3 - สูง | 3 - สูง | 3 - สูง | 10 | 2 | 2 | 13
A14-0601 | ใช้งาน | Backup | 14 | T2_Generator | TIE | R12_RAY | ระบบส่งสัญญาณภาค 1 | ส่วนงานวิศวกรรมสระแก้ว | ระยอง | ENENSYS | T2-EdgeDTH | 070054LAU261400004 | 10.2.2.14 | 00:19:DC:27:B2:40 | 3 - สูง | 3 - สูง | 3 - สูง | 10 | 2 | 2 | 14
A16-0268 | ใช้งาน |  | 15 | Seamless_Switch | TIE | R12_RAY | ระบบส่งสัญญาณภาค 1 | ส่วนงานวิศวกรรมสระแก้ว | ระยอง | ENENSYS | HDm-ASIIPGuard/98-04-0023 | 070055LAU451500692 | 10.2.2.15 | 00:19:DC:37:00:63 | 3 - สูง | 3 - สูง | 3 - สูง | 10 | 2 | 2 | 15
A14-0333 | ใช้งาน |  | 20 | Ethernet_Switches | IT | R12_RAY | ระบบส่งสัญญาณภาค 1 | ส่วนงานวิศวกรรมสระแก้ว | ระยอง | Cisco | C2960XR-24TS-I | FDO1823B13W | 10.2.2.20 | 00:08:2F:57:58:C1 | 2 - ปานกลาง | 2 - ปานกลาง | 2 - ปานกลาง | 10 | 2 | 2 | 20
A17-0821 | ใช้งาน |  | 21 | Digital_Video_Recorder | M&C | R12_RAY | ระบบส่งสัญญาณภาค 1 | ส่วนงานวิศวกรรมสระแก้ว | ระยอง | Dahua | DH-HCVR7216A-S3 | 2K04582PAEFP339 | 10.2.2.21 | 3C:EF:8C:14:A9:A5 | 2 - ปานกลาง | 2 - ปานกลาง | 2 - ปานกลาง | 10 | 2 | 2 | 21
A14-0420 | ใช้งาน |  | 22 | Power_Monitor | COMB | R12_RAY | ระบบส่งสัญญาณภาค 1 | ส่วนงานวิศวกรรมสระแก้ว | ระยอง | COMM | 3024 | 30240294 | 10.2.2.22 | 00:04:A3:CC:FA:00 | 3 - สูง | 3 - สูง | 3 - สูง | 10 | 2 | 2 | 22
A14-0433 | ใช้งาน |  | 23 | Uninterruptible_Power_Supply | EE | R12_RAY | ระบบส่งสัญญาณภาค 1 | ส่วนงานวิศวกรรมสระแก้ว | ระยอง | APC | MGE Galaxy3500 (30KVA) | PS1414131781 | 10.2.2.23 | 28:29:86:66:77:08 | 3 - สูง | 3 - สูง | 3 - สูง | 10 | 2 | 2 | 23
A14-0383 | ใช้งาน | Main | 31 | T2-Modulator | TVTX | R12_RAY | ระบบส่งสัญญาณภาค 1 | ส่วนงานวิศวกรรมสระแก้ว | ระยอง | NEC | DM-5000A | F0101/R | 10.2.2.31 | 00:13:59:00:88:6F | 3 - สูง | 3 - สูง | 3 - สูง | 10 | 2 | 2 | 31
A14-0383 | ใช้งาน | Backup | 32 | T2-Modulator | TVTX | R12_RAY | ระบบส่งสัญญาณภาค 1 | ส่วนงานวิศวกรรมสระแก้ว | ระยอง | NEC | DM-5000A | F0103/R | 10.2.2.32 | 00:13:59:00:64:E7 | 3 - สูง | 3 - สูง | 3 - สูง | 10 | 2 | 2 | 32
A14-0383 | ใช้งาน | Main | 33 | TX_Control | TVTX | R12_RAY | ระบบส่งสัญญาณภาค 1 | ส่วนงานวิศวกรรมสระแก้ว | ระยอง | NEC | HPC-1427B(CA04) | F0195/R | 10.2.2.33 | 00:00:4C:18:AA:44 | 3 - สูง | 3 - สูง | 3 - สูง | 10 | 2 | 2 | 33
A14-0383 | ใช้งาน | Backup | 34 | TX_Control | TVTX | R12_RAY | ระบบส่งสัญญาณภาค 1 | ส่วนงานวิศวกรรมสระแก้ว | ระยอง | NEC | HPC-1427B(CA04) | F0189/R | 10.2.2.34 | 00:00:4C:18:AA:3B | 3 - สูง | 3 - สูง | 3 - สูง | 10 | 2 | 2 | 34
A14-0383 | ใช้งาน |  | 35 | N+1_Control_System | TVTX | R12_RAY | ระบบส่งสัญญาณภาค 1 | ส่วนงานวิศวกรรมสระแก้ว | ระยอง | NEC | HPC-1358D | F0033R | 10.2.2.35 | 00:00:4C:18:AA:57 | 3 - สูง | 3 - สูง | 3 - สูง | 10 | 2 | 2 | 35
A16-0522 | ใช้งาน |  | 5 | ระบบ_Monitor&Control | M&C | R12_TRT | ระบบส่งสัญญาณภาค 1 | ส่วนงานวิศวกรรมสระแก้ว | ตราด | Audemat | Goldeagle DVB-T2 | 000200 | 10.2.3.5 | 00:60:E0:5C:A6:00 | 2 - ปานกลาง | 2 - ปานกลาง | 2 - ปานกลาง | 10 | 2 | 3 | 5
A16-0533 | ใช้งาน |  | 5 | ระบบ_Monitor&Control | M&C | R23_PKK | ระบบส่งสัญญาณภาค 2 | ส่วนงานวิศวกรรมชุมพร | ประจวบคีรีขันธ์ | Audemat | Goldeagle DVB-T2 | 000211 | 10.2.3.5 | 00:60:E0:5C:A6:00 | 2 - ปานกลาง | 2 - ปานกลาง | 2 - ปานกลาง | 10 | 2 | 3 | 5
A14-0453 | ใช้งาน | Main | 11 | Integrated_Receiver_Decoder | TIE | R12_TRT | ระบบส่งสัญญาณภาค 1 | ส่วนงานวิศวกรรมสระแก้ว | ตราด | Harmonic | Proview 7100/7110 | 161423037 | 10.2.3.11 | 00:0C:A2:24:38:9F | 3 - สูง | 3 - สูง | 3 - สูง | 10 | 2 | 3 | 11
A14-0457 | ใช้งาน | Main | 11 | Integrated_Receiver_Decoder | TIE | R23_PKK | ระบบส่งสัญญาณภาค 2 | ส่วนงานวิศวกรรมชุมพร | ประจวบคีรีขันธ์ | Harmonic | Proview 7100/7110 | 161423132 | 10.2.3.11 | 00:0C:A2:24:38:9F | 3 - สูง | 3 - สูง | 3 - สูง | 10 | 2 | 3 | 11
A14-0730 | ใช้งาน | Main |  | Transmitter_DTV | TVTX | R43_SRN | ระบบส่งสัญญาณภาค 4 | ส่วนงานวิศวกรรมสุรินทร์ | สุรินทร์ | NEC | DTL-30/2R1SD | FDL-0043 |  | Not Used | 3 - สูง | 3 - สูง | 3 - สูง | 10 | 11 | 1
A14-0730 | ใช้งาน | B/U |  | Transmitter_DTV | TVTX | R43_SRN | ระบบส่งสัญญาณภาค 4 | ส่วนงานวิศวกรรมสุรินทร์ | สุรินทร์ | NEC | DTL-30/2R1SD | FDL-0044 |  | Not Used | 3 - สูง | 3 - สูง | 3 - สูง | 10 | 11 | 1
A14-0730 | ใช้งาน | - |  | Coaxial_Switch | TVTX | R43_SRN | ระบบส่งสัญญาณภาค 4 | ส่วนงานวิศวกรรมสุรินทร์ | สุรินทร์ | NEC | HPC-1376 | F0046R |  | Not Used | 3 - สูง | 3 - สูง | 3 - สูง | 10 | 11 | 1
A14-0730 | ใช้งาน | - |  | TS_Switch | TVTX | R43_SRN | ระบบส่งสัญญาณภาค 4 | ส่วนงานวิศวกรรมสุรินทร์ | สุรินทร์ | NEC | HPC-1586 | F0030R |  | Not Used | 3 - สูง | 3 - สูง | 3 - สูง | 10 | 11 | 1
A14-0730 | ใช้งาน | - |  | CS_Switch | TVTX | R43_SRN | ระบบส่งสัญญาณภาค 4 | ส่วนงานวิศวกรรมสุรินทร์ | สุรินทร์ | NEC | CSA-39DN-2006 | 552255-4 |  | Not Used | 3 - สูง | 3 - สูง | 3 - สูง | 10 | 11 | 1
A14-0730 | ใช้งาน |  |  | Dummy_Load | TVTX | R43_SRN | ระบบส่งสัญญาณภาค 4 | ส่วนงานวิศวกรรมสุรินทร์ | สุรินทร์ | BIRD | 8937-230 | 1344 |  | Not Used | 3 - สูง | 3 - สูง | 3 - สูง | 10 | 11 | 1
A14-0730 | ใช้งาน |  |  | GPS_Antenna | SAT | R43_SRN | ระบบส่งสัญญาณภาค 4 | ส่วนงานวิศวกรรมสุรินทร์ | สุรินทร์ | Panasonic | CCAH32ST03 | 63438 |  | Not Used | 3 - สูง | 3 - สูง | 3 - สูง | 10 | 11 | 1
A14-0730 | ใช้งาน |  |  | GPS_Antenna | SAT | R43_SRN | ระบบส่งสัญญาณภาค 4 | ส่วนงานวิศวกรรมสุรินทร์ | สุรินทร์ | Panasonic | CCAH32ST03 | 63439 |  | Not Used | 3 - สูง | 3 - สูง | 3 - สูง | 10 | 11 | 1
A14-0730 | ใช้งาน | Main |  | Power_Amplifier | TVTX | R43_SRN | ระบบส่งสัญญาณภาค 4 | ส่วนงานวิศวกรรมสุรินทร์ | สุรินทร์ | NEC | UX400RF | F0106RA |  | Not Used | 3 - สูง | 3 - สูง | 3 - สูง | 10 | 11 | 1
A14-0730 | ใช้งาน | Main |  | Power_Amplifier | TVTX | R43_SRN | ระบบส่งสัญญาณภาค 4 | ส่วนงานวิศวกรรมสุรินทร์ | สุรินทร์ | NEC | UX400RF | F0124RA |  | Not Used | 3 - สูง | 3 - สูง | 3 - สูง | 10 | 11 | 1
A14-0730 | ใช้งาน | Main |  | Power_Amplifier | TVTX | R43_SRN | ระบบส่งสัญญาณภาค 4 | ส่วนงานวิศวกรรมสุรินทร์ | สุรินทร์ | NEC | UX400RF | F0127RA |  | Not Used | 3 - สูง | 3 - สูง | 3 - สูง | 10 | 11 | 1
A14-0730 | ใช้งาน | Main |  | Power_Amplifier | TVTX | R43_SRN | ระบบส่งสัญญาณภาค 4 | ส่วนงานวิศวกรรมสุรินทร์ | สุรินทร์ | NEC | UX400RF | F0163RA |  | Not Used | 3 - สูง | 3 - สูง | 3 - สูง | 10 | 11 | 1
A14-0730 | ใช้งาน | Main |  | Power_Amplifier | TVTX | R43_SRN | ระบบส่งสัญญาณภาค 4 | ส่วนงานวิศวกรรมสุรินทร์ | สุรินทร์ | NEC | UX400RF | F0166RA |  | Not Used | 3 - สูง | 3 - สูง | 3 - สูง | 10 | 11 | 1
A14-0730 | ใช้งาน | Main |  | Power_Amplifier | TVTX | R43_SRN | ระบบส่งสัญญาณภาค 4 | ส่วนงานวิศวกรรมสุรินทร์ | สุรินทร์ | NEC | UX400RF | F0188RA |  | Not Used | 3 - สูง | 3 - สูง | 3 - สูง | 10 | 11 | 1
A14-0730 | ใช้งาน | B/U |  | Power_Amplifier | TVTX | R43_SRN | ระบบส่งสัญญาณภาค 4 | ส่วนงานวิศวกรรมสุรินทร์ | สุรินทร์ | NEC | UX400RF | F0190RA |  | Not Used | 3 - สูง | 3 - สูง | 3 - สูง | 10 | 11 | 1
A14-0730 | ใช้งาน | B/U |  | Power_Amplifier | TVTX | R43_SRN | ระบบส่งสัญญาณภาค 4 | ส่วนงานวิศวกรรมสุรินทร์ | สุรินทร์ | NEC | UX400RF | F0191RA |  | Not Used | 3 - สูง | 3 - สูง | 3 - สูง | 10 | 11 | 1
A14-0730 | ใช้งาน | B/U |  | Power_Amplifier | TVTX | R43_SRN | ระบบส่งสัญญาณภาค 4 | ส่วนงานวิศวกรรมสุรินทร์ | สุรินทร์ | NEC | UX400RF | F0195RA |  | Not Used | 3 - สูง | 3 - สูง | 3 - สูง | 10 | 11 | 1
A14-0730 | ใช้งาน | B/U |  | Power_Amplifier | TVTX | R43_SRN | ระบบส่งสัญญาณภาค 4 | ส่วนงานวิศวกรรมสุรินทร์ | สุรินทร์ | NEC | UX400RF | F0198RA |  | Not Used | 3 - สูง | 3 - สูง | 3 - สูง | 10 | 11 | 1
A14-0730 | ใช้งาน | B/U |  | Power_Amplifier | TVTX | R43_SRN | ระบบส่งสัญญาณภาค 4 | ส่วนงานวิศวกรรมสุรินทร์ | สุรินทร์ | NEC | UX400RF | F0200RA |  | Not Used | 3 - สูง | 3 - สูง | 3 - สูง | 10 | 11 | 1
A14-0730 | ใช้งาน | B/U |  | Power_Amplifier | TVTX | R43_SRN | ระบบส่งสัญญาณภาค 4 | ส่วนงานวิศวกรรมสุรินทร์ | สุรินทร์ | NEC | UX400RF | F0201RA |  | Not Used | 3 - สูง | 3 - สูง | 3 - สูง | 10 | 11 | 1
A14-0740 | ใช้งาน |  |  | UHF_CIB_Combiner_System | COMB | R43_SRN | ระบบส่งสัญญาณภาค 4 | ส่วนงานวิศวกรรมสุรินทร์ | สุรินทร์ | SPINNER | BN574935A0000 | S140653 |  | Not Used | 3 - สูง | 3 - สูง | 3 - สูง | 10 | 11 | 1
A14-0740 | ใช้งาน |  |  | CCS_Rack_for_Filters&Open_Racks | COMB | R43_SRN | ระบบส่งสัญญาณภาค 4 | ส่วนงานวิศวกรรมสุรินทร์ | สุรินทร์ | SPINNER | BN575758C0001 | Part of S140653 |  | Not Used | 3 - สูง | 3 - สูง | 3 - สูง | 10 | 11 | 1
A14-0740 | ใช้งาน |  |  | Patch_Panel | COMB | R43_SRN | ระบบส่งสัญญาณภาค 4 | ส่วนงานวิศวกรรมสุรินทร์ | สุรินทร์ | SPINNER | 01 BN 55 38 51 | 141313 |  | Not Used | 3 - สูง | 3 - สูง | 3 - สูง | 10 | 11 | 1
A14-0740 | ใช้งาน |  |  | RF_Probe | COMB | R43_SRN | ระบบส่งสัญญาณภาค 4 | ส่วนงานวิศวกรรมสุรินทร์ | สุรินทร์ | COMM-CONNECT | 3015 | 808 |  | Not Used | 3 - สูง | 3 - สูง | 3 - สูง | 10 | 11 | 1
A14-0740 | ใช้งาน |  |  | RF_Probe | COMB | R43_SRN | ระบบส่งสัญญาณภาค 4 | ส่วนงานวิศวกรรมสุรินทร์ | สุรินทร์ | COMM-CONNECT | 3015 | 809 |  | Not Used | 3 - สูง | 3 - สูง | 3 - สูง | 10 | 11 | 1
A14-0740 | ใช้งาน |  |  | RF_Probe | COMB | R43_SRN | ระบบส่งสัญญาณภาค 4 | ส่วนงานวิศวกรรมสุรินทร์ | สุรินทร์ | COMM-CONNECT | 3015 | 810 |  | Not Used | 3 - สูง | 3 - สูง | 3 - สูง | 10 | 11 | 1
A14-0740 | ใช้งาน |  |  | RF_Probe | COMB | R43_SRN | ระบบส่งสัญญาณภาค 4 | ส่วนงานวิศวกรรมสุรินทร์ | สุรินทร์ | COMM-CONNECT | 3015 | 811 |  | Not Used | 3 - สูง | 3 - สูง | 3 - สูง | 10 | 11 | 1
A14-0740 | ใช้งาน |  |  | RF_Probe | COMB | R43_SRN | ระบบส่งสัญญาณภาค 4 | ส่วนงานวิศวกรรมสุรินทร์ | สุรินทร์ | COMM-CONNECT | 3015 | 812 |  | Not Used | 3 - สูง | 3 - สูง | 3 - สูง | 10 | 11 | 1
A14-0740 | ใช้งาน |  |  | RF_Probe | COMB | R43_SRN | ระบบส่งสัญญาณภาค 4 | ส่วนงานวิศวกรรมสุรินทร์ | สุรินทร์ | COMM-CONNECT | 3015 | 813 |  | Not Used | 3 - สูง | 3 - สูง | 3 - สูง | 10 | 11 | 1
A14-0740 | ใช้งาน |  |  | RF_Probe | COMB | R43_SRN | ระบบส่งสัญญาณภาค 4 | ส่วนงานวิศวกรรมสุรินทร์ | สุรินทร์ | COMM-CONNECT | 3015 | 907 |  | Not Used | 3 - สูง | 3 - สูง | 3 - สูง | 10 | 11 | 1
A14-0740 | ใช้งาน |  |  | RF_Probe | COMB | R43_SRN | ระบบส่งสัญญาณภาค 4 | ส่วนงานวิศวกรรมสุรินทร์ | สุรินทร์ | COMM-CONNECT | 3015 | 911 |  | Not Used | 3 - สูง | 3 - สูง | 3 - สูง | 10 | 11 | 1
A15-0360 | ยกเลิก |  |  | เครื่องปรับอากาศ_(Colling_Unit) | AIR | R43_SRN | ระบบส่งสัญญาณภาค 4 | ส่วนงานวิศวกรรมสุรินทร์ | สุรินทร์ | UNI AIRe | TGF-60 | 424000075 |  | Not Used | 3 - สูง | 3 - สูง | 3 - สูง | 10 | 11 | 1
A15-0360 | ยกเลิก |  |  | เครื่องปรับอากาศ_(Condensing_Unit) | AIR | R43_SRN | ระบบส่งสัญญาณภาค 4 | ส่วนงานวิศวกรรมสุรินทร์ | สุรินทร์ | UNI AIRe | ACQ-603 | 234000109 |  | Not Used | 3 - สูง | 3 - สูง | 3 - สูง | 10 | 11 | 1
A15-0361 | ใช้งาน |  |  | เครื่องปรับอากาศ_(Colling_Unit) | AIR | R43_SRN | ระบบส่งสัญญาณภาค 4 | ส่วนงานวิศวกรรมสุรินทร์ | สุรินทร์ | UNI AIRe | TGF-60 | 424000076 |  | Not Used | 3 - สูง | 3 - สูง | 3 - สูง | 10 | 11 | 1
A15-0361 | ใช้งาน |  |  | เครื่องปรับอากาศ_(Condensing_Unit) | AIR | R43_SRN | ระบบส่งสัญญาณภาค 4 | ส่วนงานวิศวกรรมสุรินทร์ | สุรินทร์ | UNI AIRe | ACQ-603 | 234000110 |  | Not Used | 3 - สูง | 3 - สูง | 3 - สูง | 10 | 11 | 1
A15-0430 | ใช้งาน |  |  | AC_Line_Surge_Protecter | EE | R43_SRN | ระบบส่งสัญญาณภาค 4 | ส่วนงานวิศวกรรมสุรินทร์ | สุรินทร์ | STABIL | ACL135TPB | S8AC-S0477 |  | Not Used | 3 - สูง | 3 - สูง | 3 - สูง | 10 | 11 | 1
A16-0705 | ใช้งาน |  |  | Warehouse | L&B | R43_SRN | ระบบส่งสัญญาณภาค 4 | ส่วนงานวิศวกรรมสุรินทร์ | สุรินทร์ |  |  |  |  | Not Used |  |  |  | 10 | 11 | 1
A17-0105 | ใช้งาน |  |  | Dehydrator | ANT | R43_SRN | ระบบส่งสัญญาณภาค 4 | ส่วนงานวิศวกรรมสุรินทร์ | สุรินทร์ | CIBRED SUD | LAB 9.50 | 54508 |  | Not Used | 3 - สูง | 3 - สูง | 3 - สูง | 10 | 11 | 1
A17-0833 | ใช้งาน |  |  | Dummy_Load | TVTX | R43_SRN | ระบบส่งสัญญาณภาค 4 | ส่วนงานวิศวกรรมสุรินทร์ | สุรินทร์ | Spinner | 01BN537761 | 01473141 |  | Not Used | 3 - สูง | 3 - สูง | 3 - สูง | 10 | 11 | 1
A21-0898 | ใช้งาน |  |  | สายนำสัญญาณ | ANT | R43_SRN | ระบบส่งสัญญาณภาค 4 | ส่วนงานวิศวกรรมสุรินทร์ | สุรินทร์ | none | none | none |  | Not Used | 3 - สูง | 3 - สูง | 3 - สูง | 10 | 11 | 1
A21-1120 | ใช้งาน |  |  | Filter_Combiner | COMB | R43_SRN | ระบบส่งสัญญาณภาค 4 | ส่วนงานวิศวกรรมสุรินทร์ | สุรินทร์ | SPINNER | BN575513A0040 | A276789 |  | Not Used | 3 - สูง | 3 - สูง | 3 - สูง | 10 | 11 | 1
A24-0263 | ใช้งาน |  |  | เครื่องปรับอากาศ | AIR | R43_SRN | ระบบส่งสัญญาณภาค 4 | ส่วนงานวิศวกรรมสุรินทร์ | สุรินทร์ | AMENA | FK60B-MNVKU / KC60B-RSYKU | AK23J0038LBN / AC23J0621EDA-A |  | Not Used | 3 - สูง | 3 - สูง | 3 - สูง | 10 | 11 | 1
A24-0404 | ใช้งาน |  |  | ระบบป้องกันอันตรายจากฟ้าผ่า | EE | R43_SRN | ระบบส่งสัญญาณภาค 4 | ส่วนงานวิศวกรรมสุรินทร์ | สุรินทร์ |  |  |  |  | Not Used | 3 - สูง | 3 - สูง | 3 - สูง | 10 | 11 | 1
A24-0404 | ใช้งาน |  |  | ระบบป้องกันอันตรายจากฟ้าผ่า | EE | R43_SRN | ระบบส่งสัญญาณภาค 4 | ส่วนงานวิศวกรรมสุรินทร์ | สุรินทร์ | - | - | - |  | Not Used | 3 - สูง | 3 - สูง | 3 - สูง | 10 | 11 | 1
B11-6625 | ยกเลิก |  |  | Television_Receiver | M&C | R43_SRN | ระบบส่งสัญญาณภาค 4 | ส่วนงานวิศวกรรมสุรินทร์ | สุรินทร์ | LG | 42LD462C | 109THMN00635 |  | Not Used | 2 - ปานกลาง | 2 - ปานกลาง | 2 - ปานกลาง | 10 | 11 | 1
B14-0760 | ใช้งาน |  |  | AC_Distribution_Panel | EE | R43_SRN | ระบบส่งสัญญาณภาค 4 | ส่วนงานวิศวกรรมสุรินทร์ | สุรินทร์ | Argosy | HG-00-2014 | 566807004 |  | Not Used | 3 - สูง | 3 - สูง | 3 - สูง | 10 | 11 | 1
B14-0761 | ใช้งาน |  |  | AC_Distribution_Panel | EE | R43_SRN | ระบบส่งสัญญาณภาค 4 | ส่วนงานวิศวกรรมสุรินทร์ | สุรินทร์ | Argosy | HG-00-2014 | 566808038 |  | Not Used | 3 - สูง | 3 - สูง | 3 - สูง | 10 | 11 | 1
B14-0984 | ใช้งาน |  |  | Electric_Meter | EE | R43_SRN | ระบบส่งสัญญาณภาค 4 | ส่วนงานวิศวกรรมสุรินทร์ | สุรินทร์ | Omron | KM50-E1-FLK | 1440102H |  | Not Used | 3 - สูง | 3 - สูง | 3 - สูง | 10 | 11 | 1
B14-0998 | ใช้งาน |  |  | Electric_Meter | EE | R43_SRN | ระบบส่งสัญญาณภาค 4 | ส่วนงานวิศวกรรมสุรินทร์ | สุรินทร์ | Omron | KM50-E1-FLK | 1440103H |  | Not Used | 3 - สูง | 3 - สูง | 3 - สูง | 10 | 11 | 1
B14-1009 | ใช้งาน |  |  | Electric_Meter | EE | R43_SRN | ระบบส่งสัญญาณภาค 4 | ส่วนงานวิศวกรรมสุรินทร์ | สุรินทร์ | Omron | KM50-E1-FLK | 1440076H |  | Not Used | 3 - สูง | 3 - สูง | 3 - สูง | 10 | 11 | 1
B15-0319 | ใช้งาน |  |  | Electric_Meter | EE | R43_SRN | ระบบส่งสัญญาณภาค 4 | ส่วนงานวิศวกรรมสุรินทร์ | สุรินทร์ | Omron | KM50-E1-FLK | 1460120H |  | Not Used | 3 - สูง | 3 - สูง | 3 - สูง | 10 | 11 | 1
B15-0353 | ใช้งาน |  |  | Electric_Meter | EE | R43_SRN | ระบบส่งสัญญาณภาค 4 | ส่วนงานวิศวกรรมสุรินทร์ | สุรินทร์ | Omron | KM50-E1-FLK | 1590182H |  | Not Used | 3 - สูง | 3 - สูง | 3 - สูง | 10 | 11 | 1
B16-0439 |  |  |  | IP_Camera | M&C | R43_SRN | ระบบส่งสัญญาณภาค 4 | ส่วนงานวิศวกรรมสุรินทร์ | สุรินทร์ | Leotech | CCTNR-LEO-IPCAMSUPPERCLEAR-0 | ID:PPCN208363PKSKU |  | Not Used | 2 - ปานกลาง | 2 - ปานกลาง | 2 - ปานกลาง | 10 | 11 | 1
B16-0440 |  |  |  | IP_Camera | M&C | R43_SRN | ระบบส่งสัญญาณภาค 4 | ส่วนงานวิศวกรรมสุรินทร์ | สุรินทร์ | Leotech | CCTNR-LEO-IPCAMSUPPERCLEAR-0 | ID:PPCN208499CWPRC |  | Not Used | 2 - ปานกลาง | 2 - ปานกลาง | 2 - ปานกลาง | 10 | 11 | 1
B16-0646 | ใช้งาน |  |  | Television_Receiver | M&C | R43_SRN | ระบบส่งสัญญาณภาค 4 | ส่วนงานวิศวกรรมสุรินทร์ | สุรินทร์ | Sony | KDL-32W700C | 3202751 |  | Not Used | 2 - ปานกลาง | 2 - ปานกลาง | 2 - ปานกลาง | 10 | 11 | 1
B16-0762 | ใช้งาน |  |  | Bypass_UPS_Board | EE | R43_SRN | ระบบส่งสัญญาณภาค 4 | ส่วนงานวิศวกรรมสุรินทร์ | สุรินทร์ | DENCO | 550x700x250 mm |  |  | Not Used | 3 - สูง | 3 - สูง | 3 - สูง | 10 | 11 | 1
B16-0901 | ใช้งาน |  |  | ตู้กดน้ำดื่ม | OTHER | R43_SRN | ระบบส่งสัญญาณภาค 4 | ส่วนงานวิศวกรรมสุรินทร์ | สุรินทร์ | Sharp | SB-29 | 60009445 |  | Not Used | 1 - ต่ำ | 1 - ต่ำ | 1 - ต่ำ | 10 | 11 | 1
B17-0403 | ใช้งาน |  |  | Wireless_Link | IT | R43_SRN | ระบบส่งสัญญาณภาค 4 | ส่วนงานวิศวกรรมสุรินทร์ | สุรินทร์ | Ubiquiti Network | PBE-m5-400 |  |  | Not Used | 2 - ปานกลาง | 2 - ปานกลาง | 2 - ปานกลาง | 10 | 11 | 1
B18-0630 | ใช้งาน |  |  | ป้าย_ชื่อสถานี_TPBS | OTHER | R43_SRN | ระบบส่งสัญญาณภาค 4 | ส่วนงานวิศวกรรมสุรินทร์ | สุรินทร์ |  |  |  |  | Not Used | 1 - ต่ำ | 1 - ต่ำ | 1 - ต่ำ | 10 | 11 | 1
-- | ใช้งาน |  |  | Set_Top_BOX | M&C | R11_KAN | ระบบส่งสัญญาณภาค 1 | ส่วนงานวิศวกรรมกรุงเทพ | กาญจนบุรี | PlanetComm | DVB-T2 | 03010114080012333 |  | Not Used | 2 - ปานกลาง | 2 - ปานกลาง | 2 - ปานกลาง | 10 | 1 | 2
-- | ใช้งาน |  |  | Electricity_Transformers | EE | R11_KAN | ระบบส่งสัญญาณภาค 1 | ส่วนงานวิศวกรรมกรุงเทพ | กาญจนบุรี | THAIPAT | 160 Kva | 70073 |  | Not Used | 3 - สูง | 3 - สูง | 3 - สูง | 10 | 1 | 2
-- | สำรอง |  |  | Electricity_Generator | EE | R11_KAN | ระบบส่งสัญญาณภาค 1 | ส่วนงานวิศวกรรมกรุงเทพ | กาญจนบุรี | CATERPILLAR | DE175E3 | CAT00C71JSTZ00108 |  | Not Used | 3 - สูง | 3 - สูง | 3 - สูง | 10 | 1 | 2
-- | ยกเลิก |  |  | เครื่องปรับอากาศ_(Colling_Unit) | AIR | R11_KAN | ระบบส่งสัญญาณภาค 1 | ส่วนงานวิศวกรรมกรุงเทพ | กาญจนบุรี | Engineer | EC-35B | F043655 |  | Not Used | 3 - สูง | 3 - สูง | 3 - สูง | 10 | 1 | 2
-- | สำรอง |  |  | AC_Line_Surge_Protecter | EE | R11_KAN | ระบบส่งสัญญาณภาค 1 | ส่วนงานวิศวกรรมกรุงเทพ | กาญจนบุรี | Stabil | ACL135TPB | S9AC-S0749 |  | Not Used | 3 - สูง | 3 - สูง | 3 - สูง | 10 | 1 | 2
-- | ใช้งาน |  |  | IP_Camera | M&C | R11_KAN | ระบบส่งสัญญาณภาค 1 | ส่วนงานวิศวกรรมกรุงเทพ | กาญจนบุรี | Leotech | S6203Y-WR | SPCN-204274-MHHMZ |  | Not Used | 2 - ปานกลาง | 2 - ปานกลาง | 2 - ปานกลาง | 10 | 1 | 2
-- | ใช้งาน |  |  | Automatic_Transfer_Switches | EE | R11_KAN | ระบบส่งสัญญาณภาค 1 | ส่วนงานวิศวกรรมกรุงเทพ | กาญจนบุรี | ABB | R12E S5 |  |  | Not Used | 3 - สูง | 3 - สูง | 3 - สูง | 10 | 1 | 2
-- | ใช้งาน |  |  | Dehydrator | ANT | R11_KAN | ระบบส่งสัญญาณภาค 1 | ส่วนงานวิศวกรรมกรุงเทพ | กาญจนบุรี | RFS |  |  |  | Not Used | 3 - สูง | 3 - สูง | 3 - สูง | 10 | 1 | 2
-- |  |  |  | RF_Probe | COMB | R11_KAN | ระบบส่งสัญญาณภาค 1 | ส่วนงานวิศวกรรมกรุงเทพ | กาญจนบุรี | COMM-CONNECT | 3015 |  |  | Not Used | 3 - สูง | 3 - สูง | 3 - สูง | 10 | 1 | 2
-- |  |  |  | RF_Probe | COMB | R11_KAN | ระบบส่งสัญญาณภาค 1 | ส่วนงานวิศวกรรมกรุงเทพ | กาญจนบุรี | COMM-CONNECT | 3015 |  |  | Not Used | 3 - สูง | 3 - สูง | 3 - สูง | 10 | 1 | 2
-- | ใช้งาน |  |  | ถังดับเพลิง | OTHER | R11_KAN | ระบบส่งสัญญาณภาค 1 | ส่วนงานวิศวกรรมกรุงเทพ | กาญจนบุรี |  |  |  |  | Not Used | 1 - ต่ำ | 1 - ต่ำ | 1 - ต่ำ | 10 | 1 | 2
-- | ใช้งาน |  |  | ถังดับเพลิง | OTHER | R11_KAN | ระบบส่งสัญญาณภาค 1 | ส่วนงานวิศวกรรมกรุงเทพ | กาญจนบุรี |  |  |  |  | Not Used | 1 - ต่ำ | 1 - ต่ำ | 1 - ต่ำ | 10 | 1 | 2
-- | ใช้งาน |  |  | ถังดับเพลิง | OTHER | R11_KAN | ระบบส่งสัญญาณภาค 1 | ส่วนงานวิศวกรรมกรุงเทพ | กาญจนบุรี |  |  |  |  | Not Used | 1 - ต่ำ | 1 - ต่ำ | 1 - ต่ำ | 10 | 1 | 2
-- | ใช้งาน |  |  | ถังดับเพลิง | OTHER | R11_KAN | ระบบส่งสัญญาณภาค 1 | ส่วนงานวิศวกรรมกรุงเทพ | กาญจนบุรี |  |  |  |  | Not Used | 1 - ต่ำ | 1 - ต่ำ | 1 - ต่ำ | 10 | 1 | 2
230(303/360) | ใช้งาน |  |  | Set_Top_BOX | M&C | R11_KAN | ระบบส่งสัญญาณภาค 1 | ส่วนงานวิศวกรรมกรุงเทพ | กาญจนบุรี | PlanetComm | DVB-T2 | 03010114130058713 |  | Not Used | 2 - ปานกลาง | 2 - ปานกลาง | 2 - ปานกลาง | 10 | 1 | 2
230(304/360) | ใช้งาน |  |  | Set_Top_BOX | M&C | R11_KAN | ระบบส่งสัญญาณภาค 1 | ส่วนงานวิศวกรรมกรุงเทพ | กาญจนบุรี | PlanetComm | DVB-T2 | 03010114130058714 |  | Not Used | 2 - ปานกลาง | 2 - ปานกลาง | 2 - ปานกลาง | 10 | 1 | 2
230(305/360) | ใช้งาน |  |  | Set_Top_BOX | M&C | R11_KAN | ระบบส่งสัญญาณภาค 1 | ส่วนงานวิศวกรรมกรุงเทพ | กาญจนบุรี | PlanetComm | DVB-T2 | 03010114130058715 |  | Not Used | 2 - ปานกลาง | 2 - ปานกลาง | 2 - ปานกลาง | 10 | 1 | 2
230(307/360) | ใช้งาน |  |  | Set_Top_BOX | M&C | R11_KAN | ระบบส่งสัญญาณภาค 1 | ส่วนงานวิศวกรรมกรุงเทพ | กาญจนบุรี | PlanetComm | DVB-T2 | 03010114130058717 |  | Not Used | 2 - ปานกลาง | 2 - ปานกลาง | 2 - ปานกลาง | 10 | 1 | 2
230(308/360) | ใช้งาน |  |  | Set_Top_BOX | M&C | R11_KAN | ระบบส่งสัญญาณภาค 1 | ส่วนงานวิศวกรรมกรุงเทพ | กาญจนบุรี | PlanetComm | DVB-T2 | 03010114130058718 |  | Not Used | 2 - ปานกลาง | 2 - ปานกลาง | 2 - ปานกลาง | 10 | 1 | 2
230(309/360) | ใช้งาน |  |  | Set_Top_BOX | M&C | R11_KAN | ระบบส่งสัญญาณภาค 1 | ส่วนงานวิศวกรรมกรุงเทพ | กาญจนบุรี | PlanetComm | DVB-T2 | 03010114130058719 |  | Not Used | 2 - ปานกลาง | 2 - ปานกลาง | 2 - ปานกลาง | 10 | 1 | 2
230(310/360) | ใช้งาน |  |  | Set_Top_BOX | M&C | R11_KAN | ระบบส่งสัญญาณภาค 1 | ส่วนงานวิศวกรรมกรุงเทพ | กาญจนบุรี | PlanetComm | DVB-T2 | 03010114130058720 |  | Not Used | 2 - ปานกลาง | 2 - ปานกลาง | 2 - ปานกลาง | 10 | 1 | 2
230(353/360) | ใช้งาน |  |  | Set_Top_BOX | M&C | R11_KAN | ระบบส่งสัญญาณภาค 1 | ส่วนงานวิศวกรรมกรุงเทพ | กาญจนบุรี | PlanetComm | DVB-T2 |  |  | Not Used | 2 - ปานกลาง | 2 - ปานกลาง | 2 - ปานกลาง | 10 | 1 | 2
365(3/49) | ยกเลิก |  |  | Wireless_Router | IT | R11_KAN | ระบบส่งสัญญาณภาค 1 | ส่วนงานวิศวกรรมกรุงเทพ | กาญจนบุรี | ZyXEL | N300 | S154143100994 |  | Not Used | 2 - ปานกลาง | 2 - ปานกลาง | 2 - ปานกลาง | 10 | 1 | 2
A00-1123 | ยกเลิก |  |  | Router | IT | R11_KAN | ระบบส่งสัญญาณภาค 1 | ส่วนงานวิศวกรรมกรุงเทพ | กาญจนบุรี | Cisco | 805 | SFHK102621JN |  | Not Used | 2 - ปานกลาง | 2 - ปานกลาง | 2 - ปานกลาง | 10 | 1 | 2
A00-2000 | ยกเลิก |  |  | Transmitter_ATV | TVTX | R11_KAN | ระบบส่งสัญญาณภาค 1 | ส่วนงานวิศวกรรมกรุงเทพ | กาญจนบุรี | NEC | PCN-1105SSP | 322 |  | Not Used | 3 - สูง | 3 - สูง | 3 - สูง | 10 | 1 | 2
A00-2001 | ใช้งาน |  |  | Tower_Self_Support | L&B | R11_KAN | ระบบส่งสัญญาณภาค 1 | ส่วนงานวิศวกรรมกรุงเทพ | กาญจนบุรี | ROHN | SSV-400 |  |  | Not Used |  |  |  | 10 | 1 | 2
A00-2002 | ยกเลิก |  |  | Distribution | TIE | R11_KAN | ระบบส่งสัญญาณภาค 1 | ส่วนงานวิศวกรรมกรุงเทพ | กาญจนบุรี |  |  |  |  | Not Used | 3 - สูง | 3 - สูง | 3 - สูง | 10 | 1 | 2
A00-2003 | ใช้งาน |  |  | อาคารสถานีส่งสัญญาณ | L&B | R11_KAN | ระบบส่งสัญญาณภาค 1 | ส่วนงานวิศวกรรมกรุงเทพ | กาญจนบุรี |  |  |  |  | Not Used |  |  |  | 10 | 1 | 2
A00-2004 | ยกเลิก |  |  | Tower_Self_Support | L&B | R11_KAN | ระบบส่งสัญญาณภาค 1 | ส่วนงานวิศวกรรมกรุงเทพ | กาญจนบุรี |  |  |  |  | Not Used |  |  |  | 10 | 1 | 2
A00-2005 | ใช้งาน |  |  | TVRO | SAT | R11_KAN | ระบบส่งสัญญาณภาค 1 | ส่วนงานวิศวกรรมกรุงเทพ | กาญจนบุรี | ANDREW & IDB | ES36PK-1 |  |  | Not Used | 3 - สูง | 3 - สูง | 3 - สูง | 10 | 1 | 2
A00-2006 | ใช้งาน |  |  | Land | L&B | R11_KAN | ระบบส่งสัญญาณภาค 1 | ส่วนงานวิศวกรรมกรุงเทพ | กาญจนบุรี |  |  |  |  | Not Used |  |  |  | 10 | 1 | 2
A00-2008 | ยกเลิก |  |  | Monitoring_System | M&C | R11_KAN | ระบบส่งสัญญาณภาค 1 | ส่วนงานวิศวกรรมกรุงเทพ | กาญจนบุรี | AEG |  |  |  | Not Used | 2 - ปานกลาง | 2 - ปานกลาง | 2 - ปานกลาง | 10 | 1 | 2
A00-2009 | ใช้งาน |  |  | Container_Shelter | L&B | R11_KAN | ระบบส่งสัญญาณภาค 1 | ส่วนงานวิศวกรรมกรุงเทพ | กาญจนบุรี |  |  |  |  | Not Used |  |  |  | 10 | 1 | 2
A00-2010 | ยกเลิก |  |  | Electricity_Transformers | EE | R11_KAN | ระบบส่งสัญญาณภาค 1 | ส่วนงานวิศวกรรมกรุงเทพ | กาญจนบุรี |  |  |  |  | Not Used | 3 - สูง | 3 - สูง | 3 - สูง | 10 | 1 | 2
A00-2011 | ยกเลิก |  |  | เครื่องปรับอากาศ_(Condensing_Unit) | AIR | R11_KAN | ระบบส่งสัญญาณภาค 1 | ส่วนงานวิศวกรรมกรุงเทพ | กาญจนบุรี | Centralair | CCS-38BT38 |  |  | Not Used | 3 - สูง | 3 - สูง | 3 - สูง | 10 | 1 | 2
A00-2012 | ยกเลิก |  |  | เครื่องปรับอากาศ_(Condensing_Unit) | AIR | R11_KAN | ระบบส่งสัญญาณภาค 1 | ส่วนงานวิศวกรรมกรุงเทพ | กาญจนบุรี | Centralair | CFP-33 |  |  | Not Used | 3 - สูง | 3 - สูง | 3 - สูง | 10 | 1 | 2
A00-2013 | ใช้งาน |  |  | UHF_Antenna | ANT | R11_KAN | ระบบส่งสัญญาณภาค 1 | ส่วนงานวิศวกรรมกรุงเทพ | กาญจนบุรี | RFS | PHP48D |  |  | Not Used | 3 - สูง | 3 - สูง | 3 - สูง | 10 | 1 | 2
A00-2317 | ใช้งาน |  |  | LNB_Protection_Switches | SAT | R11_KAN | ระบบส่งสัญญาณภาค 1 | ส่วนงานวิศวกรรมกรุงเทพ | กาญจนบุรี | IDB | RS40-11-LC | 460 |  | Not Used | 3 - สูง | 3 - สูง | 3 - สูง | 10 | 1 | 2
A00-5093 | ยกเลิก |  |  | ถังดับเพลิง | OTHER | R11_KAN | ระบบส่งสัญญาณภาค 1 | ส่วนงานวิศวกรรมกรุงเทพ | กาญจนบุรี |  |  |  |  | Not Used | 1 - ต่ำ | 1 - ต่ำ | 1 - ต่ำ | 10 | 1 | 2
A00-5094 | ยกเลิก |  |  | ถังดับเพลิง | OTHER | R11_KAN | ระบบส่งสัญญาณภาค 1 | ส่วนงานวิศวกรรมกรุงเทพ | กาญจนบุรี |  |  |  |  | Not Used | 1 - ต่ำ | 1 - ต่ำ | 1 - ต่ำ | 10 | 1 | 2
A00-5096 | ยกเลิก |  |  | โทรศัพท์ | OTHER | R11_KAN | ระบบส่งสัญญาณภาค 1 | ส่วนงานวิศวกรรมกรุงเทพ | กาญจนบุรี |  |  |  |  | Not Used | 1 - ต่ำ | 1 - ต่ำ | 1 - ต่ำ | 10 | 1 | 2
A00-7405 | 1 |  |  | เครื่องรับโทรทัศน์ 21 นิ้ว CRT | ProDUC | R11_KAN | ระบบส่งสัญญาณภาค 1 | ส่วนงานวิศวกรรมกรุงเทพ | กาญจนบุรี | Panasonic | TC21S99B | BA8330039 |  | Not Used | 3 - สูง | 3 - สูง | 3 - สูง | 10 | 1 | 2
A00-8492 | ยกเลิก |  |  | Uninterruptible_Power_Supply | EE | R11_KAN | ระบบส่งสัญญาณภาค 1 | ส่วนงานวิศวกรรมกรุงเทพ | กาญจนบุรี |  |  |  |  | Not Used | 3 - สูง | 3 - สูง | 3 - สูง | 10 | 1 | 2
A00-9587 | ยกเลิก |  |  | Satellite_Dish_Ku-band | SAT | R11_KAN | ระบบส่งสัญญาณภาค 1 | ส่วนงานวิศวกรรมกรุงเทพ | กาญจนบุรี | Mazz | PK60A | 200507000012/25-000931 |  | Not Used | 3 - สูง | 3 - สูง | 3 - สูง | 10 | 1 | 2
A00-9678 | ยกเลิก |  |  | Television_Receiver | M&C | R11_KAN | ระบบส่งสัญญาณภาค 1 | ส่วนงานวิศวกรรมกรุงเทพ | กาญจนบุรี | Lg | FA3NICAM | 601THBH14661 |  | Not Used | 2 - ปานกลาง | 2 - ปานกลาง | 2 - ปานกลาง | 10 | 1 | 2
A08-0156 | ยกเลิก |  |  | เครื่องปรับอากาศ | AIR | R11_KAN | ระบบส่งสัญญาณภาค 1 | ส่วนงานวิศวกรรมกรุงเทพ | กาญจนบุรี | Engineer |  |  |  | Not Used | 3 - สูง | 3 - สูง | 3 - สูง | 10 | 1 | 2
A14-0195 | ใช้งาน |  |  | L-Band_Active_Splitter | SAT | R11_KAN | ระบบส่งสัญญาณภาค 1 | ส่วนงานวิศวกรรมกรุงเทพ | กาญจนบุรี | RF Design | LSA2S-108-75 | 03250011 |  | Not Used | 3 - สูง | 3 - สูง | 3 - สูง | 10 | 1 | 2
A14-0196 | ใช้งาน |  |  | L-Band_Active_Splitter | SAT | R11_KAN | ระบบส่งสัญญาณภาค 1 | ส่วนงานวิศวกรรมกรุงเทพ | กาญจนบุรี | RF Design | LSA2S-108-75 | 03250067 |  | Not Used | 3 - สูง | 3 - สูง | 3 - สูง | 10 | 1 | 2
A14-0273 | ใช้งาน |  |  | Distribution_Board_DTV | EE | R11_KAN | ระบบส่งสัญญาณภาค 1 | ส่วนงานวิศวกรรมกรุงเทพ | กาญจนบุรี | ABS | ประกอบ |  |  | Not Used | 3 - สูง | 3 - สูง | 3 - สูง | 10 | 1 | 2
A14-0454 | ใช้งาน | Backup | 12 | Integrated_Receiver_Decoder | TIE | R12_TRT | ระบบส่งสัญญาณภาค 1 | ส่วนงานวิศวกรรมสระแก้ว | ตราด | Harmonic | Proview 7100/7110 | 161426093 | 10.2.3.12 | 00:0C:A2:24:27:B3 | 3 - สูง | 3 - สูง | 3 - สูง | 10 | 2 | 3 | 12
A14-0458 | ใช้งาน | Backup | 12 | Integrated_Receiver_Decoder | TIE | R23_PKK | ระบบส่งสัญญาณภาค 2 | ส่วนงานวิศวกรรมชุมพร | ประจวบคีรีขันธ์ | Harmonic | Proview 7100/7110 | 161426106 | 10.2.3.12 | 00:0C:A2:24:27:B3 | 3 - สูง | 3 - สูง | 3 - สูง | 10 | 2 | 3 | 12
A14-0602 | ใช้งาน | Main | 13 | T2_Generator | TIE | R12_TRT | ระบบส่งสัญญาณภาค 1 | ส่วนงานวิศวกรรมสระแก้ว | ตราด | ENENSYS | T2-EdgeDTH | 070054LAU371400008 | 10.2.3.13 | 00:19:DC:27:B8:24 | 3 - สูง | 3 - สูง | 3 - สูง | 10 | 2 | 3 | 13
A14-0612 | ใช้งาน | Main | 13 | T2_Generator | TIE | R23_PKK | ระบบส่งสัญญาณภาค 2 | ส่วนงานวิศวกรรมชุมพร | ประจวบคีรีขันธ์ | ENENSYS | T2-EdgeDTH | 070054LAU261400014 | 10.2.3.13 | 00:19:DC:27:B8:24 | 3 - สูง | 3 - สูง | 3 - สูง | 10 | 2 | 3 | 13
A14-0603 | ใช้งาน | Backup | 14 | T2_Generator | TIE | R12_TRT | ระบบส่งสัญญาณภาค 1 | ส่วนงานวิศวกรรมสระแก้ว | ตราด | ENENSYS | T2-EdgeDTH | 070054LAU371400009 | 10.2.3.14 | 00:19:DC:27:B8:28 | 3 - สูง | 3 - สูง | 3 - สูง | 10 | 2 | 3 | 14
A14-0613 | ใช้งาน | Backup | 14 | T2_Generator | TIE | R23_PKK | ระบบส่งสัญญาณภาค 2 | ส่วนงานวิศวกรรมชุมพร | ประจวบคีรีขันธ์ | ENENSYS | T2-EdgeDTH | 070054LAU261400015 | 10.2.3.14 | 00:19:DC:27:B8:28 | 3 - สูง | 3 - สูง | 3 - สูง | 10 | 2 | 3 | 14
A16-0270 | ใช้งาน |  | 15 | Seamless_Switch | TIE | R12_TRT | ระบบส่งสัญญาณภาค 1 | ส่วนงานวิศวกรรมสระแก้ว | ตราด | ENENSYS | HDm-ASIIPGuard/98-04-0023 | 070055LAU351500531 | 10.2.3.15 | 00:19:DC:27:D5:7E | 3 - สูง | 3 - สูง | 3 - สูง | 10 | 2 | 3 | 15
A16-0271 | ใช้งาน |  | 15 | Seamless_Switch | TIE | R23_PKK | ระบบส่งสัญญาณภาค 2 | ส่วนงานวิศวกรรมชุมพร | ประจวบคีรีขันธ์ | ENENSYS | HDm-ASIIPGuard/98-04-0023 | 070055LAU451500693 | 10.2.3.15 | 00:19:DC:27:D5:7E | 3 - สูง | 3 - สูง | 3 - สูง | 10 | 2 | 3 | 15
A14-0340 | ใช้งาน |  | 20 | Ethernet_Switches | IT | R23_PKK | ระบบส่งสัญญาณภาค 2 | ส่วนงานวิศวกรรมชุมพร | ประจวบคีรีขันธ์ | Cisco | C2960XR-24TS-I | FDO1823B10L | 10.2.3.20 | 50:06:AB:61:53:C1 | 2 - ปานกลาง | 2 - ปานกลาง | 2 - ปานกลาง | 10 | 2 | 3 | 20
A16-0298 | ใช้งาน |  | 20 | Ethernet_Switches | IT | R12_TRT | ระบบส่งสัญญาณภาค 1 | ส่วนงานวิศวกรรมสระแก้ว | ตราด | Cisco | WS-C2960XR-24TS-I | FDO1941B133 | 10.2.3.20 | 50:06:AB:61:53:C1 | 2 - ปานกลาง | 2 - ปานกลาง | 2 - ปานกลาง | 10 | 2 | 3 | 20
B14-0896 | ใช้งาน |  | 21 | Digital_Video_Recorder | M&C | R23_PKK | ระบบส่งสัญญาณภาค 2 | ส่วนงานวิศวกรรมชุมพร | ประจวบคีรีขันธ์ | DAHUA | DVR1604HF-S | PZA4HM112WXRU75 | 10.2.3.21 | 90:02:A9:66:A9:C4 | 2 - ปานกลาง | 2 - ปานกลาง | 2 - ปานกลาง | 10 | 2 | 3 | 21
B14-0901 | ใช้งาน |  | 21 | Digital_Video_Recorder | M&C | R12_TRT | ระบบส่งสัญญาณภาค 1 | ส่วนงานวิศวกรรมสระแก้ว | ตราด | DAHUA | DVR1604HF-S | PZA4HM112WXRU80 | 10.2.3.21 | 90:02:A9:66:A9:C4 | 2 - ปานกลาง | 2 - ปานกลาง | 2 - ปานกลาง | 10 | 2 | 3 | 21
A15-0101 | ใช้งาน |  | 22 | Power_Monitor | COMB | R12_TRT | ระบบส่งสัญญาณภาค 1 | ส่วนงานวิศวกรรมสระแก้ว | ตราด | COMM | 3024 | 30240317 | 10.2.3.22 | 00:04:A3:CC:FA:00 | 3 - สูง | 3 - สูง | 3 - สูง | 10 | 2 | 3 | 22
A15-0106 | ใช้งาน |  | 23 | Uninterruptible_Power_Supply | EE | R12_TRT | ระบบส่งสัญญาณภาค 1 | ส่วนงานวิศวกรรมสระแก้ว | ตราด | APC | MGE Galaxy 3500 | PS1412330942 | 10.2.3.23 | 00:C0:B7:82:BF:83 | 3 - สูง | 3 - สูง | 3 - สูง | 10 | 2 | 3 | 23
A15-0290 | ใช้งาน |  | 23 | Uninterruptible_Power_Supply | EE | R23_PKK | ระบบส่งสัญญาณภาค 2 | ส่วนงานวิศวกรรมชุมพร | ประจวบคีรีขันธ์ | APC | Galaxy 3500 | PS1432231341 | 10.2.3.23 | 00:C0:B7:82:BF:83 | 3 - สูง | 3 - สูง | 3 - สูง | 10 | 2 | 3 | 23
A17-0334 | ใช้งาน |  | 25 | LNX_Redundant_Controller | SAT | R12_TRT | ระบบส่งสัญญาณภาค 1 | ส่วนงานวิศวกรรมสระแก้ว | ตราด | PlanetComm | PCA1-11-LNX-RDNT | 009-1702-05 | 10.2.3.25 | 00:90:C2:FB:85:47 | 3 - สูง | 3 - สูง | 3 - สูง | 10 | 2 | 3 | 25
A14-0438 | ใช้งาน |  |  | ห้องน้ำ | L&B | R11_KAN | ระบบส่งสัญญาณภาค 1 | ส่วนงานวิศวกรรมกรุงเทพ | กาญจนบุรี |  |  |  |  | Not Used |  |  |  | 10 | 1 | 2
A15-0065 | ใช้งาน |  |  | เครื่องปรับอากาศ_(Colling_Unit) | AIR | R11_KAN | ระบบส่งสัญญาณภาค 1 | ส่วนงานวิศวกรรมกรุงเทพ | กาญจนบุรี | Uni Air | TGF-40 | 424M00005 |  | Not Used | 3 - สูง | 3 - สูง | 3 - สูง | 10 | 1 | 2
A15-0065 | ใช้งาน |  |  | เครื่องปรับอากาศ_(Condensing_Unit) | AIR | R11_KAN | ระบบส่งสัญญาณภาค 1 | ส่วนงานวิศวกรรมกรุงเทพ | กาญจนบุรี | Uni Air | ACQ-403 | 234400015 |  | Not Used | 3 - สูง | 3 - สูง | 3 - สูง | 10 | 1 | 2
A15-0079 | ใช้งาน |  |  | เครื่องปรับอากาศ_(Colling_Unit) | AIR | R11_KAN | ระบบส่งสัญญาณภาค 1 | ส่วนงานวิศวกรรมกรุงเทพ | กาญจนบุรี | Uni Air | DDV-25 | 451H01787 |  | Not Used | 3 - สูง | 3 - สูง | 3 - สูง | 10 | 1 | 2
A15-0079 | ใช้งาน |  |  | เครื่องปรับอากาศ_(Condensing_Unit) | AIR | R11_KAN | ระบบส่งสัญญาณภาค 1 | ส่วนงานวิศวกรรมกรุงเทพ | กาญจนบุรี | Uni Air | ACV-25 | 213H01845 |  | Not Used | 3 - สูง | 3 - สูง | 3 - สูง | 10 | 1 | 2
A15-0080 | ใช้งาน |  |  | เครื่องปรับอากาศ_(Colling_Unit) | AIR | R11_KAN | ระบบส่งสัญญาณภาค 1 | ส่วนงานวิศวกรรมกรุงเทพ | กาญจนบุรี | Uni Air | DDV-25 | 451H01788 |  | Not Used | 3 - สูง | 3 - สูง | 3 - สูง | 10 | 1 | 2
A15-0080 | ใช้งาน |  |  | เครื่องปรับอากาศ_(Condensing_Unit) | AIR | R11_KAN | ระบบส่งสัญญาณภาค 1 | ส่วนงานวิศวกรรมกรุงเทพ | กาญจนบุรี | Uni Air | ACV-25 | 213H01846 |  | Not Used | 3 - สูง | 3 - สูง | 3 - สูง | 10 | 1 | 2
A15-0097 | ใช้งาน |  |  | Transmitter_DTV | TVTX | R11_KAN | ระบบส่งสัญญาณภาค 1 | ส่วนงานวิศวกรรมกรุงเทพ | กาญจนบุรี | NEC | DTL-30/1R4SD UHF | FDL-0072 |  | Not Used | 3 - สูง | 3 - สูง | 3 - สูง | 10 | 1 | 2
A15-0097 | ใช้งาน |  |  | Transmitter_DTV | TVTX | R11_KAN | ระบบส่งสัญญาณภาค 1 | ส่วนงานวิศวกรรมกรุงเทพ | กาญจนบุรี | NEC | DTL-30/1R4SD UHF | FDL-0073 |  | Not Used | 3 - สูง | 3 - สูง | 3 - สูง | 10 | 1 | 2
A15-0097 | ใช้งาน |  |  | Coxial_Interface | TVTX | R11_KAN | ระบบส่งสัญญาณภาค 1 | ส่วนงานวิศวกรรมกรุงเทพ | กาญจนบุรี | NEC | HPC-1376 | F0075R |  | Not Used | 3 - สูง | 3 - สูง | 3 - สูง | 10 | 1 | 2
A15-0097 | ใช้งาน |  |  | TS_Switch | TVTX | R11_KAN | ระบบส่งสัญญาณภาค 1 | ส่วนงานวิศวกรรมกรุงเทพ | กาญจนบุรี | NEC | HPC-1586 | F0069R |  | Not Used | 3 - สูง | 3 - สูง | 3 - สูง | 10 | 1 | 2
A15-0097 | ใช้งาน |  |  | CS_Switch | TVTX | R11_KAN | ระบบส่งสัญญาณภาค 1 | ส่วนงานวิศวกรรมกรุงเทพ | กาญจนบุรี | NEC |  | 554738-6 |  | Not Used | 3 - สูง | 3 - สูง | 3 - สูง | 10 | 1 | 2
A15-0097 | ใช้งาน |  |  | Dummy_Load | TVTX | R11_KAN | ระบบส่งสัญญาณภาค 1 | ส่วนงานวิศวกรรมกรุงเทพ | กาญจนบุรี | BIRD | 8897-300 | 1175 |  | Not Used | 3 - สูง | 3 - สูง | 3 - สูง | 10 | 1 | 2
A15-0097 | ใช้งาน |  |  | GPS_Receiving_System | SAT | R11_KAN | ระบบส่งสัญญาณภาค 1 | ส่วนงานวิศวกรรมกรุงเทพ | กาญจนบุรี | Panasonic | VIC100 |  |  | Not Used | 3 - สูง | 3 - สูง | 3 - สูง | 10 | 1 | 2
A15-0097 | ใช้งาน |  |  | GPS_Receiving_System | SAT | R11_KAN | ระบบส่งสัญญาณภาค 1 | ส่วนงานวิศวกรรมกรุงเทพ | กาญจนบุรี | Panasonic | VIC100 |  |  | Not Used | 3 - สูง | 3 - สูง | 3 - สูง | 10 | 1 | 2
A15-0097 | ใช้งาน |  |  | Power_Amplifier | TVTX | R11_KAN | ระบบส่งสัญญาณภาค 1 | ส่วนงานวิศวกรรมกรุงเทพ | กาญจนบุรี | NEC | UX400RF | F 0379RB |  | Not Used | 3 - สูง | 3 - สูง | 3 - สูง | 10 | 1 | 2
A15-0097 | ใช้งาน |  |  | Power_Amplifier | TVTX | R11_KAN | ระบบส่งสัญญาณภาค 1 | ส่วนงานวิศวกรรมกรุงเทพ | กาญจนบุรี | NEC | UX400RF | F 0382RB |  | Not Used | 3 - สูง | 3 - สูง | 3 - สูง | 10 | 1 | 2
A15-0097 | ใช้งาน |  |  | Power_Amplifier | TVTX | R11_KAN | ระบบส่งสัญญาณภาค 1 | ส่วนงานวิศวกรรมกรุงเทพ | กาญจนบุรี | NEC | UX400RF | F 0375RB |  | Not Used | 3 - สูง | 3 - สูง | 3 - สูง | 10 | 1 | 2
A15-0097 | ใช้งาน |  |  | Power_Amplifier | TVTX | R11_KAN | ระบบส่งสัญญาณภาค 1 | ส่วนงานวิศวกรรมกรุงเทพ | กาญจนบุรี | NEC | UX400RF | F 0378RB |  | Not Used | 3 - สูง | 3 - สูง | 3 - สูง | 10 | 1 | 2
A15-0097 | ใช้งาน |  |  | Power_Amplifier | TVTX | R11_KAN | ระบบส่งสัญญาณภาค 1 | ส่วนงานวิศวกรรมกรุงเทพ | กาญจนบุรี | NEC | UX400RF | F 0371RB |  | Not Used | 3 - สูง | 3 - สูง | 3 - สูง | 10 | 1 | 2
A15-0097 | ใช้งาน |  |  | Power_Amplifier | TVTX | R11_KAN | ระบบส่งสัญญาณภาค 1 | ส่วนงานวิศวกรรมกรุงเทพ | กาญจนบุรี | NEC | UX400RF | F 0374RB |  | Not Used | 3 - สูง | 3 - สูง | 3 - สูง | 10 | 1 | 2
A15-0097 | ใช้งาน |  |  | Power_Amplifier | TVTX | R11_KAN | ระบบส่งสัญญาณภาค 1 | ส่วนงานวิศวกรรมกรุงเทพ | กาญจนบุรี | NEC | UX400RF | F 0377RB |  | Not Used | 3 - สูง | 3 - สูง | 3 - สูง | 10 | 1 | 2
A15-0097 | ใช้งาน |  |  | Power_Amplifier | TVTX | R11_KAN | ระบบส่งสัญญาณภาค 1 | ส่วนงานวิศวกรรมกรุงเทพ | กาญจนบุรี | NEC | UX400RF | F 0376RB |  | Not Used | 3 - สูง | 3 - สูง | 3 - สูง | 10 | 1 | 2
A15-0102 | ใช้งาน |  |  | UHF_CIB_Combiner_System | COMB | R11_KAN | ระบบส่งสัญญาณภาค 1 | ส่วนงานวิศวกรรมกรุงเทพ | กาญจนบุรี | Spinner | BN 575756 | S142336 |  | Not Used | 3 - สูง | 3 - สูง | 3 - สูง | 10 | 1 | 2
A15-0102 | ใช้งาน |  |  | CCS_Rack_for_Filters&Open_Racks | COMB | R11_KAN | ระบบส่งสัญญาณภาค 1 | ส่วนงานวิศวกรรมกรุงเทพ | กาญจนบุรี | Spinner |  |  |  | Not Used | 3 - สูง | 3 - สูง | 3 - สูง | 10 | 1 | 2
A15-0102 | ใช้งาน |  |  | Patch_Panel | COMB | R11_KAN | ระบบส่งสัญญาณภาค 1 | ส่วนงานวิศวกรรมกรุงเทพ | กาญจนบุรี | Spinner | BN554320 | 142749 |  | Not Used | 3 - สูง | 3 - สูง | 3 - สูง | 10 | 1 | 2
A15-0102 | ใช้งาน |  |  | RF_Probe | COMB | R11_KAN | ระบบส่งสัญญาณภาค 1 | ส่วนงานวิศวกรรมกรุงเทพ | กาญจนบุรี | COMM-CONNECT | 3015 | 791 |  | Not Used | 3 - สูง | 3 - สูง | 3 - สูง | 10 | 1 | 2
A15-0102 | ใช้งาน |  |  | RF_Probe | COMB | R11_KAN | ระบบส่งสัญญาณภาค 1 | ส่วนงานวิศวกรรมกรุงเทพ | กาญจนบุรี | COMM-CONNECT | 3015 |  |  | Not Used | 3 - สูง | 3 - สูง | 3 - สูง | 10 | 1 | 2
A15-0102 | ใช้งาน |  |  | RF_Probe | COMB | R11_KAN | ระบบส่งสัญญาณภาค 1 | ส่วนงานวิศวกรรมกรุงเทพ | กาญจนบุรี | COMM-CONNECT | 3015 |  |  | Not Used | 3 - สูง | 3 - สูง | 3 - สูง | 10 | 1 | 2
A15-0102 | ใช้งาน |  |  | RF_Probe | COMB | R11_KAN | ระบบส่งสัญญาณภาค 1 | ส่วนงานวิศวกรรมกรุงเทพ | กาญจนบุรี | COMM-CONNECT | 3015 |  |  | Not Used | 3 - สูง | 3 - สูง | 3 - สูง | 10 | 1 | 2
A15-0102 | ใช้งาน |  |  | RF_Probe | COMB | R11_KAN | ระบบส่งสัญญาณภาค 1 | ส่วนงานวิศวกรรมกรุงเทพ | กาญจนบุรี | COMM-CONNECT | 3015 |  |  | Not Used | 3 - สูง | 3 - สูง | 3 - สูง | 10 | 1 | 2
A15-0102 | ใช้งาน |  |  | UHF_CIB_Combiner | COMB | R11_KAN | ระบบส่งสัญญาณภาค 1 | ส่วนงานวิศวกรรมกรุงเทพ | กาญจนบุรี | Spinner | BN575513A0040 | A276797 |  | Not Used | 3 - สูง | 3 - สูง | 3 - สูง | 10 | 1 | 2
A15-0102 | ใช้งาน |  |  | UHF_CIB_Combiner | COMB | R11_KAN | ระบบส่งสัญญาณภาค 1 | ส่วนงานวิศวกรรมกรุงเทพ | กาญจนบุรี | Spinner | BN575513A0040 | Part of S142336 |  | Not Used | 3 - สูง | 3 - สูง | 3 - สูง | 10 | 1 | 2
A15-0102 | ใช้งาน |  |  | UHF_CIB_Combiner | COMB | R11_KAN | ระบบส่งสัญญาณภาค 1 | ส่วนงานวิศวกรรมกรุงเทพ | กาญจนบุรี | Spinner | BN575513A0040 | Part of S142336 |  | Not Used | 3 - สูง | 3 - สูง | 3 - สูง | 10 | 1 | 2
A15-0102 | ใช้งาน |  |  | UHF_CIB_Combiner | COMB | R11_KAN | ระบบส่งสัญญาณภาค 1 | ส่วนงานวิศวกรรมกรุงเทพ | กาญจนบุรี | Spinner | BN575513A0040 | Part of S142336 |  | Not Used | 3 - สูง | 3 - สูง | 3 - สูง | 10 | 1 | 2
A15-0102 | ใช้งาน |  |  | UHF_CIB_Combiner | COMB | R11_KAN | ระบบส่งสัญญาณภาค 1 | ส่วนงานวิศวกรรมกรุงเทพ | กาญจนบุรี | Spinner | BN575513A0040 | Part of S142336 |  | Not Used | 3 - สูง | 3 - สูง | 3 - สูง | 10 | 1 | 2
A15-0379 | ใช้งาน |  |  | เครื่องปรับอากาศ_(Colling_Unit) | AIR | R11_KAN | ระบบส่งสัญญาณภาค 1 | ส่วนงานวิศวกรรมกรุงเทพ | กาญจนบุรี | Uni Air | DDF-1600 | 411J09086 |  | Not Used | 3 - สูง | 3 - สูง | 3 - สูง | 10 | 1 | 2
A15-0379 | ใช้งาน |  |  | เครื่องปรับอากาศ_(Condensing_Unit) | AIR | R11_KAN | ระบบส่งสัญญาณภาค 1 | ส่วนงานวิศวกรรมกรุงเทพ | กาญจนบุรี | Uni Air | ACL-403 | 208400772 |  | Not Used | 3 - สูง | 3 - สูง | 3 - สูง | 10 | 1 | 2
A15-0380 | ใช้งาน |  |  | เครื่องปรับอากาศ_(Colling_Unit) | AIR | R11_KAN | ระบบส่งสัญญาณภาค 1 | ส่วนงานวิศวกรรมกรุงเทพ | กาญจนบุรี | Uni Air | DDF-1600 | 411J09087 |  | Not Used | 3 - สูง | 3 - สูง | 3 - สูง | 10 | 1 | 2
A15-0380 | ใช้งาน |  |  | เครื่องปรับอากาศ_(Condensing_Unit) | AIR | R11_KAN | ระบบส่งสัญญาณภาค 1 | ส่วนงานวิศวกรรมกรุงเทพ | กาญจนบุรี | Uni Air | ACL-403 | 208400773 |  | Not Used | 3 - สูง | 3 - สูง | 3 - สูง | 10 | 1 | 2
A15-0381 | ใช้งาน |  |  | เครื่องปรับอากาศ_(Colling_Unit) | AIR | R11_KAN | ระบบส่งสัญญาณภาค 1 | ส่วนงานวิศวกรรมกรุงเทพ | กาญจนบุรี | Uni Air | DDF-1600 | 411J09088 |  | Not Used | 3 - สูง | 3 - สูง | 3 - สูง | 10 | 1 | 2
A15-0381 | ใช้งาน |  |  | เครื่องปรับอากาศ_(Condensing_Unit) | AIR | R11_KAN | ระบบส่งสัญญาณภาค 1 | ส่วนงานวิศวกรรมกรุงเทพ | กาญจนบุรี | Uni Air | ACL-403 | 208400774 |  | Not Used | 3 - สูง | 3 - สูง | 3 - สูง | 10 | 1 | 2
A15-0454 | ใช้งาน |  |  | ตู้_AC_Line_Surge_Protecter | EE | R11_KAN | ระบบส่งสัญญาณภาค 1 | ส่วนงานวิศวกรรมกรุงเทพ | กาญจนบุรี | Stabil |  |  |  | Not Used | 3 - สูง | 3 - สูง | 3 - สูง | 10 | 1 | 2
A15-0454 | ใช้งาน |  |  | AC_Line_Surge_Protecter | EE | R11_KAN | ระบบส่งสัญญาณภาค 1 | ส่วนงานวิศวกรรมกรุงเทพ | กาญจนบุรี | Stabil | ACL135TPB | S8AC-S0500-1 |  | Not Used | 3 - สูง | 3 - สูง | 3 - สูง | 10 | 1 | 2
A16-0098 | ใช้งาน |  |  | Chang_Over_Switch_System | EE | R11_KAN | ระบบส่งสัญญาณภาค 1 | ส่วนงานวิศวกรรมกรุงเทพ | กาญจนบุรี | ABB | OTM400 |  |  | Not Used | 3 - สูง | 3 - สูง | 3 - สูง | 10 | 1 | 2
A16-0440 | ใช้งาน |  |  | คชจ.ซ่อมแซมต่อเติมปรับปรุงอาคารและพื้นที่ | L&B | R11_KAN | ระบบส่งสัญญาณภาค 1 | ส่วนงานวิศวกรรมกรุงเทพ | กาญจนบุรี |  |  |  |  | Not Used |  |  |  | 10 | 1 | 2
A16-0447 | ใช้งาน |  |  | เครื่องปรับอากาศ_(Colling_Unit) | AIR | R11_KAN | ระบบส่งสัญญาณภาค 1 | ส่วนงานวิศวกรรมกรุงเทพ | กาญจนบุรี | YORK | FLCT40-A | 1606SF03874 |  | Not Used | 3 - สูง | 3 - สูง | 3 - สูง | 10 | 1 | 2
A16-0447 | ใช้งาน |  |  | เครื่องปรับอากาศ_(Condensing_Unit) | AIR | R11_KAN | ระบบส่งสัญญาณภาค 1 | ส่วนงานวิศวกรรมกรุงเทพ | กาญจนบุรี | YORK | YCLT40-A | 1606SC02488 |  | Not Used | 3 - สูง | 3 - สูง | 3 - สูง | 10 | 1 | 2
A17-0111 | ชำรุด |  |  | Dehydrator | ANT | R11_KAN | ระบบส่งสัญญาณภาค 1 | ส่วนงานวิศวกรรมกรุงเทพ | กาญจนบุรี | CIBRED SUD | LAB9.50 | 54514 |  | Not Used | 3 - สูง | 3 - สูง | 3 - สูง | 10 | 1 | 2
A17-0130 | 2 |  |  | Transmitter_DTV | TVTX | R11_KAN | ระบบส่งสัญญาณภาค 1 | ส่วนงานวิศวกรรมกรุงเทพ | กาญจนบุรี | Plisch | T2V4203RN_1 | 0114 |  | Not Used | 3 - สูง | 3 - สูง | 3 - สูง | 10 | 1 | 2
A17-0335 | ใช้งาน |  |  | LNX_Redundant_Controller | SAT | R11_KAN | ระบบส่งสัญญาณภาค 1 | ส่วนงานวิศวกรรมกรุงเทพ | กาญจนบุรี | PlanetComm | PCA1-11-LNX-RDNT | 009-1702-03 |  | Not Used | 3 - สูง | 3 - สูง | 3 - สูง | 10 | 1 | 2
A17-0335 | ใช้งาน |  |  | Low_Noise_Blockdown_Converter | SAT | R11_KAN | ระบบส่งสัญญาณภาค 1 | ส่วนงานวิศวกรรมกรุงเทพ | กาญจนบุรี | Norsat | 3220 C-Band LNB | 64SN3629000037 |  | Not Used | 3 - สูง | 3 - สูง | 3 - สูง | 10 | 1 | 2
A17-0335 | ใช้งาน |  |  | Low_Noise_Blockdown_Converter | SAT | R11_KAN | ระบบส่งสัญญาณภาค 1 | ส่วนงานวิศวกรรมกรุงเทพ | กาญจนบุรี | Norsat | 3220 C-Band LNB | 64SN3629000038 |  | Not Used | 3 - สูง | 3 - สูง | 3 - สูง | 10 | 1 | 2
A17-0335 | ใช้งาน |  |  | Change_Over_Switch_LNB | SAT | R11_KAN | ระบบส่งสัญญาณภาค 1 | ส่วนงานวิศวกรรมกรุงเทพ | กาญจนบุรี | PlanetComm | 2BAGMS-C75-ODU | 008-1702-03 |  | Not Used | 3 - สูง | 3 - สูง | 3 - สูง | 10 | 1 | 2
A17-0338 | ใช้งาน |  |  | Low_Noise_Blockdown_Converter | SAT | R11_KAN | ระบบส่งสัญญาณภาค 1 | ส่วนงานวิศวกรรมกรุงเทพ | กาญจนบุรี | NORSAT | 3220 C-Band LNB | 64SN3629000043 |  | Not Used | 3 - สูง | 3 - สูง | 3 - สูง | 10 | 1 | 2
A19-0464 | ใช้งาน |  |  | เครื่องปรับอากาศ_(Colling_Unit) | AIR | R11_KAN | ระบบส่งสัญญาณภาค 1 | ส่วนงานวิศวกรรมกรุงเทพ | กาญจนบุรี | Star Aire | ICR5-802 | 1903AF08091 |  | Not Used | 3 - สูง | 3 - สูง | 3 - สูง | 10 | 1 | 2
A19-0464 | ใช้งาน |  |  | เครื่องปรับอากาศ_(Condensing_Unit) | AIR | R11_KAN | ระบบส่งสัญญาณภาค 1 | ส่วนงานวิศวกรรมกรุงเทพ | กาญจนบุรี | Star Aire | OE255A | 1810AC11924 |  | Not Used | 3 - สูง | 3 - สูง | 3 - สูง | 10 | 1 | 2
A19-0465 | ใช้งาน |  |  | เครื่องปรับอากาศ_(Colling_Unit) | AIR | R11_KAN | ระบบส่งสัญญาณภาค 1 | ส่วนงานวิศวกรรมกรุงเทพ | กาญจนบุรี | Star Aire | IQSY60 | 1901AF01289 |  | Not Used | 3 - สูง | 3 - สูง | 3 - สูง | 10 | 1 | 2
A19-0465 | ใช้งาน |  |  | เครื่องปรับอากาศ_(Condensing_Unit) | AIR | R11_KAN | ระบบส่งสัญญาณภาค 1 | ส่วนงานวิศวกรรมกรุงเทพ | กาญจนบุรี | Star Aire | OR60 | 1902AC02887 |  | Not Used | 3 - สูง | 3 - สูง | 3 - สูง | 10 | 1 | 2
A19-0466 | ใช้งาน |  |  | เครื่องปรับอากาศ_(Colling_Unit) | AIR | R11_KAN | ระบบส่งสัญญาณภาค 1 | ส่วนงานวิศวกรรมกรุงเทพ | กาญจนบุรี | Star Aire | IQSY60 | 1901AF01290 |  | Not Used | 3 - สูง | 3 - สูง | 3 - สูง | 10 | 1 | 2
A19-0466 | ใช้งาน |  |  | เครื่องปรับอากาศ_(Condensing_Unit) | AIR | R11_KAN | ระบบส่งสัญญาณภาค 1 | ส่วนงานวิศวกรรมกรุงเทพ | กาญจนบุรี | Star Aire | OR60 | 1902AC02885 |  | Not Used | 3 - สูง | 3 - สูง | 3 - สูง | 10 | 1 | 2
A21-0597 | ใช้งาน |  |  | Electricity_Generator | EE | R11_KAN | ระบบส่งสัญญาณภาค 1 | ส่วนงานวิศวกรรมกรุงเทพ | กาญจนบุรี | CATERPILLAR | DE175E3 | E5500942 / CAT00C71JSTZ00108 |  | Not Used | 3 - สูง | 3 - สูง | 3 - สูง | 10 | 1 | 2
A21-0929 | ใช้งาน |  |  | Aircraft_Warning_Light | ANT | R11_KAN | ระบบส่งสัญญาณภาค 1 | ส่วนงานวิศวกรรมกรุงเทพ | กาญจนบุรี |  |  |  |  | Not Used | 3 - สูง | 3 - สูง | 3 - สูง | 10 | 1 | 2
A21-0932 | ใช้งาน |  |  | ปรับปรุงอาคารสถานีส่งฯ | L&B | R11_KAN | ระบบส่งสัญญาณภาค 1 | ส่วนงานวิศวกรรมกรุงเทพ | กาญจนบุรี | none | none | none |  | Not Used |  |  |  | 10 | 1 | 2
A21-1012 | ใช้งาน |  |  | Filter_Combiner | COMB | R11_KAN | ระบบส่งสัญญาณภาค 1 | ส่วนงานวิศวกรรมกรุงเทพ | กาญจนบุรี | SPINNER | BN575513A0040 | A276797 |  | Not Used | 3 - สูง | 3 - สูง | 3 - สูง | 10 | 1 | 2
A24-0068 | ใช้งาน |  |  | ประตูรั้ว | L&B | R11_KAN | ระบบส่งสัญญาณภาค 1 | ส่วนงานวิศวกรรมกรุงเทพ | กาญจนบุรี |  |  |  |  | Not Used |  |  |  | 10 | 1 | 2
A24-0239 | ใช้งาน |  |  | เครื่องปรับอากาศ | AIR | R11_KAN | ระบบส่งสัญญาณภาค 1 | ส่วนงานวิศวกรรมกรุงเทพ | กาญจนบุรี | AMENA | FK60B-MNVKU / KC60B-RSYKU | AK23J0021LBN / AC23J0622EDA-A |  | Not Used | 3 - สูง | 3 - สูง | 3 - สูง | 10 | 1 | 2
A24-0410 | ใช้งาน |  |  | ระบบป้องกันอันตรายจากฟ้าผ่า | EE | R11_KAN | ระบบส่งสัญญาณภาค 1 | ส่วนงานวิศวกรรมกรุงเทพ | กาญจนบุรี |  |  |  |  | Not Used | 3 - สูง | 3 - สูง | 3 - สูง | 10 | 1 | 2
A24-0410 | ใช้งาน |  |  | ระบบป้องกันอันตรายจากฟ้าผ่า | EE | R11_KAN | ระบบส่งสัญญาณภาค 1 | ส่วนงานวิศวกรรมกรุงเทพ | กาญจนบุรี | - | - | - |  | Not Used | 3 - สูง | 3 - สูง | 3 - สูง | 10 | 1 | 2
B13-0027 | ใช้งาน |  |  | Television_Receiver | M&C | R11_KAN | ระบบส่งสัญญาณภาค 1 | ส่วนงานวิศวกรรมกรุงเทพ | กาญจนบุรี | Samsung | UA32EH5000R | LESE3DGD102882B |  | Not Used | 2 - ปานกลาง | 2 - ปานกลาง | 2 - ปานกลาง | 10 | 1 | 2
B14-0780 | ใช้งาน |  |  | AC_Distribution_Panel | EE | R11_KAN | ระบบส่งสัญญาณภาค 1 | ส่วนงานวิศวกรรมกรุงเทพ | กาญจนบุรี | Argosy | HG-00-2014 | 566808026 |  | Not Used | 3 - สูง | 3 - สูง | 3 - สูง | 10 | 1 | 2
B14-0781 | ใช้งาน |  |  | AC_Distribution_Panel | EE | R11_KAN | ระบบส่งสัญญาณภาค 1 | ส่วนงานวิศวกรรมกรุงเทพ | กาญจนบุรี | Argosy | HG-00-2014 | 566808040 |  | Not Used | 3 - สูง | 3 - สูง | 3 - สูง | 10 | 1 | 2
B14-1002 | ใช้งาน |  |  | Electric_Meter | EE | R11_KAN | ระบบส่งสัญญาณภาค 1 | ส่วนงานวิศวกรรมกรุงเทพ | กาญจนบุรี | Omron | KM50-E1-FLK | 1440075H |  | Not Used | 3 - สูง | 3 - สูง | 3 - สูง | 10 | 1 | 2
B14-1023 | ใช้งาน |  |  | Electric_Meter | EE | R11_KAN | ระบบส่งสัญญาณภาค 1 | ส่วนงานวิศวกรรมกรุงเทพ | กาญจนบุรี | OMRON | KM50-E1-FLK | 1440074H |  | Not Used | 3 - สูง | 3 - สูง | 3 - สูง | 10 | 1 | 2
B15-0333 | ใช้งาน |  |  | Electric_Meter | EE | R11_KAN | ระบบส่งสัญญาณภาค 1 | ส่วนงานวิศวกรรมกรุงเทพ | กาญจนบุรี | Omron | KM50-E1-FLK | 1460144H |  | Not Used | 3 - สูง | 3 - สูง | 3 - สูง | 10 | 1 | 2
B15-0512 | ใช้งาน |  |  | IP_Phone | IT | R11_KAN | ระบบส่งสัญญาณภาค 1 | ส่วนงานวิศวกรรมกรุงเทพ | กาญจนบุรี | Cisco | CP-7821 | WZP19170GJL |  | Not Used | 2 - ปานกลาง | 2 - ปานกลาง | 2 - ปานกลาง | 10 | 1 | 2
B15-0769 | ใช้งาน |  |  | เครื่องฉีดน้ำแรงดันสูง | OTHER | R11_KAN | ระบบส่งสัญญาณภาค 1 | ส่วนงานวิศวกรรมกรุงเทพ | กาญจนบุรี | Zinzano | Amason100Bar | ZNAMA13032355 |  | Not Used | 1 - ต่ำ | 1 - ต่ำ | 1 - ต่ำ | 10 | 1 | 2
B16-0347 | ยกเลิก |  |  | IP_Camera | M&C | R11_KAN | ระบบส่งสัญญาณภาค 1 | ส่วนงานวิศวกรรมกรุงเทพ | กาญจนบุรี | Leotech | S6203Y-WR | 161951038000003 ID:PPCN412639SPSGN |  | Not Used | 2 - ปานกลาง | 2 - ปานกลาง | 2 - ปานกลาง | 10 | 1 | 2
B16-0348 | ยกเลิก |  |  | IP_Camera | M&C | R11_KAN | ระบบส่งสัญญาณภาค 1 | ส่วนงานวิศวกรรมกรุงเทพ | กาญจนบุรี | Leotech | S6203Y-WR | 161951038000004 ID:PPCN208672XWSZX |  | Not Used | 2 - ปานกลาง | 2 - ปานกลาง | 2 - ปานกลาง | 10 | 1 | 2
B16-0987 | ใช้งาน |  |  | ตู้เย็น | OTHER | R11_KAN | ระบบส่งสัญญาณภาค 1 | ส่วนงานวิศวกรรมกรุงเทพ | กาญจนบุรี | Mitsubishi | MR-17JA SL | 60503948 |  | Not Used | 1 - ต่ำ | 1 - ต่ำ | 1 - ต่ำ | 10 | 1 | 2
B16-1044 | ใช้งาน |  |  | Bypass_UPS_Board | EE | R11_KAN | ระบบส่งสัญญาณภาค 1 | ส่วนงานวิศวกรรมกรุงเทพ | กาญจนบุรี |  | size 500x700x250 mm |  |  | Not Used | 3 - สูง | 3 - สูง | 3 - สูง | 10 | 1 | 2
B16-1168 | ใช้งาน |  |  | เครื่องปรับอากาศ_(Colling_Unit) | AIR | R11_KAN | ระบบส่งสัญญาณภาค 1 | ส่วนงานวิศวกรรมกรุงเทพ | กาญจนบุรี | Panasonic | CU-PN18SKT | 3729312174 |  | Not Used | 3 - สูง | 3 - สูง | 3 - สูง | 10 | 1 | 2
B16-1168 | ใช้งาน |  |  | เครื่องปรับอากาศ_(Condensing_Unit) | AIR | R11_KAN | ระบบส่งสัญญาณภาค 1 | ส่วนงานวิศวกรรมกรุงเทพ | กาญจนบุรี | Panasonic | CS-PN18SKT | 6962012695 |  | Not Used | 3 - สูง | 3 - สูง | 3 - สูง | 10 | 1 | 2
B18-0664 | ใช้งาน |  |  | ป้าย_ชื่อสถานี_TPBS | OTHER | R11_KAN | ระบบส่งสัญญาณภาค 1 | ส่วนงานวิศวกรรมกรุงเทพ | กาญจนบุรี |  |  |  |  | Not Used | 1 - ต่ำ | 1 - ต่ำ | 1 - ต่ำ | 10 | 1 | 2
B22-0497 | ใช้งาน |  |  | IP_Camera | M&C | R11_KAN | ระบบส่งสัญญาณภาค 1 | ส่วนงานวิศวกรรมกรุงเทพ | กาญจนบุรี | Vstarcam | CS66Q-X18 | Aaa0000080541 |  | Not Used | 2 - ปานกลาง | 2 - ปานกลาง | 2 - ปานกลาง | 10 | 1 | 2
B24-0137 | ใช้งาน |  |  | เครื่องตัดหญ้า | OTHER | R11_KAN | ระบบส่งสัญญาณภาค 1 | ส่วนงานวิศวกรรมกรุงเทพ | กาญจนบุรี | HONDA | UMK435 | GCAMT-7703985 |  | Not Used | 1 - ต่ำ | 1 - ต่ำ | 1 - ต่ำ | 10 | 1 | 2
TPBS 391 100/3 | ยกเลิก |  |  | Closed_Circuit_Television | M&C | R11_KAN | ระบบส่งสัญญาณภาค 1 | ส่วนงานวิศวกรรมกรุงเทพ | กาญจนบุรี | CNB | XBK-51S | K6E10003 |  | Not Used | 2 - ปานกลาง | 2 - ปานกลาง | 2 - ปานกลาง | 10 | 1 | 2
TPBS 391 100/4 | ยกเลิก |  |  | Closed_Circuit_Television | M&C | R11_KAN | ระบบส่งสัญญาณภาค 1 | ส่วนงานวิศวกรรมกรุงเทพ | กาญจนบุรี | CNB | XBK-51S | K6E10004 |  | Not Used | 2 - ปานกลาง | 2 - ปานกลาง | 2 - ปานกลาง | 10 | 1 | 2
-- | 2 |  |  | เตาไมโครเวฟ | OTHER | R12_RAY | ระบบส่งสัญญาณภาค 1 | ส่วนงานวิศวกรรมสระแก้ว | ระยอง | SHARP | R-220 | 160552411 |  | Not Used | 1 - ต่ำ | 1 - ต่ำ | 1 - ต่ำ | 10 | 2 | 2
-- | 2 |  |  | Automatic_Transfer_Switches | EE | R12_RAY | ระบบส่งสัญญาณภาค 1 | ส่วนงานวิศวกรรมสระแก้ว | ระยอง | ABB | OMD 800 | 1S200JD20171482 |  | Not Used | 3 - สูง | 3 - สูง | 3 - สูง | 10 | 2 | 2
-- | 2 |  |  | Low_Noise_Blockdown_Converter | SAT | R12_RAY | ระบบส่งสัญญาณภาค 1 | ส่วนงานวิศวกรรมสระแก้ว | ระยอง | Norsat | 3220 | 3ZN1399000406 |  | Not Used | 3 - สูง | 3 - สูง | 3 - สูง | 10 | 2 | 2
-- | 1 |  |  | เครื่องปรับอากาศ_(Condensing_Unit) | AIR | R12_RAY | ระบบส่งสัญญาณภาค 1 | ส่วนงานวิศวกรรมสระแก้ว | ระยอง |  | 38RE80sc | 44LL9781145 |  | Not Used | 3 - สูง | 3 - สูง | 3 - สูง | 10 | 2 | 2
-- | 2 |  |  | Low_Noise_Blockdown_Converter | SAT | R12_RAY | ระบบส่งสัญญาณภาค 1 | ส่วนงานวิศวกรรมสระแก้ว | ระยอง | Norsat | 3220 | 52N1414001796 |  | Not Used | 3 - สูง | 3 - สูง | 3 - สูง | 10 | 2 | 2
-- | 2 |  |  | Dehydrator | ANT | R12_RAY | ระบบส่งสัญญาณภาค 1 | ส่วนงานวิศวกรรมสระแก้ว | ระยอง | RFS | APD 72 C REV.V | A 121300435 |  | Not Used | 3 - สูง | 3 - สูง | 3 - สูง | 10 | 2 | 2
-- | 2 |  |  | Wireless_Router | IT | R12_RAY | ระบบส่งสัญญาณภาค 1 | ส่วนงานวิศวกรรมสระแก้ว | ระยอง | ZyXEL | NBG-418N v2 | S154143100938 |  | Not Used | 2 - ปานกลาง | 2 - ปานกลาง | 2 - ปานกลาง | 10 | 2 | 2
-- | 2 |  |  | AC_Line_Surge_Protecter | EE | R12_RAY | ระบบส่งสัญญาณภาค 1 | ส่วนงานวิศวกรรมสระแก้ว | ระยอง | Stabil | ACS100KT3 | S8LC-00178 |  | Not Used | 3 - สูง | 3 - สูง | 3 - สูง | 10 | 2 | 2
-- | 2 |  |  | Automatic_Voltage_Regulator_GEN | EE | R12_RAY | ระบบส่งสัญญาณภาค 1 | ส่วนงานวิศวกรรมสระแก้ว | ระยอง | KUTAI | ADVR-16 |  |  | Not Used | 3 - สูง | 3 - สูง | 3 - สูง | 10 | 2 | 2
-- | 2 |  |  | กระติกน้ำร้อน | OTHER | R12_RAY | ระบบส่งสัญญาณภาค 1 | ส่วนงานวิศวกรรมสระแก้ว | ระยอง | SHARP | KP-30S |  |  | Not Used | 1 - ต่ำ | 1 - ต่ำ | 1 - ต่ำ | 10 | 2 | 2
230 128/360 | 2 |  |  | Set_Top_BOX | M&C | R12_RAY | ระบบส่งสัญญาณภาค 1 | ส่วนงานวิศวกรรมสระแก้ว | ระยอง | Plannet Com | DTR-T2A | 03010114130058538 |  | Not Used | 2 - ปานกลาง | 2 - ปานกลาง | 2 - ปานกลาง | 10 | 2 | 2
230 129/360 | 2 |  |  | Set_Top_BOX | M&C | R12_RAY | ระบบส่งสัญญาณภาค 1 | ส่วนงานวิศวกรรมสระแก้ว | ระยอง | Plannet Com | DTR-T2A | 03010114130058539 |  | Not Used | 2 - ปานกลาง | 2 - ปานกลาง | 2 - ปานกลาง | 10 | 2 | 2
230 130/360 | 2 |  |  | Set_Top_BOX | M&C | R12_RAY | ระบบส่งสัญญาณภาค 1 | ส่วนงานวิศวกรรมสระแก้ว | ระยอง | Plannet Com | DTR-T2A | 03010114130058540 |  | Not Used | 2 - ปานกลาง | 2 - ปานกลาง | 2 - ปานกลาง | 10 | 2 | 2
230 131/360 | 2 |  |  | Set_Top_BOX | M&C | R12_RAY | ระบบส่งสัญญาณภาค 1 | ส่วนงานวิศวกรรมสระแก้ว | ระยอง | Plannet Com | DTR-T2A | 03010114130058541 |  | Not Used | 2 - ปานกลาง | 2 - ปานกลาง | 2 - ปานกลาง | 10 | 2 | 2
230 132/360 | 2 |  |  | Set_Top_BOX | M&C | R12_RAY | ระบบส่งสัญญาณภาค 1 | ส่วนงานวิศวกรรมสระแก้ว | ระยอง | Plannet Com | DTR-T2A | 03010114130058542 |  | Not Used | 2 - ปานกลาง | 2 - ปานกลาง | 2 - ปานกลาง | 10 | 2 | 2
230 133/360 | 2 |  |  | Set_Top_BOX | M&C | R12_RAY | ระบบส่งสัญญาณภาค 1 | ส่วนงานวิศวกรรมสระแก้ว | ระยอง | Plannet Com | DTR-T2A | 03010114130058543 |  | Not Used | 2 - ปานกลาง | 2 - ปานกลาง | 2 - ปานกลาง | 10 | 2 | 2
230 134/360 | 2 |  |  | Set_Top_BOX | M&C | R12_RAY | ระบบส่งสัญญาณภาค 1 | ส่วนงานวิศวกรรมสระแก้ว | ระยอง | Plannet Com | DTR-T2A | 03010114130058544 |  | Not Used | 2 - ปานกลาง | 2 - ปานกลาง | 2 - ปานกลาง | 10 | 2 | 2
230 135/360 | 2 |  |  | Set_Top_BOX | M&C | R12_RAY | ระบบส่งสัญญาณภาค 1 | ส่วนงานวิศวกรรมสระแก้ว | ระยอง | Plannet Com | DTR-T2A | 03010114130058545 |  | Not Used | 2 - ปานกลาง | 2 - ปานกลาง | 2 - ปานกลาง | 10 | 2 | 2
A00-2222 | ยกเลิก |  |  | เครื่องปรับอากาศ_(Colling_Unit) | AIR | R12_RAY | ระบบส่งสัญญาณภาค 1 | ส่วนงานวิศวกรรมสระแก้ว | ระยอง | Central Air | CFP-N-56-63 | 1106304060013 |  | Not Used | 3 - สูง | 3 - สูง | 3 - สูง | 10 | 2 | 2
A00-2222 | ยกเลิก |  |  | เครื่องปรับอากาศ_(Condensing_Unit) | AIR | R12_RAY | ระบบส่งสัญญาณภาค 1 | ส่วนงานวิศวกรรมสระแก้ว | ระยอง | Centralair | CCU-H60 TC | T60035001 |  | Not Used | 3 - สูง | 3 - สูง | 3 - สูง | 10 | 2 | 2
A00-2443 | ยกเลิก |  |  | Transmitter_ATV | TVTX | R12_RAY | ระบบส่งสัญญาณภาค 1 | ส่วนงานวิศวกรรมสระแก้ว | ระยอง | NEC | PCN-1110SS/1 | 459 |  | Not Used | 3 - สูง | 3 - สูง | 3 - สูง | 10 | 2 | 2
A00-2444 | ใช้งาน |  |  | UHF_Antenna | ANT | R12_RAY | ระบบส่งสัญญาณภาค 1 | ส่วนงานวิศวกรรมสระแก้ว | ระยอง | RFS | PHP24C |  |  | Not Used | 3 - สูง | 3 - สูง | 3 - สูง | 10 | 2 | 2
A00-2445 | ใช้งาน |  |  | Tower_Self_Support | L&B | R12_RAY | ระบบส่งสัญญาณภาค 1 | ส่วนงานวิศวกรรมสระแก้ว | ระยอง | Jennis & Le Blanc | 40 meter |  |  | Not Used |  |  |  | 10 | 2 | 2
A00-2446 | ใช้งาน |  |  | Distribution | TIE | R12_RAY | ระบบส่งสัญญาณภาค 1 | ส่วนงานวิศวกรรมสระแก้ว | ระยอง |  |  |  |  | Not Used | 3 - สูง | 3 - สูง | 3 - สูง | 10 | 2 | 2
A00-2447 | ใช้งาน |  |  | อาคารสถานีส่งสัญญาณ | L&B | R12_RAY | ระบบส่งสัญญาณภาค 1 | ส่วนงานวิศวกรรมสระแก้ว | ระยอง |  |  |  |  | Not Used |  |  |  | 10 | 2 | 2
A00-2448 | ใช้งาน |  |  | TVRO | SAT | R12_RAY | ระบบส่งสัญญาณภาค 1 | ส่วนงานวิศวกรรมสระแก้ว | ระยอง | ANDREW & IDB | ES36PK-1 |  |  | Not Used | 3 - สูง | 3 - สูง | 3 - สูง | 10 | 2 | 2
A00-2450 | ยกเลิก |  |  | Monitoring | M&C | R12_RAY | ระบบส่งสัญญาณภาค 1 | ส่วนงานวิศวกรรมสระแก้ว | ระยอง | AEG |  |  |  | Not Used | 2 - ปานกลาง | 2 - ปานกลาง | 2 - ปานกลาง | 10 | 2 | 2
A00-2452 | ยกเลิก |  |  | เครื่องปรับอากาศ | AIR | R12_RAY | ระบบส่งสัญญาณภาค 1 | ส่วนงานวิศวกรรมสระแก้ว | ระยอง | Centralair | Central Air | 3500168012 |  | Not Used | 3 - สูง | 3 - สูง | 3 - สูง | 10 | 2 | 2
A00-2453 | ยกเลิก |  |  | Monitoring_PLC | M&C | R12_RAY | ระบบส่งสัญญาณภาค 1 | ส่วนงานวิศวกรรมสระแก้ว | ระยอง | OMRON |  |  |  | Not Used | 2 - ปานกลาง | 2 - ปานกลาง | 2 - ปานกลาง | 10 | 2 | 2
A00-5349 | ยกเลิก |  |  | ถังดับเพลิง | OTHER | R12_RAY | ระบบส่งสัญญาณภาค 1 | ส่วนงานวิศวกรรมสระแก้ว | ระยอง |  |  |  |  | Not Used | 1 - ต่ำ | 1 - ต่ำ | 1 - ต่ำ | 10 | 2 | 2
A00-5350 | ยกเลิก |  |  | ถังดับเพลิง | OTHER | R12_RAY | ระบบส่งสัญญาณภาค 1 | ส่วนงานวิศวกรรมสระแก้ว | ระยอง |  |  |  |  | Not Used | 1 - ต่ำ | 1 - ต่ำ | 1 - ต่ำ | 10 | 2 | 2
A00-5351 | ยกเลิก |  |  | ถังดับเพลิง | OTHER | R12_RAY | ระบบส่งสัญญาณภาค 1 | ส่วนงานวิศวกรรมสระแก้ว | ระยอง |  |  |  |  | Not Used | 1 - ต่ำ | 1 - ต่ำ | 1 - ต่ำ | 10 | 2 | 2
A00-6457 | ใช้งาน |  |  | Monitor | IT | R12_RAY | ระบบส่งสัญญาณภาค 1 | ส่วนงานวิศวกรรมสระแก้ว | ระยอง | Acer | V193W | SNDI 10908218742 |  | Not Used | 2 - ปานกลาง | 2 - ปานกลาง | 2 - ปานกลาง | 10 | 2 | 2
A00-7135 | ยกเลิก |  |  | Smoke&Heat_Detector | M&C | R12_RAY | ระบบส่งสัญญาณภาค 1 | ส่วนงานวิศวกรรมสระแก้ว | ระยอง |  |  |  |  | Not Used | 2 - ปานกลาง | 2 - ปานกลาง | 2 - ปานกลาง | 10 | 2 | 2
A00-7534 | ยกเลิก |  |  | เครื่องปรับอากาศ | AIR | R12_RAY | ระบบส่งสัญญาณภาค 1 | ส่วนงานวิศวกรรมสระแก้ว | ระยอง | Centralair | CCU 60TC38 |  |  | Not Used | 3 - สูง | 3 - สูง | 3 - สูง | 10 | 2 | 2
A00-7535 | ยกเลิก |  |  | เครื่องปรับอากาศ | AIR | R12_RAY | ระบบส่งสัญญาณภาค 1 | ส่วนงานวิศวกรรมสระแก้ว | ระยอง | Centralair | CCU 60TC38 |  |  | Not Used | 3 - สูง | 3 - สูง | 3 - สูง | 10 | 2 | 2
A00-8495 | ยกเลิก |  |  | Uninterruptible_Power_Supply | EE | R12_RAY | ระบบส่งสัญญาณภาค 1 | ส่วนงานวิศวกรรมสระแก้ว | ระยอง |  |  |  |  | Not Used | 3 - สูง | 3 - สูง | 3 - สูง | 10 | 2 | 2
A00-9601 | ใช้งาน |  |  | Satellite_Dish_Ku-band | SAT | R12_RAY | ระบบส่งสัญญาณภาค 1 | ส่วนงานวิศวกรรมสระแก้ว | ระยอง | Mazz | PK60A | 200507000015/25-000923 |  | Not Used | 3 - สูง | 3 - สูง | 3 - สูง | 10 | 2 | 2
A10-0333 | 2 |  |  | เครื่องปรับอากาศ_(Colling_Unit) | AIR | R12_RAY | ระบบส่งสัญญาณภาค 1 | ส่วนงานวิศวกรรมสระแก้ว | ระยอง | Star Air | FCN/2000RM | F0F5307597 |  | Not Used | 3 - สูง | 3 - สูง | 3 - สูง | 10 | 2 | 2
A10-0333 | 2 |  |  | เครื่องปรับอากาศ_(Condensing_Unit) | AIR | R12_RAY | ระบบส่งสัญญาณภาค 1 | ส่วนงานวิศวกรรมสระแก้ว | ระยอง | Star Air | ARN60ZR(MPRDT)LP,FV | 7CS5306278 |  | Not Used | 3 - สูง | 3 - สูง | 3 - สูง | 10 | 2 | 2
A13-0172 | ใช้งาน |  |  | Dehydrator | ANT | R12_RAY | ระบบส่งสัญญาณภาค 1 | ส่วนงานวิศวกรรมสระแก้ว | ระยอง | RFS | APD72-C | A121300435 |  | Not Used | 3 - สูง | 3 - สูง | 3 - สูง | 10 | 2 | 2
A13-0187 | 2 |  |  | Electricity_Transformers | EE | R12_RAY | ระบบส่งสัญญาณภาค 1 | ส่วนงานวิศวกรรมสระแก้ว | ระยอง | TIRATHAI | LH33 | 56100644 |  | Not Used | 3 - สูง | 3 - สูง | 3 - สูง | 10 | 2 | 2
A14-0160 | ใช้งาน |  |  | Distribution_Board_DTV | EE | R12_RAY | ระบบส่งสัญญาณภาค 1 | ส่วนงานวิศวกรรมสระแก้ว | ระยอง | ASB | ประกอบ |  |  | Not Used | 3 - สูง | 3 - สูง | 3 - สูง | 10 | 2 | 2
A14-0189 | ใช้งาน |  |  | L-Band_Active_Splitter | SAT | R12_RAY | ระบบส่งสัญญาณภาค 1 | ส่วนงานวิศวกรรมสระแก้ว | ระยอง | RF Design | LSA2S-108-75 | 03250004 |  | Not Used | 3 - สูง | 3 - สูง | 3 - สูง | 10 | 2 | 2
A14-0190 | ใช้งาน |  |  | L-Band_Active_Splitter | SAT | R12_RAY | ระบบส่งสัญญาณภาค 1 | ส่วนงานวิศวกรรมสระแก้ว | ระยอง | RF Design | LSA2S-108-75 | 03250012 |  | Not Used | 3 - สูง | 3 - สูง | 3 - สูง | 10 | 2 | 2
A14-0383 | ใช้งาน |  |  | Transmitter_DTV | TVTX | R12_RAY | ระบบส่งสัญญาณภาค 1 | ส่วนงานวิศวกรรมสระแก้ว | ระยอง | NEC | DTL-30/1R8SD | FDL-0021 |  | Not Used | 3 - สูง | 3 - สูง | 3 - สูง | 10 | 2 | 2
A14-0383 | ใช้งาน |  |  | Power_Amplifier | TVTX | R12_RAY | ระบบส่งสัญญาณภาค 1 | ส่วนงานวิศวกรรมสระแก้ว | ระยอง | NEC | UX-400RF | F0104RA |  | Not Used | 3 - สูง | 3 - สูง | 3 - สูง | 10 | 2 | 2
A14-0383 | ใช้งาน |  |  | Power_Amplifier | TVTX | R12_RAY | ระบบส่งสัญญาณภาค 1 | ส่วนงานวิศวกรรมสระแก้ว | ระยอง | NEC | UX-400RF | F0103RA |  | Not Used | 3 - สูง | 3 - สูง | 3 - สูง | 10 | 2 | 2
A14-0383 | ใช้งาน |  |  | Power_Amplifier | TVTX | R12_RAY | ระบบส่งสัญญาณภาค 1 | ส่วนงานวิศวกรรมสระแก้ว | ระยอง | NEC | UX-400RF | F0019RA |  | Not Used | 3 - สูง | 3 - สูง | 3 - สูง | 10 | 2 | 2
A14-0383 | ใช้งาน |  |  | Power_Amplifier | TVTX | R12_RAY | ระบบส่งสัญญาณภาค 1 | ส่วนงานวิศวกรรมสระแก้ว | ระยอง | NEC | UX-400RF | F0097RA |  | Not Used | 3 - สูง | 3 - สูง | 3 - สูง | 10 | 2 | 2
A14-0383 | ใช้งาน |  |  | Power_Amplifier | TVTX | R12_RAY | ระบบส่งสัญญาณภาค 1 | ส่วนงานวิศวกรรมสระแก้ว | ระยอง | NEC | UX-400RF | F0098RA |  | Not Used | 3 - สูง | 3 - สูง | 3 - สูง | 10 | 2 | 2
A14-0383 | ใช้งาน |  |  | Divider | TVTX | R12_RAY | ระบบส่งสัญญาณภาค 1 | ส่วนงานวิศวกรรมสระแก้ว | ระยอง | NEC | DTL-30 | F0046R |  | Not Used | 3 - สูง | 3 - สูง | 3 - สูง | 10 | 2 | 2
A14-0383 | ใช้งาน |  |  | Phase_Combine | TVTX | R12_RAY | ระบบส่งสัญญาณภาค 1 | ส่วนงานวิศวกรรมสระแก้ว | ระยอง | NEC | DTL-30 | F0046R |  | Not Used | 3 - สูง | 3 - สูง | 3 - สูง | 10 | 2 | 2
A14-0383 | ใช้งาน |  |  | Directional_Coupler | TVTX | R12_RAY | ระบบส่งสัญญาณภาค 1 | ส่วนงานวิศวกรรมสระแก้ว | ระยอง | Comtech | C-DC6A39-J2J2 | 1406-162731 |  | Not Used | 3 - สูง | 3 - สูง | 3 - สูง | 10 | 2 | 2
A14-0383 | ใช้งาน |  |  | Directional_Coupler | TVTX | R12_RAY | ระบบส่งสัญญาณภาค 1 | ส่วนงานวิศวกรรมสระแก้ว | ระยอง | Comtech | C-DC6A39-J2J2 | 1409-168678 |  | Not Used | 3 - สูง | 3 - สูง | 3 - สูง | 10 | 2 | 2
A14-0383 | ใช้งาน |  |  | GPS_Antenna | SAT | R12_RAY | ระบบส่งสัญญาณภาค 1 | ส่วนงานวิศวกรรมสระแก้ว | ระยอง | Panasonic | CCAH32ST03 |  |  | Not Used | 3 - สูง | 3 - สูง | 3 - สูง | 10 | 2 | 2
A14-0383 | ใช้งาน |  |  | Surge_Protection_for_GPS | EE | R12_RAY | ระบบส่งสัญญาณภาค 1 | ส่วนงานวิศวกรรมสระแก้ว | ระยอง | SPECTRACOM | 235884 | 2865 |  | Not Used | 3 - สูง | 3 - สูง | 3 - สูง | 10 | 2 | 2
A14-0383 | ใช้งาน |  |  | CS_Switch | TVTX | R12_RAY | ระบบส่งสัญญาณภาค 1 | ส่วนงานวิศวกรรมสระแก้ว | ระยอง |  | CSA-39DN-2006 | 552209-5 |  | Not Used | 3 - สูง | 3 - สูง | 3 - สูง | 10 | 2 | 2
A14-0383 | ใช้งาน |  |  | Harmonic_Filter | TVTX | R12_RAY | ระบบส่งสัญญาณภาค 1 | ส่วนงานวิศวกรรมสระแก้ว | ระยอง | Comtech |  | F1402R |  | Not Used | 3 - สูง | 3 - สูง | 3 - สูง | 10 | 2 | 2
A14-0383 | ใช้งาน |  |  | Transmitter_DTV | TVTX | R12_RAY | ระบบส่งสัญญาณภาค 1 | ส่วนงานวิศวกรรมสระแก้ว | ระยอง | NEC | DTL-30/1R8SD | FDL-0022 |  | Not Used | 3 - สูง | 3 - สูง | 3 - สูง | 10 | 2 | 2
A14-0383 | ใช้งาน |  |  | TS_Switch | TVTX | R12_RAY | ระบบส่งสัญญาณภาค 1 | ส่วนงานวิศวกรรมสระแก้ว | ระยอง | NEC | HPC-1586 | F0038R |  | Not Used | 3 - สูง | 3 - สูง | 3 - สูง | 10 | 2 | 2
A14-0383 | ใช้งาน |  |  | N+1_Control_System | TVTX | R12_RAY | ระบบส่งสัญญาณภาค 1 | ส่วนงานวิศวกรรมสระแก้ว | ระยอง | NEC |  | FC0038 |  | Not Used | 3 - สูง | 3 - สูง | 3 - สูง | 10 | 2 | 2
A14-0383 | ใช้งาน |  |  | Coxial_Interface | TVTX | R12_RAY | ระบบส่งสัญญาณภาค 1 | ส่วนงานวิศวกรรมสระแก้ว | ระยอง | NEC | HPC-1376 | F0041R |  | Not Used | 3 - สูง | 3 - สูง | 3 - สูง | 10 | 2 | 2
A14-0383 | ใช้งาน |  |  | Power_Amplifier | TVTX | R12_RAY | ระบบส่งสัญญาณภาค 1 | ส่วนงานวิศวกรรมสระแก้ว | ระยอง | NEC | UX-400RF | F102RA |  | Not Used | 3 - สูง | 3 - สูง | 3 - สูง | 10 | 2 | 2
A14-0383 | ใช้งาน |  |  | Power_Amplifier | TVTX | R12_RAY | ระบบส่งสัญญาณภาค 1 | ส่วนงานวิศวกรรมสระแก้ว | ระยอง | NEC | UX-400RF | F0115RA |  | Not Used | 3 - สูง | 3 - สูง | 3 - สูง | 10 | 2 | 2
A14-0383 | ใช้งาน |  |  | Power_Amplifier | TVTX | R12_RAY | ระบบส่งสัญญาณภาค 1 | ส่วนงานวิศวกรรมสระแก้ว | ระยอง | NEC | UX-400RF | F0092RA |  | Not Used | 3 - สูง | 3 - สูง | 3 - สูง | 10 | 2 | 2
A14-0383 | ใช้งาน |  |  | Power_Amplifier | TVTX | R12_RAY | ระบบส่งสัญญาณภาค 1 | ส่วนงานวิศวกรรมสระแก้ว | ระยอง | NEC | UX-400RF | F0119RA |  | Not Used | 3 - สูง | 3 - สูง | 3 - สูง | 10 | 2 | 2
A14-0383 | ใช้งาน |  |  | Power_Amplifier | TVTX | R12_RAY | ระบบส่งสัญญาณภาค 1 | ส่วนงานวิศวกรรมสระแก้ว | ระยอง | NEC | UX-400RF | F0052RA |  | Not Used | 3 - สูง | 3 - สูง | 3 - สูง | 10 | 2 | 2
A14-0383 | ใช้งาน |  |  | Divider | TVTX | R12_RAY | ระบบส่งสัญญาณภาค 1 | ส่วนงานวิศวกรรมสระแก้ว | ระยอง | NEC | DTL-30 | F0045R |  | Not Used | 3 - สูง | 3 - สูง | 3 - สูง | 10 | 2 | 2
A14-0383 | ใช้งาน |  |  | Phase_Combine | TVTX | R12_RAY | ระบบส่งสัญญาณภาค 1 | ส่วนงานวิศวกรรมสระแก้ว | ระยอง | NEC | DTL-30 | F0045R |  | Not Used | 3 - สูง | 3 - สูง | 3 - สูง | 10 | 2 | 2
A14-0383 | ใช้งาน |  |  | Directional_Coupler | TVTX | R12_RAY | ระบบส่งสัญญาณภาค 1 | ส่วนงานวิศวกรรมสระแก้ว | ระยอง | Comtech | C-DC6a39-J2J2 | 1406-162733 |  | Not Used | 3 - สูง | 3 - สูง | 3 - สูง | 10 | 2 | 2
A14-0383 | ใช้งาน |  |  | Directional_Coupler | TVTX | R12_RAY | ระบบส่งสัญญาณภาค 1 | ส่วนงานวิศวกรรมสระแก้ว | ระยอง | Comtech | C-DC6a39-J2J2 | 1409-168505 |  | Not Used | 3 - สูง | 3 - สูง | 3 - สูง | 10 | 2 | 2
A14-0383 | ใช้งาน |  |  | Dummy_Load | TVTX | R12_RAY | ระบบส่งสัญญาณภาค 1 | ส่วนงานวิศวกรรมสระแก้ว | ระยอง | BIRD | 8937-230 | 1353 |  | Not Used | 3 - สูง | 3 - สูง | 3 - สูง | 10 | 2 | 2
A14-0383 | ใช้งาน |  |  | GPS_Antenna | SAT | R12_RAY | ระบบส่งสัญญาณภาค 1 | ส่วนงานวิศวกรรมสระแก้ว | ระยอง | Panasonic | CCAH32ST03 |  |  | Not Used | 3 - สูง | 3 - สูง | 3 - สูง | 10 | 2 | 2
A14-0383 | ใช้งาน |  |  | Surge_Protection_for_GPS | EE | R12_RAY | ระบบส่งสัญญาณภาค 1 | ส่วนงานวิศวกรรมสระแก้ว | ระยอง | SPECTRACOM | 235884 | 2635 |  | Not Used | 3 - สูง | 3 - สูง | 3 - สูง | 10 | 2 | 2
A14-0388 | ใช้งาน |  |  | เครื่องปรับอากาศ_(Colling_Unit) | AIR | R12_RAY | ระบบส่งสัญญาณภาค 1 | ส่วนงานวิศวกรรมสระแก้ว | ระยอง | UNI-AIRE | TGF60 | 424000023 |  | Not Used | 3 - สูง | 3 - สูง | 3 - สูง | 10 | 2 | 2
A14-0388 | ใช้งาน |  |  | เครื่องปรับอากาศ_(Condensing_Unit) | AIR | R12_RAY | ระบบส่งสัญญาณภาค 1 | ส่วนงานวิศวกรรมสระแก้ว | ระยอง | UNI-AIRE | ACQ-603 | 234000010 |  | Not Used | 3 - สูง | 3 - สูง | 3 - สูง | 10 | 2 | 2
A14-0403 | ใช้งาน |  |  | เครื่องปรับอากาศ_(Colling_Unit) | AIR | R12_RAY | ระบบส่งสัญญาณภาค 1 | ส่วนงานวิศวกรรมสระแก้ว | ระยอง | UniAir | DDV-18 | 451F00781 |  | Not Used | 3 - สูง | 3 - สูง | 3 - สูง | 10 | 2 | 2
A14-0403 | ใช้งาน |  |  | เครื่องปรับอากาศ_(Condensing_Unit) | AIR | R12_RAY | ระบบส่งสัญญาณภาค 1 | ส่วนงานวิศวกรรมสระแก้ว | ระยอง | UniAir | ACK 18 | 213F00839 |  | Not Used | 3 - สูง | 3 - สูง | 3 - สูง | 10 | 2 | 2
A14-0404 | ใช้งาน |  |  | เครื่องปรับอากาศ_(Colling_Unit) | AIR | R12_RAY | ระบบส่งสัญญาณภาค 1 | ส่วนงานวิศวกรรมสระแก้ว | ระยอง | UniAir | DDV-18 | 451F00782 |  | Not Used | 3 - สูง | 3 - สูง | 3 - สูง | 10 | 2 | 2
A14-0404 | ใช้งาน |  |  | เครื่องปรับอากาศ_(Condensing_Unit) | AIR | R12_RAY | ระบบส่งสัญญาณภาค 1 | ส่วนงานวิศวกรรมสระแก้ว | ระยอง | UniAir | ACK 18 | 213F00840 |  | Not Used | 3 - สูง | 3 - สูง | 3 - สูง | 10 | 2 | 2
A14-0420 | ใช้งาน |  |  | UHF_CIB_Combiner_System | COMB | R12_RAY | ระบบส่งสัญญาณภาค 1 | ส่วนงานวิศวกรรมสระแก้ว | ระยอง | Spinner | BN 575756C0001 | S137253 |  | Not Used | 3 - สูง | 3 - สูง | 3 - สูง | 10 | 2 | 2
A14-0420 | ใช้งาน |  |  | Patch_Panel | COMB | R12_RAY | ระบบส่งสัญญาณภาค 1 | ส่วนงานวิศวกรรมสระแก้ว | ระยอง | Spinner | BN 553851 | S137266 |  | Not Used | 3 - สูง | 3 - สูง | 3 - สูง | 10 | 2 | 2
A14-0420 | ใช้งาน |  |  | CCS_Rack_for_Filters&Open_Racks | COMB | R12_RAY | ระบบส่งสัญญาณภาค 1 | ส่วนงานวิศวกรรมสระแก้ว | ระยอง | Spinner | 575513A0040 | S137253 |  | Not Used | 3 - สูง | 3 - สูง | 3 - สูง | 10 | 2 | 2
A14-0420 | ใช้งาน |  |  | RF_Probe | COMB | R12_RAY | ระบบส่งสัญญาณภาค 1 | ส่วนงานวิศวกรรมสระแก้ว | ระยอง | COMM | 3015 | 764 |  | Not Used | 3 - สูง | 3 - สูง | 3 - สูง | 10 | 2 | 2
A14-0420 | ใช้งาน |  |  | RF_Probe | COMB | R12_RAY | ระบบส่งสัญญาณภาค 1 | ส่วนงานวิศวกรรมสระแก้ว | ระยอง | COMM | 3015 | 765 |  | Not Used | 3 - สูง | 3 - สูง | 3 - สูง | 10 | 2 | 2
A14-0420 | ใช้งาน |  |  | RF_Probe | COMB | R12_RAY | ระบบส่งสัญญาณภาค 1 | ส่วนงานวิศวกรรมสระแก้ว | ระยอง | COMM | 3015 | 770 |  | Not Used | 3 - สูง | 3 - สูง | 3 - สูง | 10 | 2 | 2
A14-0420 | ใช้งาน |  |  | RF_Probe | COMB | R12_RAY | ระบบส่งสัญญาณภาค 1 | ส่วนงานวิศวกรรมสระแก้ว | ระยอง | COMM | 3015 | 771 |  | Not Used | 3 - สูง | 3 - สูง | 3 - สูง | 10 | 2 | 2
A14-0420 | ใช้งาน |  |  | RF_Probe | COMB | R12_RAY | ระบบส่งสัญญาณภาค 1 | ส่วนงานวิศวกรรมสระแก้ว | ระยอง | COMM | 3015 | 773 |  | Not Used | 3 - สูง | 3 - สูง | 3 - สูง | 10 | 2 | 2
A14-0420 | ใช้งาน |  |  | RF_Probe | COMB | R12_RAY | ระบบส่งสัญญาณภาค 1 | ส่วนงานวิศวกรรมสระแก้ว | ระยอง | COMM | 3015 | 986 |  | Not Used | 3 - สูง | 3 - สูง | 3 - สูง | 10 | 2 | 2
A14-0420 | ใช้งาน |  |  | RF_Probe | COMB | R12_RAY | ระบบส่งสัญญาณภาค 1 | ส่วนงานวิศวกรรมสระแก้ว | ระยอง | COMM | 3015 | 1016 |  | Not Used | 3 - สูง | 3 - สูง | 3 - สูง | 10 | 2 | 2
A14-0420 | ใช้งาน |  |  | U-Link_Plugs | COMB | R12_RAY | ระบบส่งสัญญาณภาค 1 | ส่วนงานวิศวกรรมสระแก้ว | ระยอง | Spinner | 01 BN 553612 | 1417160 |  | Not Used | 3 - สูง | 3 - สูง | 3 - สูง | 10 | 2 | 2
A14-0420 | ใช้งาน |  |  | Adaptor | COMB | R12_RAY | ระบบส่งสัญญาณภาค 1 | ส่วนงานวิศวกรรมสระแก้ว | ระยอง | Spinner | 01 BN 553648 | 141637101377612 |  | Not Used | 3 - สูง | 3 - สูง | 3 - สูง | 10 | 2 | 2
-- | ใช้ งาน |  | 26 | Display_Control_GEN | EE | R12_TRT | ระบบส่งสัญญาณภาค 1 | ส่วนงานวิศวกรรมสระแก้ว | ตราด | DEPSEA | 7320 | 499553 E221853 | 10.2.3.26 | E8:A4:C1:04:B7:35 | 3 - สูง | 3 - สูง | 3 - สูง | 10 | 2 | 3 | 26
A15-0096 | ใช้งาน | Main | 31 | T2-Modulator | TVTX | R12_TRT | ระบบส่งสัญญาณภาค 1 | ส่วนงานวิศวกรรมสระแก้ว | ตราด | NEC | DM-5000A | F0122/R | 10.2.3.31 | 00:13:59:00:6E:BF | 3 - สูง | 3 - สูง | 3 - สูง | 10 | 2 | 3 | 31
A15-0288 | ใช้งาน | Main | 31 | T2-Modulator | TVTX | R23_PKK | ระบบส่งสัญญาณภาค 2 | ส่วนงานวิศวกรรมชุมพร | ประจวบคีรีขันธ์ | NEC | DM-5000 | F0309/R | 10.2.3.31 | 00:13:59:00:6E:BF | 3 - สูง | 3 - สูง | 3 - สูง | 10 | 2 | 3 | 31
A15-0096 | ใช้งาน | Backup | 32 | T2-Modulator | TVTX | R12_TRT | ระบบส่งสัญญาณภาค 1 | ส่วนงานวิศวกรรมสระแก้ว | ตราด | NEC | DM-5000A | F0129/R | 10.2.3.32 | 00:13:59:00:6E:AD | 3 - สูง | 3 - สูง | 3 - สูง | 10 | 2 | 3 | 32
A15-0288 | ใช้งาน | Backup | 32 | T2-Modulator | TVTX | R23_PKK | ระบบส่งสัญญาณภาค 2 | ส่วนงานวิศวกรรมชุมพร | ประจวบคีรีขันธ์ | NEC | DM-5000 | F0306/R | 10.2.3.32 | 00:13:59:00:6E:AD | 3 - สูง | 3 - สูง | 3 - สูง | 10 | 2 | 3 | 32
A15-0096 | ใช้งาน | Main | 33 | TX_Control | TVTX | R12_TRT | ระบบส่งสัญญาณภาค 1 | ส่วนงานวิศวกรรมสระแก้ว | ตราด | NEC | HPC-1427B(CA04) | F0286/R | 10.2.3.33 | 00:00:4C:18:B5:38 | 3 - สูง | 3 - สูง | 3 - สูง | 10 | 2 | 3 | 33
A15-0288 | ใช้งาน | Main | 33 | TX_Control | TVTX | R23_PKK | ระบบส่งสัญญาณภาค 2 | ส่วนงานวิศวกรรมชุมพร | ประจวบคีรีขันธ์ | NEC | HPC-1427 | F0284/R | 10.2.3.33 | 00:00:4C:18:B5:38 | 3 - สูง | 3 - สูง | 3 - สูง | 10 | 2 | 3 | 33
A15-0096 | ใช้งาน | Backup | 34 | TX_Control | TVTX | R12_TRT | ระบบส่งสัญญาณภาค 1 | ส่วนงานวิศวกรรมสระแก้ว | ตราด | NEC | HPC-1427B | F0285/R | 10.2.3.34 | 00:00:4C:18:B5:37 | 3 - สูง | 3 - สูง | 3 - สูง | 10 | 2 | 3 | 34
A15-0288 | ใช้งาน | Backup | 34 | TX_Control | TVTX | R23_PKK | ระบบส่งสัญญาณภาค 2 | ส่วนงานวิศวกรรมชุมพร | ประจวบคีรีขันธ์ | NEC | HPC-1427 | F0274/R | 10.2.3.34 | 00:00:4C:18:B5:37 | 3 - สูง | 3 - สูง | 3 - สูง | 10 | 2 | 3 | 34
A15-0096 | ใช้งาน |  | 35 | N+1_Control_System | TVTX | R12_TRT | ระบบส่งสัญญาณภาค 1 | ส่วนงานวิศวกรรมสระแก้ว | ตราด | NEC | HPC-1358D | F0050R | 10.2.3.35 | 00:00:4C:18:AA:CB | 3 - สูง | 3 - สูง | 3 - สูง | 10 | 2 | 3 | 35
A15-0288 | ใช้งาน |  | 35 | 1+1_Control_System | TVTX | R23_PKK | ระบบส่งสัญญาณภาค 2 | ส่วนงานวิศวกรรมชุมพร | ประจวบคีรีขันธ์ | NEC | HPC-1358D | F0056R | 10.2.3.35 | 00:00:4C:18:AA:CB | 3 - สูง | 3 - สูง | 3 - สูง | 10 | 2 | 3 | 35
A15-0288 | ใช้งาน |  | 35 | N+1_Control_System | TVTX | R23_PKK | ระบบส่งสัญญาณภาค 2 | ส่วนงานวิศวกรรมชุมพร | ประจวบคีรีขันธ์ | NEC |  | FC0059 | 10.2.3.35 | 00:00:4C:18:AA:CB | 3 - สูง | 3 - สูง | 3 - สูง | 10 | 2 | 3 | 35
A21-0228 | ใช้งาน |  | 5 | Monitoring_&_Control | M&C | R12_KCL | ระบบส่งสัญญาณภาค 1 | ส่วนงานวิศวกรรมสระแก้ว | เขาฉลาก | ENG.ThaiPBS | M&C 001 | M&C 33 | 10.2.4.5 | B8:27:EB:23:F6:16 | 2 - ปานกลาง | 2 - ปานกลาง | 2 - ปานกลาง | 10 | 2 | 4 | 5
A16-0551 | ใช้งาน | Main | 11 | integrated_Receiver_Decoder | TIE | R12_KCL | ระบบส่งสัญญาณภาค 1 | ส่วนงานวิศวกรรมสระแก้ว | เขาฉลาก | Harmonic | Proview 8100/8105 | 051538022 | 10.2.4.11 | 00:0C:A2:07:44:3D | 3 - สูง | 3 - สูง | 3 - สูง | 10 | 2 | 4 | 11
A15-0266 | ใช้งาน |  |  | LNB_Protection_Switches | SAT | R12_RAY | ระบบส่งสัญญาณภาค 1 | ส่วนงานวิศวกรรมสระแก้ว | ระยอง | PlanetComm | PCA1-11-LNX-RDNT | 009-1507-01 |  | Not Used | 3 - สูง | 3 - สูง | 3 - สูง | 10 | 2 | 2
A15-0268 | สำรอง |  |  | LNB_Protection_Switches | SAT | R12_RAY | ระบบส่งสัญญาณภาค 1 | ส่วนงานวิศวกรรมสระแก้ว | ระยอง | PlanetComm | PCA1-11-LNX-RDNT | 009-1507-02 |  | Not Used | 3 - สูง | 3 - สูง | 3 - สูง | 10 | 2 | 2
A15-0363 | ใช้งาน |  |  | เครื่องปรับอากาศ_(Colling_Unit) | AIR | R12_RAY | ระบบส่งสัญญาณภาค 1 | ส่วนงานวิศวกรรมสระแก้ว | ระยอง | UniAir | TGF60 | 424000083 |  | Not Used | 3 - สูง | 3 - สูง | 3 - สูง | 10 | 2 | 2
A15-0363 | ใช้งาน |  |  | เครื่องปรับอากาศ_(Condensing_Unit) | AIR | R12_RAY | ระบบส่งสัญญาณภาค 1 | ส่วนงานวิศวกรรมสระแก้ว | ระยอง | UniAir | ACQ-603 | 234000117 |  | Not Used | 3 - สูง | 3 - สูง | 3 - สูง | 10 | 2 | 2
A16-0099 | ใช้งาน |  |  | Chang_Over_Switch_System | EE | R12_RAY | ระบบส่งสัญญาณภาค 1 | ส่วนงานวิศวกรรมสระแก้ว | ระยอง | ABB | OTM400 |  |  | Not Used | 3 - สูง | 3 - สูง | 3 - สูง | 10 | 2 | 2
A16-0448 | ใช้งาน |  |  | เครื่องปรับอากาศ_(Colling_Unit) | AIR | R12_RAY | ระบบส่งสัญญาณภาค 1 | ส่วนงานวิศวกรรมสระแก้ว | ระยอง | YORK | FPF-60-A | 1606SF03862 |  | Not Used | 3 - สูง | 3 - สูง | 3 - สูง | 10 | 2 | 2
A16-0448 | ใช้งาน |  |  | เครื่องปรับอากาศ_(Condensing_Unit) | AIR | R12_RAY | ระบบส่งสัญญาณภาค 1 | ส่วนงานวิศวกรรมสระแก้ว | ระยอง | YORK | YCLN60-TC | 1606SC02480 |  | Not Used | 3 - สูง | 3 - สูง | 3 - สูง | 10 | 2 | 2
A16-0631 | ใช้งาน |  |  | Seamless_Switch | TIE | R12_RAY | ระบบส่งสัญญาณภาค 1 | ส่วนงานวิศวกรรมสระแก้ว | ระยอง | ENENSYS | HDm-ASIIPGuard/98-04-0023 | 070055LAU451500701 |  | Not Used | 3 - สูง | 3 - สูง | 3 - สูง | 10 | 2 | 2
A17-0034 | ใช้งาน |  |  | AC_Line_Surge_Protecter | EE | R12_RAY | ระบบส่งสัญญาณภาค 1 | ส่วนงานวิศวกรรมสระแก้ว | ระยอง | Stabil | ACL135TPB | SBAC-S0440 |  | Not Used | 3 - สูง | 3 - สูง | 3 - สูง | 10 | 2 | 2
A17-0034 | ใช้งาน |  |  | AC_Line_Surge_Protecter | EE | R12_RAY | ระบบส่งสัญญาณภาค 1 | ส่วนงานวิศวกรรมสระแก้ว | ระยอง | Stabil | ACL135TPB | SBAC-S0441 |  | Not Used | 3 - สูง | 3 - สูง | 3 - สูง | 10 | 2 | 2
A17-0034 | ใช้งาน |  |  | AC_Line_Surge_Protecter | EE | R12_RAY | ระบบส่งสัญญาณภาค 1 | ส่วนงานวิศวกรรมสระแก้ว | ระยอง | Stabil | ACL135TPB | S8AC-S0442 |  | Not Used | 3 - สูง | 3 - สูง | 3 - สูง | 10 | 2 | 2
A17-0336 | ใช้งาน |  | 25 | LNX_Redundant_Controller | SAT | R12_RAY | ระบบส่งสัญญาณภาค 1 | ส่วนงานวิศวกรรมสระแก้ว | ระยอง | PlanetComm | PCA1-11-LNX-RDNT | 009-1702-04 | 10.2.2.25 | Not Used | 3 - สูง | 3 - สูง | 3 - สูง | 10 | 2 | 2 | 25
A19-0467 | ใช้งาน |  |  | เครื่องปรับอากาศ | AIR | R12_RAY | ระบบส่งสัญญาณภาค 1 | ส่วนงานวิศวกรรมสระแก้ว | ระยอง | Star Aire | IQSY60 / OR60 | 1901AF01275,1903AC08487 |  | Not Used | 3 - สูง | 3 - สูง | 3 - สูง | 10 | 2 | 2
A19-0468 | ใช้งาน |  |  | เครื่องปรับอากาศ | AIR | R12_RAY | ระบบส่งสัญญาณภาค 1 | ส่วนงานวิศวกรรมสระแก้ว | ระยอง | Star Aire | IQSY60 / OR60 | 1901AF01280,1903AC08494 |  | Not Used | 3 - สูง | 3 - สูง | 3 - สูง | 10 | 2 | 2
A21-0598 | ใช้งาน |  |  | Electricity_Generator | EE | R12_RAY | ระบบส่งสัญญาณภาค 1 | ส่วนงานวิศวกรรมสระแก้ว | ระยอง | CATERPILLAR | DE175E3 | CAT00C71JSTZ00109 |  | Not Used | 3 - สูง | 3 - สูง | 3 - สูง | 10 | 2 | 2
A21-0938 | ใช้งาน |  |  | Power_Amplifier | TVTX | R12_RAY | ระบบส่งสัญญาณภาค 1 | ส่วนงานวิศวกรรมสระแก้ว | ระยอง | NEC | UX400RF (E-25) | F0717RC |  | Not Used | 3 - สูง | 3 - สูง | 3 - สูง | 10 | 2 | 2
A21-0939 | ใช้งาน |  |  | Power_Amplifier | TVTX | R12_RAY | ระบบส่งสัญญาณภาค 1 | ส่วนงานวิศวกรรมสระแก้ว | ระยอง | NEC | UX400RF (E-25) | F0718RC |  | Not Used | 3 - สูง | 3 - สูง | 3 - สูง | 10 | 2 | 2
A21-0940 | ใช้งาน |  |  | Power_Amplifier | TVTX | R12_RAY | ระบบส่งสัญญาณภาค 1 | ส่วนงานวิศวกรรมสระแก้ว | ระยอง | NEC | UX400RF (E-25) | F0719RC |  | Not Used | 3 - สูง | 3 - สูง | 3 - สูง | 10 | 2 | 2
A21-0941 | ใช้งาน |  |  | Power_Amplifier | TVTX | R12_RAY | ระบบส่งสัญญาณภาค 1 | ส่วนงานวิศวกรรมสระแก้ว | ระยอง | NEC | UX400RF (E-25) | F0720RC |  | Not Used | 3 - สูง | 3 - สูง | 3 - สูง | 10 | 2 | 2
A21-0942 | ใช้งาน |  |  | Power_Amplifier | TVTX | R12_RAY | ระบบส่งสัญญาณภาค 1 | ส่วนงานวิศวกรรมสระแก้ว | ระยอง | NEC | UX400RF (E-25) | F0721RC |  | Not Used | 3 - สูง | 3 - สูง | 3 - สูง | 10 | 2 | 2
A21-1019 | ใช้งาน |  |  | Filter_Combiner | COMB | R12_RAY | ระบบส่งสัญญาณภาค 1 | ส่วนงานวิศวกรรมสระแก้ว | ระยอง | SPINNER | BN575513A0040 | A276798 |  | Not Used | 3 - สูง | 3 - สูง | 3 - สูง | 10 | 2 | 2
A21-1020 | ใช้งาน |  |  | Filter_Combiner | COMB | R12_RAY | ระบบส่งสัญญาณภาค 1 | ส่วนงานวิศวกรรมสระแก้ว | ระยอง | SPINNER | BN575513A0040 | A276799 |  | Not Used | 3 - สูง | 3 - สูง | 3 - สูง | 10 | 2 | 2
A21-1021 | ใช้งาน |  |  | Filter_Combiner | COMB | R12_RAY | ระบบส่งสัญญาณภาค 1 | ส่วนงานวิศวกรรมสระแก้ว | ระยอง | SPINNER | BN575513A0040 | A276800 |  | Not Used | 3 - สูง | 3 - สูง | 3 - สูง | 10 | 2 | 2
A22-0293 | ใช้งาน |  |  | งานต่อเติมอาคารสถานีส่งสัญญาณ | L&B | R12_RAY | ระบบส่งสัญญาณภาค 1 | ส่วนงานวิศวกรรมสระแก้ว | ระยอง | บริษัท 149 | none | none |  | Not Used |  |  |  | 10 | 2 | 2
A24-0192 | ใช้งาน |  |  | เครื่องปรับอากาศ_(Condensing_Unit) | AIR | R12_RAY | ระบบส่งสัญญาณภาค 1 | ส่วนงานวิศวกรรมสระแก้ว | ระยอง | Carrier | 38RLYY060S301-1 | 44LC4225204 |  | Not Used | 3 - สูง | 3 - สูง | 3 - สูง | 10 | 2 | 2
A24-0192 | ใช้งาน |  |  | เครื่องปรับอากาศ_(FanCoilUnit) | AIR | R12_RAY | ระบบส่งสัญญาณภาค 1 | ส่วนงานวิศวกรรมสระแก้ว | ระยอง | Carrier | 40QBY060X-10FW-1 | 44VC4725109 |  | Not Used | 3 - สูง | 3 - สูง | 3 - สูง | 10 | 2 | 2
A25-0046 | ใช้งาน |  |  | LNB Protection Switch | SAT | R12_RAY | ระบบส่งสัญญาณภาค 1 | ส่วนงานวิศวกรรมสระแก้ว | ระยอง |  |  | TPBS-ENG-PTS-13 |  | Not Used | 3 - สูง | 3 - สูง | 3 - สูง | 10 | 2 | 2
B11-6591 | 2 |  |  | Television_Receiver | M&C | R12_RAY | ระบบส่งสัญญาณภาค 1 | ส่วนงานวิศวกรรมสระแก้ว | ระยอง | LG | 42LD462C | 108INKH95093 |  | Not Used | 2 - ปานกลาง | 2 - ปานกลาง | 2 - ปานกลาง | 10 | 2 | 2
B11-7586 | 2 |  |  | Computer_PC | IT | R12_RAY | ระบบส่งสัญญาณภาค 1 | ส่วนงานวิศวกรรมสระแก้ว | ระยอง | Acer | Veriton | 10526156 |  | Not Used | 2 - ปานกลาง | 2 - ปานกลาง | 2 - ปานกลาง | 10 | 2 | 2
B14-0770 | ใช้งาน |  |  | AC_Distribution_Panel | EE | R12_RAY | ระบบส่งสัญญาณภาค 1 | ส่วนงานวิศวกรรมสระแก้ว | ระยอง | Argosy | HG-00-2014 | 566808029 |  | Not Used | 3 - สูง | 3 - สูง | 3 - สูง | 10 | 2 | 2
B14-0771 | ใช้งาน |  |  | AC_Distribution_Panel | EE | R12_RAY | ระบบส่งสัญญาณภาค 1 | ส่วนงานวิศวกรรมสระแก้ว | ระยอง | Argosy | HG-00-2014 | 566808012 |  | Not Used | 3 - สูง | 3 - สูง | 3 - สูง | 10 | 2 | 2
B14-0970 | ใช้งาน |  |  | Electric_Meter | EE | R12_RAY | ระบบส่งสัญญาณภาค 1 | ส่วนงานวิศวกรรมสระแก้ว | ระยอง | Omron | KM50-E1-FLK | 1440112H |  | Not Used | 3 - สูง | 3 - สูง | 3 - สูง | 10 | 2 | 2
B14-1004 | ใช้งาน |  |  | Electric_Meter | EE | R12_RAY | ระบบส่งสัญญาณภาค 1 | ส่วนงานวิศวกรรมสระแก้ว | ระยอง | Omron | KM50-E1-FLK | 1440116H |  | Not Used | 3 - สูง | 3 - สูง | 3 - สูง | 10 | 2 | 2
B15-0314 | ใช้งาน |  |  | Electric_Meter | EE | R12_RAY | ระบบส่งสัญญาณภาค 1 | ส่วนงานวิศวกรรมสระแก้ว | ระยอง | Omron | KM50-E1-FLK | 1460111H |  | Not Used | 3 - สูง | 3 - สูง | 3 - สูง | 10 | 2 | 2
B15-0505 |  |  |  | IP_Phone | IT | R12_RAY | ระบบส่งสัญญาณภาค 1 | ส่วนงานวิศวกรรมสระแก้ว | ระยอง | Cisco | CP-7821 | WZP19170GL2 |  | Not Used | 2 - ปานกลาง | 2 - ปานกลาง | 2 - ปานกลาง | 10 | 2 | 2
B16-0603 | ใช้งาน |  |  | Bypass_UPS_Board | EE | R12_RAY | ระบบส่งสัญญาณภาค 1 | ส่วนงานวิศวกรรมสระแก้ว | ระยอง |  | size 500x700x250 mm |  |  | Not Used | 3 - สูง | 3 - สูง | 3 - สูง | 10 | 2 | 2
B16-1075 | ใช้งาน |  |  | ตู้เย็น | OTHER | R12_RAY | ระบบส่งสัญญาณภาค 1 | ส่วนงานวิศวกรรมสระแก้ว | ระยอง | Toshiba | GR-B148 | 1160901001472 |  | Not Used | 1 - ต่ำ | 1 - ต่ำ | 1 - ต่ำ | 10 | 2 | 2
B18-0684 | ใช้งาน |  |  | ป้าย_ชื่อสถานี_TPBS | OTHER | R12_RAY | ระบบส่งสัญญาณภาค 1 | ส่วนงานวิศวกรรมสระแก้ว | ระยอง |  |  |  |  | Not Used | 1 - ต่ำ | 1 - ต่ำ | 1 - ต่ำ | 10 | 2 | 2
B18-0920 | ใช้งาน |  |  | ถังเก็บน้ำ | OTHER | R12_RAY | ระบบส่งสัญญาณภาค 1 | ส่วนงานวิศวกรรมสระแก้ว | ระยอง |  |  |  |  | Not Used | 1 - ต่ำ | 1 - ต่ำ | 1 - ต่ำ | 10 | 2 | 2
B19-0471 | ชำรุด |  |  | Low_Noise_Blockdown_Converter | SAT | R12_RAY | ระบบส่งสัญญาณภาค 1 | ส่วนงานวิศวกรรมสระแก้ว | ระยอง | Norsat | 3220 | 1808-N22618-00538 |  | Not Used | 3 - สูง | 3 - สูง | 3 - สูง | 10 | 2 | 2
B19-0472 | ใช้งาน |  |  | Low_Noise_Blockdown_Converter | SAT | R12_RAY | ระบบส่งสัญญาณภาค 1 | ส่วนงานวิศวกรรมสระแก้ว | ระยอง | Norsat | 3220 | 1808-N22618-00735 |  | Not Used | 3 - สูง | 3 - สูง | 3 - สูง | 10 | 2 | 2
B22-0546 | ใช้งาน |  |  | IP_Camera | M&C | R12_RAY | ระบบส่งสัญญาณภาค 1 | ส่วนงานวิศวกรรมสระแก้ว | ระยอง | Vstarcam | CS66Q-X18 | aaa0000080590 |  | Not Used | 2 - ปานกลาง | 2 - ปานกลาง | 2 - ปานกลาง | 10 | 2 | 2
TPBS 391 100/13 | 2 |  |  | Closed_Circuit_Television | M&C | R12_RAY | ระบบส่งสัญญาณภาค 1 | ส่วนงานวิศวกรรมสระแก้ว | ระยอง | CBN | XBK-51S | K6E10013 |  | Not Used | 2 - ปานกลาง | 2 - ปานกลาง | 2 - ปานกลาง | 10 | 2 | 2
TPBS 391 100/14 | 2 |  |  | Closed_Circuit_Television | M&C | R12_RAY | ระบบส่งสัญญาณภาค 1 | ส่วนงานวิศวกรรมสระแก้ว | ระยอง | CBN | XBK-51S | K6E10014 |  | Not Used | 2 - ปานกลาง | 2 - ปานกลาง | 2 - ปานกลาง | 10 | 2 | 2
-- | 2 |  |  | Set_Top_BOX | M&C | R23_RNG | ระบบส่งสัญญาณภาค 2 | ส่วนงานวิศวกรรมชุมพร | ระนอง | PlanetComm | DTR-T2A | 3010114080027490 |  | Not Used | 2 - ปานกลาง | 2 - ปานกลาง | 2 - ปานกลาง | 10 | 3 | 2
-- | 2 |  |  | Set_Top_BOX | M&C | R23_RNG | ระบบส่งสัญญาณภาค 2 | ส่วนงานวิศวกรรมชุมพร | ระนอง | PlanetComm | DTR-T2A | 3010114080027500 |  | Not Used | 2 - ปานกลาง | 2 - ปานกลาง | 2 - ปานกลาง | 10 | 3 | 2
-- | 2 |  |  | Electricity_Transformers | EE | R23_RNG | ระบบส่งสัญญาณภาค 2 | ส่วนงานวิศวกรรมชุมพร | ระนอง | ASIA TRAFO |  | 57024 |  | Not Used | 3 - สูง | 3 - สูง | 3 - สูง | 10 | 3 | 2
-- | 2 |  |  | เตาไมโครเวฟ | OTHER | R23_RNG | ระบบส่งสัญญาณภาค 2 | ส่วนงานวิศวกรรมชุมพร | ระนอง | SAMSUNG | ME711K | J6NC7WBH908015Y |  | Not Used | 1 - ต่ำ | 1 - ต่ำ | 1 - ต่ำ | 10 | 3 | 2
-- | 2 |  |  | Automatic_Transfer_Switches | EE | R23_RNG | ระบบส่งสัญญาณภาค 2 | ส่วนงานวิศวกรรมชุมพร | ระนอง | ABB |  |  |  | Not Used | 3 - สูง | 3 - สูง | 3 - สูง | 10 | 3 | 2
-- | 2 |  |  | Dehydrator | ANT | R23_RNG | ระบบส่งสัญญาณภาค 2 | ส่วนงานวิศวกรรมชุมพร | ระนอง | RFS | PHP48D |  |  | Not Used | 3 - สูง | 3 - สูง | 3 - สูง | 10 | 3 | 2
-- | 2 |  |  | Set_Top_BOX | M&C | R23_RNG | ระบบส่งสัญญาณภาค 2 | ส่วนงานวิศวกรรมชุมพร | ระนอง | PlanetComm | DTR-T2A |  |  | Not Used | 2 - ปานกลาง | 2 - ปานกลาง | 2 - ปานกลาง | 10 | 3 | 2
-- | 2 |  |  | Set_Top_BOX | M&C | R23_RNG | ระบบส่งสัญญาณภาค 2 | ส่วนงานวิศวกรรมชุมพร | ระนอง | PlanetComm | DTR-T2A |  |  | Not Used | 2 - ปานกลาง | 2 - ปานกลาง | 2 - ปานกลาง | 10 | 3 | 2
-- | 2 |  |  | Set_Top_BOX | M&C | R23_RNG | ระบบส่งสัญญาณภาค 2 | ส่วนงานวิศวกรรมชุมพร | ระนอง | PlanetComm | DTR-T2A |  |  | Not Used | 2 - ปานกลาง | 2 - ปานกลาง | 2 - ปานกลาง | 10 | 3 | 2
-- | 2 |  |  | Set_Top_BOX | M&C | R23_RNG | ระบบส่งสัญญาณภาค 2 | ส่วนงานวิศวกรรมชุมพร | ระนอง | PlanetComm | DTR-T2A |  |  | Not Used | 2 - ปานกลาง | 2 - ปานกลาง | 2 - ปานกลาง | 10 | 3 | 2
-- | 2 |  |  | Set_Top_BOX | M&C | R23_RNG | ระบบส่งสัญญาณภาค 2 | ส่วนงานวิศวกรรมชุมพร | ระนอง | PlanetComm | DTR-T2A |  |  | Not Used | 2 - ปานกลาง | 2 - ปานกลาง | 2 - ปานกลาง | 10 | 3 | 2
-- | 2 |  |  | Set_Top_BOX | M&C | R23_RNG | ระบบส่งสัญญาณภาค 2 | ส่วนงานวิศวกรรมชุมพร | ระนอง | PlanetComm | DTR-T2A |  |  | Not Used | 2 - ปานกลาง | 2 - ปานกลาง | 2 - ปานกลาง | 10 | 3 | 2
-- | 2 |  |  | กระติกน้ำร้อน | OTHER | R23_RNG | ระบบส่งสัญญาณภาค 2 | ส่วนงานวิศวกรรมชุมพร | ระนอง | SHARP | KP-Y33 |  |  | Not Used | 1 - ต่ำ | 1 - ต่ำ | 1 - ต่ำ | 10 | 3 | 2
A00-2431 | ยกเลิก |  |  | Transmitter_ATV | TVTX | R23_RNG | ระบบส่งสัญญาณภาค 2 | ส่วนงานวิศวกรรมชุมพร | ระนอง | NEC | PCN-1105SSP | 319 |  | Not Used | 3 - สูง | 3 - สูง | 3 - สูง | 10 | 3 | 2
A00-2432 | ใช้งาน |  |  | Tower_Self_Support | L&B | R23_RNG | ระบบส่งสัญญาณภาค 2 | ส่วนงานวิศวกรรมชุมพร | ระนอง | ROHN | SSV-390 |  |  | Not Used |  |  |  | 10 | 3 | 2
A00-2433 | ใช้งาน |  |  | UHF_Antenna | ANT | R23_RNG | ระบบส่งสัญญาณภาค 2 | ส่วนงานวิศวกรรมชุมพร | ระนอง | RFS | PHP12B |  |  | Not Used | 3 - สูง | 3 - สูง | 3 - สูง | 10 | 3 | 2
A00-2434 | ยกเลิก |  |  | Distribution | TIE | R23_RNG | ระบบส่งสัญญาณภาค 2 | ส่วนงานวิศวกรรมชุมพร | ระนอง |  |  |  |  | Not Used | 3 - สูง | 3 - สูง | 3 - สูง | 10 | 3 | 2
A00-2435 | ใช้งาน |  |  | อาคารสถานีส่งสัญญาณ | L&B | R23_RNG | ระบบส่งสัญญาณภาค 2 | ส่วนงานวิศวกรรมชุมพร | ระนอง |  |  |  |  | Not Used |  |  |  | 10 | 3 | 2
A00-2436 | ใช้งาน |  |  | TVRO | SAT | R23_RNG | ระบบส่งสัญญาณภาค 2 | ส่วนงานวิศวกรรมชุมพร | ระนอง | ANDREW & IDB | ES36PK-1 | 202680 |  | Not Used | 3 - สูง | 3 - สูง | 3 - สูง | 10 | 3 | 2
A00-2439 | ยกเลิก |  |  | Electricity_Transformers | EE | R23_RNG | ระบบส่งสัญญาณภาค 2 | ส่วนงานวิศวกรรมชุมพร | ระนอง |  |  |  |  | Not Used | 3 - สูง | 3 - สูง | 3 - สูง | 10 | 3 | 2
A00-2440 | ยกเลิก |  |  | เครื่องปรับอากาศ_(Colling_Unit) | AIR | R23_RNG | ระบบส่งสัญญาณภาค 2 | ส่วนงานวิศวกรรมชุมพร | ระนอง | Uni AIR | CCS-20CL | 412100450 |  | Not Used | 3 - สูง | 3 - สูง | 3 - สูง | 10 | 3 | 2
A00-2440 | ยกเลิก |  |  | เครื่องปรับอากาศ_(Condensing_Unit) | AIR | R23_RNG | ระบบส่งสัญญาณภาค 2 | ส่วนงานวิศวกรรมชุมพร | ระนอง | Uni AIR | ACK-363 | 1519145497 |  | Not Used | 3 - สูง | 3 - สูง | 3 - สูง | 10 | 3 | 2
A00-2441 | ยกเลิก |  |  | เครื่องปรับอากาศ_(Colling_Unit) | AIR | R23_RNG | ระบบส่งสัญญาณภาค 2 | ส่วนงานวิศวกรรมชุมพร | ระนอง | Uni AIR | CCS-20CL | 412100451 |  | Not Used | 3 - สูง | 3 - สูง | 3 - สูง | 10 | 3 | 2
A00-2441 | ยกเลิก |  |  | เครื่องปรับอากาศ_(Condensing_Unit) | AIR | R23_RNG | ระบบส่งสัญญาณภาค 2 | ส่วนงานวิศวกรรมชุมพร | ระนอง | Uni AIR | ACK-363 | 209M05659 |  | Not Used | 3 - สูง | 3 - สูง | 3 - สูง | 10 | 3 | 2
A00-2442 | ยกเลิก |  |  | เครื่องปรับอากาศ | AIR | R23_RNG | ระบบส่งสัญญาณภาค 2 | ส่วนงานวิศวกรรมชุมพร | ระนอง | Centralair | CCS-20CL |  |  | Not Used | 3 - สูง | 3 - สูง | 3 - สูง | 10 | 3 | 2
A00-5346 | ยกเลิก |  |  | เครื่องรับโทรทัศน์ 14 นิ้ว CRT | ProDUC | R23_RNG | ระบบส่งสัญญาณภาค 2 | ส่วนงานวิศวกรรมชุมพร | ระนอง | Mitsubishi | CT-14K1B | 400112 |  | Not Used | 3 - สูง | 3 - สูง | 3 - สูง | 10 | 3 | 2
A00-5347 | ยกเลิก |  |  | ถังดับเพลิง | OTHER | R23_RNG | ระบบส่งสัญญาณภาค 2 | ส่วนงานวิศวกรรมชุมพร | ระนอง |  |  |  |  | Not Used | 1 - ต่ำ | 1 - ต่ำ | 1 - ต่ำ | 10 | 3 | 2
A00-5348 | ยกเลิก |  |  | ถังดับเพลิง | OTHER | R23_RNG | ระบบส่งสัญญาณภาค 2 | ส่วนงานวิศวกรรมชุมพร | ระนอง |  |  |  |  | Not Used | 1 - ต่ำ | 1 - ต่ำ | 1 - ต่ำ | 10 | 3 | 2
A00-6456 | ยกเลิก |  |  | เครื่องปรับอากาศ | AIR | R23_RNG | ระบบส่งสัญญาณภาค 2 | ส่วนงานวิศวกรรมชุมพร | ระนอง | Centralair | CCS-20CL |  |  | Not Used | 3 - สูง | 3 - สูง | 3 - สูง | 10 | 3 | 2
A00-8443 | ยกเลิก |  |  | Uninterruptible_Power_Supply | EE | R23_RNG | ระบบส่งสัญญาณภาค 2 | ส่วนงานวิศวกรรมชุมพร | ระนอง |  |  |  |  | Not Used | 3 - สูง | 3 - สูง | 3 - สูง | 10 | 3 | 2
A00-9683 | ยกเลิก |  |  | Television_Receiver | M&C | R23_RNG | ระบบส่งสัญญาณภาค 2 | ส่วนงานวิศวกรรมชุมพร | ระนอง | Lg | FA3NICAM | 605THXP02786 |  | Not Used | 2 - ปานกลาง | 2 - ปานกลาง | 2 - ปานกลาง | 10 | 3 | 2
A11-0121 | ใช้งาน |  |  | เครื่องปรับอากาศ_(Colling_Unit) | AIR | R23_RNG | ระบบส่งสัญญาณภาค 2 | ส่วนงานวิศวกรรมชุมพร | ระนอง | Centralair | CCS-20CL |  |  | Not Used | 3 - สูง | 3 - สูง | 3 - สูง | 10 | 3 | 2
A11-0121 | ใช้งาน |  |  | เครื่องปรับอากาศ_(Condensing_Unit) | AIR | R23_RNG | ระบบส่งสัญญาณภาค 2 | ส่วนงานวิศวกรรมชุมพร | ระนอง | Central AIR | CCS-N 38 SSY | P_02381008 |  | Not Used | 3 - สูง | 3 - สูง | 3 - สูง | 10 | 3 | 2
A12-0229 | ยกเลิก |  |  | Integrated_Receiver_Decoder | TIE | R23_RNG | ระบบส่งสัญญาณภาค 2 | ส่วนงานวิศวกรรมชุมพร | ระนอง | Ericsson | RX8200/BAS | 33075 |  | Not Used | 3 - สูง | 3 - สูง | 3 - สูง | 10 | 3 | 2
A12-0462 | ยกเลิก |  |  | เครื่องปรับอากาศ | AIR | R23_RNG | ระบบส่งสัญญาณภาค 2 | ส่วนงานวิศวกรรมชุมพร | ระนอง |  |  |  |  | Not Used | 3 - สูง | 3 - สูง | 3 - สูง | 10 | 3 | 2
A14-0207 | ใช้งาน |  |  | L-Band_Active_Splitter | SAT | R23_RNG | ระบบส่งสัญญาณภาค 2 | ส่วนงานวิศวกรรมชุมพร | ระนอง | RF Design | LSA2S-108-75 | 03250057 |  | Not Used | 3 - สูง | 3 - สูง | 3 - สูง | 10 | 3 | 2
A14-0208 | ใช้งาน |  |  | L-Band_Active_Splitter | SAT | R23_RNG | ระบบส่งสัญญาณภาค 2 | ส่วนงานวิศวกรรมชุมพร | ระนอง | RF Design | LSA2S-108-75 | 03250056 |  | Not Used | 3 - สูง | 3 - สูง | 3 - สูง | 10 | 3 | 2
A14-0279 | ใช้งาน |  |  | Distribution_Board_DTV | EE | R23_RNG | ระบบส่งสัญญาณภาค 2 | ส่วนงานวิศวกรรมชุมพร | ระนอง | ABB | DB-12CL200 |  |  | Not Used | 3 - สูง | 3 - สูง | 3 - สูง | 10 | 3 | 2
A14-0714 | ใช้งาน |  |  | เครื่องปรับอากาศ_(Colling_Unit) | AIR | R23_RNG | ระบบส่งสัญญาณภาค 2 | ส่วนงานวิศวกรรมชุมพร | ระนอง | Uni AIR | TGF-40 | 424M00004 |  | Not Used | 3 - สูง | 3 - สูง | 3 - สูง | 10 | 3 | 2
A14-0714 | ใช้งาน |  |  | เครื่องปรับอากาศ_(Condensing_Unit) | AIR | R23_RNG | ระบบส่งสัญญาณภาค 2 | ส่วนงานวิศวกรรมชุมพร | ระนอง | Uni AIR | ACQ-403H | 234400914 |  | Not Used | 3 - สูง | 3 - สูง | 3 - สูง | 10 | 3 | 2
A15-0196 | ใช้งาน |  |  | เครื่องปรับอากาศ | AIR | R23_RNG | ระบบส่งสัญญาณภาค 2 | ส่วนงานวิศวกรรมชุมพร | ระนอง | Mitsubishi | MS-GJ24VA-T1 | 4006296T |  | Not Used | 3 - สูง | 3 - สูง | 3 - สูง | 10 | 3 | 2
A15-0230 | ใช้งาน |  |  | Container_Shelter | L&B | R23_RNG | ระบบส่งสัญญาณภาค 2 | ส่วนงานวิศวกรรมชุมพร | ระนอง | นพี กรุ๊ป | 3x6x2.7m |  |  | Not Used |  |  |  | 10 | 3 | 2
A15-0233 | ใช้งาน |  |  | Transmitter_DTV | TVTX | R23_RNG | ระบบส่งสัญญาณภาค 2 | ส่วนงานวิศวกรรมชุมพร | ระนอง | NEC | DTL-30/R7SD | FDL-0084 |  | Not Used | 3 - สูง | 3 - สูง | 3 - สูง | 10 | 3 | 2
A15-0233 | ใช้งาน |  |  | Transmitter_DTV | TVTX | R23_RNG | ระบบส่งสัญญาณภาค 2 | ส่วนงานวิศวกรรมชุมพร | ระนอง | NEC | DTL-30/R7SD | FDL-0085 |  | Not Used | 3 - สูง | 3 - สูง | 3 - สูง | 10 | 3 | 2
A15-0233 | ใช้งาน |  |  | Coxial_Interface | TVTX | R23_RNG | ระบบส่งสัญญาณภาค 2 | ส่วนงานวิศวกรรมชุมพร | ระนอง | NEC | HPC-1376 | F0064R |  | Not Used | 3 - สูง | 3 - สูง | 3 - สูง | 10 | 3 | 2
A15-0233 | ใช้งาน |  |  | TS_Switch | TVTX | R23_RNG | ระบบส่งสัญญาณภาค 2 | ส่วนงานวิศวกรรมชุมพร | ระนอง | NEC | HPC-1568 | F0078R |  | Not Used | 3 - สูง | 3 - สูง | 3 - สูง | 10 | 3 | 2
A15-0233 | ใช้งาน |  |  | CS_Switch | TVTX | R23_RNG | ระบบส่งสัญญาณภาค 2 | ส่วนงานวิศวกรรมชุมพร | ระนอง | NEC | CSA-39DN-2006 | 554738-5 |  | Not Used | 3 - สูง | 3 - สูง | 3 - สูง | 10 | 3 | 2
A15-0233 | ใช้งาน |  |  | Dummy_Load | TVTX | R23_RNG | ระบบส่งสัญญาณภาค 2 | ส่วนงานวิศวกรรมชุมพร | ระนอง | BIRD | 8927-300 | 1169 |  | Not Used | 3 - สูง | 3 - สูง | 3 - สูง | 10 | 3 | 2
A15-0233 | ใช้งาน |  |  | GPS_Receiving_System | SAT | R23_RNG | ระบบส่งสัญญาณภาค 2 | ส่วนงานวิศวกรรมชุมพร | ระนอง | NEC |  |  |  | Not Used | 3 - สูง | 3 - สูง | 3 - สูง | 10 | 3 | 2
A15-0233 | ใช้งาน |  |  | GPS_Receiving_System | SAT | R23_RNG | ระบบส่งสัญญาณภาค 2 | ส่วนงานวิศวกรรมชุมพร | ระนอง | NEC |  |  |  | Not Used | 3 - สูง | 3 - สูง | 3 - สูง | 10 | 3 | 2
A15-0233 | ใช้งาน |  |  | Power_Amplifier | TVTX | R23_RNG | ระบบส่งสัญญาณภาค 2 | ส่วนงานวิศวกรรมชุมพร | ระนอง | NEC | UX400RF | F0364RB |  | Not Used | 3 - สูง | 3 - สูง | 3 - สูง | 10 | 3 | 2
A15-0233 | ใช้งาน |  |  | Power_Amplifier | TVTX | R23_RNG | ระบบส่งสัญญาณภาค 2 | ส่วนงานวิศวกรรมชุมพร | ระนอง | NEC | UX400RF | F0369RB |  | Not Used | 3 - สูง | 3 - สูง | 3 - สูง | 10 | 3 | 2
A15-0233 | ใช้งาน |  |  | Power_Amplifier | TVTX | R23_RNG | ระบบส่งสัญญาณภาค 2 | ส่วนงานวิศวกรรมชุมพร | ระนอง | NEC | UX400RF | F0367RB |  | Not Used | 3 - สูง | 3 - สูง | 3 - สูง | 10 | 3 | 2
A15-0233 | ใช้งาน |  |  | Power_Amplifier | TVTX | R23_RNG | ระบบส่งสัญญาณภาค 2 | ส่วนงานวิศวกรรมชุมพร | ระนอง | NEC | UX400RF | F0368RB |  | Not Used | 3 - สูง | 3 - สูง | 3 - สูง | 10 | 3 | 2
A15-0242 | ใช้งาน |  |  | UHF_CIB_Combiner_System | COMB | R23_RNG | ระบบส่งสัญญาณภาค 2 | ส่วนงานวิศวกรรมชุมพร | ระนอง | spinner | BN 575755 | A161634 |  | Not Used | 3 - สูง | 3 - สูง | 3 - สูง | 10 | 3 | 2
A15-0242 | ใช้งาน |  |  | CCS_Rack_for_Filters&Open_Racks | COMB | R23_RNG | ระบบส่งสัญญาณภาค 2 | ส่วนงานวิศวกรรมชุมพร | ระนอง | SPINNER | BN554320 | A141989 |  | Not Used | 3 - สูง | 3 - สูง | 3 - สูง | 10 | 3 | 2
A15-0242 | ใช้งาน |  |  | Patch_Panel | COMB | R23_RNG | ระบบส่งสัญญาณภาค 2 | ส่วนงานวิศวกรรมชุมพร | ระนอง | SPINNER | BN554320 | A161634 |  | Not Used | 3 - สูง | 3 - สูง | 3 - สูง | 10 | 3 | 2
A15-0242 | ใช้งาน |  |  | RF_Probe | COMB | R23_RNG | ระบบส่งสัญญาณภาค 2 | ส่วนงานวิศวกรรมชุมพร | ระนอง | COMM-CONNECT | 3015 | 940 |  | Not Used | 3 - สูง | 3 - สูง | 3 - สูง | 10 | 3 | 2
A15-0242 | ใช้งาน |  |  | RF_Probe | COMB | R23_RNG | ระบบส่งสัญญาณภาค 2 | ส่วนงานวิศวกรรมชุมพร | ระนอง | COMM-CONNECT | 3015 | 941 |  | Not Used | 3 - สูง | 3 - สูง | 3 - สูง | 10 | 3 | 2
A15-0242 | ใช้งาน |  |  | RF_Probe | COMB | R23_RNG | ระบบส่งสัญญาณภาค 2 | ส่วนงานวิศวกรรมชุมพร | ระนอง | COMM-CONNECT | 3015 | 948 |  | Not Used | 3 - สูง | 3 - สูง | 3 - สูง | 10 | 3 | 2
A15-0242 | ใช้งาน |  |  | RF_Probe | COMB | R23_RNG | ระบบส่งสัญญาณภาค 2 | ส่วนงานวิศวกรรมชุมพร | ระนอง | COMM-CONNECT | 3015 | 949 |  | Not Used | 3 - สูง | 3 - สูง | 3 - สูง | 10 | 3 | 2
A15-0242 | ใช้งาน |  |  | RF_Probe | COMB | R23_RNG | ระบบส่งสัญญาณภาค 2 | ส่วนงานวิศวกรรมชุมพร | ระนอง | COMM-CONNECT | 3015 | 996 |  | Not Used | 3 - สูง | 3 - สูง | 3 - สูง | 10 | 3 | 2
A15-0242 | ใช้งาน |  |  | RF_Probe | COMB | R23_RNG | ระบบส่งสัญญาณภาค 2 | ส่วนงานวิศวกรรมชุมพร | ระนอง | COMM-CONNECT | 3015 |  |  | Not Used | 3 - สูง | 3 - สูง | 3 - สูง | 10 | 3 | 2
A15-0274 | ใช้งาน |  |  | Electricity_Generator | EE | R23_RNG | ระบบส่งสัญญาณภาค 2 | ส่วนงานวิศวกรรมชุมพร | ระนอง | CAT | GEP165-1 | LEL04091 |  | Not Used | 3 - สูง | 3 - สูง | 3 - สูง | 10 | 3 | 2
A15-0284 | ใช้งาน |  |  | เครื่องปรับอากาศ_(Colling_Unit) | AIR | R23_RNG | ระบบส่งสัญญาณภาค 2 | ส่วนงานวิศวกรรมชุมพร | ระนอง | Uni AIR | DDV-25 | 451H02158 |  | Not Used | 3 - สูง | 3 - สูง | 3 - สูง | 10 | 3 | 2
A15-0284 | ใช้งาน |  |  | เครื่องปรับอากาศ_(Condensing_Unit) | AIR | R23_RNG | ระบบส่งสัญญาณภาค 2 | ส่วนงานวิศวกรรมชุมพร | ระนอง | Uni AIR | ACV-25 | 213H02192 |  | Not Used | 3 - สูง | 3 - สูง | 3 - สูง | 10 | 3 | 2
A15-0285 | ใช้งาน |  |  | เครื่องปรับอากาศ_(Colling_Unit) | AIR | R23_RNG | ระบบส่งสัญญาณภาค 2 | ส่วนงานวิศวกรรมชุมพร | ระนอง | Uni AIR | DDV-25 | 451H02159 |  | Not Used | 3 - สูง | 3 - สูง | 3 - สูง | 10 | 3 | 2
A15-0285 | ใช้งาน |  |  | เครื่องปรับอากาศ_(Condensing_Unit) | AIR | R23_RNG | ระบบส่งสัญญาณภาค 2 | ส่วนงานวิศวกรรมชุมพร | ระนอง | Uni AIR | ACV-25 | 213H02193 |  | Not Used | 3 - สูง | 3 - สูง | 3 - สูง | 10 | 3 | 2
A15-0389 | ใช้งาน |  |  | เครื่องปรับอากาศ_(Colling_Unit) | AIR | R23_RNG | ระบบส่งสัญญาณภาค 2 | ส่วนงานวิศวกรรมชุมพร | ระนอง | Uni AIR | DDV-18 | 451F00983 |  | Not Used | 3 - สูง | 3 - สูง | 3 - สูง | 10 | 3 | 2
A15-0389 | ใช้งาน |  |  | เครื่องปรับอากาศ_(Condensing_Unit) | AIR | R23_RNG | ระบบส่งสัญญาณภาค 2 | ส่วนงานวิศวกรรมชุมพร | ระนอง | Uni AIR | ACV-18 | 213F01086 |  | Not Used | 3 - สูง | 3 - สูง | 3 - สูง | 10 | 3 | 2
A15-0390 | ใช้งาน |  |  | เครื่องปรับอากาศ_(Colling_Unit) | AIR | R23_RNG | ระบบส่งสัญญาณภาค 2 | ส่วนงานวิศวกรรมชุมพร | ระนอง | Uni AIR | DDV-18 | 451F00984 |  | Not Used | 3 - สูง | 3 - สูง | 3 - สูง | 10 | 3 | 2
A15-0390 | ใช้งาน |  |  | เครื่องปรับอากาศ_(Condensing_Unit) | AIR | R23_RNG | ระบบส่งสัญญาณภาค 2 | ส่วนงานวิศวกรรมชุมพร | ระนอง | Uni AIR | ACV-18 | 213F01087 |  | Not Used | 3 - สูง | 3 - สูง | 3 - สูง | 10 | 3 | 2
A15-0443 | ใช้งาน |  |  | AC_Line_Surge_Protecter | EE | R23_RNG | ระบบส่งสัญญาณภาค 2 | ส่วนงานวิศวกรรมชุมพร | ระนอง | Stabil | ACL135TPB | S8AC-S0473 |  | Not Used | 3 - สูง | 3 - สูง | 3 - สูง | 10 | 3 | 2
A15-0443 | ใช้งาน |  |  | AC_Line_Surge_Protecter | EE | R23_RNG | ระบบส่งสัญญาณภาค 2 | ส่วนงานวิศวกรรมชุมพร | ระนอง | Stabil | ACL135TPB | S8AC-S0474 |  | Not Used | 3 - สูง | 3 - สูง | 3 - สูง | 10 | 3 | 2
A15-0443 | ใช้งาน |  |  | AC_Line_Surge_Protecter | EE | R23_RNG | ระบบส่งสัญญาณภาค 2 | ส่วนงานวิศวกรรมชุมพร | ระนอง | Stabil | ACL135TPB | S8AC-S0475 |  | Not Used | 3 - สูง | 3 - สูง | 3 - สูง | 10 | 3 | 2
A19-0711 | ใช้งาน | Backup | 12 | Integrated_Receiver_Decoder | TIE | R12_KCL | ระบบส่งสัญญาณภาค 1 | ส่วนงานวิศวกรรมสระแก้ว | เขาฉลาก | Harmonic | Proview 8105 | 051940003 | 10.2.4.12 | 00:0C:A2:09:5B:15 | 3 - สูง | 3 - สูง | 3 - สูง | 10 | 2 | 4 | 12
A16-0254 | ใช้งาน | Main | 13 | T2_Generator | TIE | R12_KCL | ระบบส่งสัญญาณภาค 1 | ส่วนงานวิศวกรรมสระแก้ว | เขาฉลาก | ENENSYS | HDm-T2Edge_DTH/98-07-0055 | 070055LAU411500563 | 10.2.4.13 | 00:19:DC:27:DD:32 | 3 - สูง | 3 - สูง | 3 - สูง | 10 | 2 | 4 | 13
A16-0260 | ใช้งาน | Backup | 14 | T2_Generator | TIE | R12_KCL | ระบบส่งสัญญาณภาค 1 | ส่วนงานวิศวกรรมสระแก้ว | เขาฉลาก | ENENSYS | HDm-T2Edge_DTH/98-07-0055 | 070055LAU411500575 | 10.2.4.14 | 00:19:DC:27:D7:1E | 3 - สูง | 3 - สูง | 3 - สูง | 10 | 2 | 4 | 14
-- | ใช้ งาน |  | 20 | Ethernet_Switches | IT | R12_KCL | ระบบส่งสัญญาณภาค 1 | ส่วนงานวิศวกรรมสระแก้ว | เขาฉลาก | Cisco | SF90D-80 | PSZ19301MNC | 10.2.4.20 | A4:B2:39:CC:6B:0A | 2 - ปานกลาง | 2 - ปานกลาง | 2 - ปานกลาง | 10 | 2 | 4 | 20
B20-0623 | ใช้งาน |  | 20 | Ethernet_Switches | IT | R12_KCL | ระบบส่งสัญญาณภาค 1 | ส่วนงานวิศวกรรมสระแก้ว | เขาฉลาก | Cisco | SF250-24-K9-EU | DNI235200PV | 10.2.4.20 | A4:B2:39:CC:6B:0A | 2 - ปานกลาง | 2 - ปานกลาง | 2 - ปานกลาง | 10 | 2 | 4 | 20
A21-1124 | ใช้งาน |  | 35 | เครื่องส่งสัญญาณโทรทัศน์ | TVTX | R12_KCL | ระบบส่งสัญญาณภาค 1 | ส่วนงานวิศวกรรมสระแก้ว | เขาฉลาก | PLISCH | T2V4203RN | 0231 | 10.2.4.35 | 00:04:5F:99:AF:C7 | 3 - สูง | 3 - สูง | 3 - สูง | 10 | 2 | 4 | 35
A21-0229 | ใช้งาน |  | 5 | Monitoring_&_Control | M&C | R12_PAT | ระบบส่งสัญญาณภาค 1 | ส่วนงานวิศวกรรมสระแก้ว | พัทยา | ENG.ThaiPBS | M&C 001 | M&C 34 | 10.2.5.5 | B8:27:EB:47:8E:DC | 2 - ปานกลาง | 2 - ปานกลาง | 2 - ปานกลาง | 10 | 2 | 5 | 5
A16-0240 | ใช้งาน | Main | 11 | integrated_Receiver_Decoder | TIE | R12_PAT | ระบบส่งสัญญาณภาค 1 | ส่วนงานวิศวกรรมสระแก้ว | พัทยา | Harmonic | Proview 8100/8105 | 051532103 | 10.2.5.11 | 00:0C:A2:07:3C:D5 | 3 - สูง | 3 - สูง | 3 - สูง | 10 | 2 | 5 | 11
A16-0556 | ใช้งาน | Backup | 12 | integrated_Receiver_Decoder | TIE | R12_PAT | ระบบส่งสัญญาณภาค 1 | ส่วนงานวิศวกรรมสระแก้ว | พัทยา | Harmonic | Proview 8100/8105 | 051538035 | 10.2.5.12 | 00:0C:A2:07:44:99 | 3 - สูง | 3 - สูง | 3 - สูง | 10 | 2 | 5 | 12
A16-0256 | ใช้งาน | Main | 13 | T2_Generator | TIE | R12_PAT | ระบบส่งสัญญาณภาค 1 | ส่วนงานวิศวกรรมสระแก้ว | พัทยา | ENENSYS | HDm-T2Edge_DTH/98-07-0055 | 070055LAU411500566 | 10.2.5.13 | 00:19:DC:3E:97:F9 | 3 - สูง | 3 - สูง | 3 - สูง | 10 | 2 | 5 | 13
A16-0252 | ใช้งาน | Backup | 14 | T2_Generator | TIE | R12_PAT | ระบบส่งสัญญาณภาค 1 | ส่วนงานวิศวกรรมสระแก้ว | พัทยา | ENENSYS | HDm-T2Edge_DTH/98-07-0055 | 070055LAU411500559 | 10.2.5.14 | 00:19:DC:27:D6:86 | 3 - สูง | 3 - สูง | 3 - สูง | 10 | 2 | 5 | 14
-- | ใช้ งาน |  | 20 | Ethernet_Switches | IT | R12_PAT | ระบบส่งสัญญาณภาค 1 | ส่วนงานวิศวกรรมสระแก้ว | พัทยา | Cisco | SF90D-80 | PSZ19301MNV | 10.2.5.20 | A4:B2:39:CC:5E:EB | 2 - ปานกลาง | 2 - ปานกลาง | 2 - ปานกลาง | 10 | 2 | 5 | 20
B20-0624 | ใช้งาน |  | 20 | Ethernet_Switches | IT | R12_PAT | ระบบส่งสัญญาณภาค 1 | ส่วนงานวิศวกรรมสระแก้ว | พัทยา | Cisco | SF250-24-K9-EU | DNI235200PW | 10.2.5.20 | A4:B2:39:CC:5E:EB | 2 - ปานกลาง | 2 - ปานกลาง | 2 - ปานกลาง | 10 | 2 | 5 | 20
A17-0841 | ใช้งาน |  | 35 | 1+1_Control_System | TVTX | R12_PAT | ระบบส่งสัญญาณภาค 1 | ส่วนงานวิศวกรรมสระแก้ว | พัทยา | PLISCH | SCU3201 | 0076 | 10.2.5.35 | 00:04:5F:99:AF:FD | 3 - สูง | 3 - สูง | 3 - สูง | 10 | 2 | 5 | 35
A16-0244 | ใช้งาน | Main | 11 | integrated_Receiver_Decoder | TIE | R12_PRB | ระบบส่งสัญญาณภาค 1 | ส่วนงานวิศวกรรมสระแก้ว | ปราจีนบุรี | Harmonic | Proview 8100/8105 | 051532119 | 10.2.6.11 | 00:0C:A2:07:3B:01 | 3 - สูง | 3 - สูง | 3 - สูง | 10 | 2 | 6 | 11
A16-0451 | ใช้งาน |  |  | เครื่องปรับอากาศ_(Colling_Unit) | AIR | R23_RNG | ระบบส่งสัญญาณภาค 2 | ส่วนงานวิศวกรรมชุมพร | ระนอง | YORK | FLCT-40-3A | 1606SF03873 |  | Not Used | 3 - สูง | 3 - สูง | 3 - สูง | 10 | 3 | 2
A16-0451 | ใช้งาน |  |  | เครื่องปรับอากาศ_(Condensing_Unit) | AIR | R23_RNG | ระบบส่งสัญญาณภาค 2 | ส่วนงานวิศวกรรมชุมพร | ระนอง | YORK | YCLT40-3A | 1606SC02487 |  | Not Used | 3 - สูง | 3 - สูง | 3 - สูง | 10 | 3 | 2
A19-0456 | ใช้งาน |  |  | เครื่องปรับอากาศ | AIR | R23_RNG | ระบบส่งสัญญาณภาค 2 | ส่วนงานวิศวกรรมชุมพร | ระนอง | Star Aire | IQS40 / OR40 | 1901AF01259,1901AC01711 |  | Not Used | 3 - สูง | 3 - สูง | 3 - สูง | 10 | 3 | 2
A19-0457 | ใช้งาน |  |  | เครื่องปรับอากาศ | AIR | R23_RNG | ระบบส่งสัญญาณภาค 2 | ส่วนงานวิศวกรรมชุมพร | ระนอง | Star Aire | IQS40 / OR40 | 1901AF01264,1901AC01717 |  | Not Used | 3 - สูง | 3 - สูง | 3 - สูง | 10 | 3 | 2
A20-0640 | ใช้งาน |  |  | Satellite_Redundent_Swicth | SAT | R23_RNG | ระบบส่งสัญญาณภาค 2 | ส่วนงานวิศวกรรมชุมพร | ระนอง | ENG.ThaiPBS | SRS 001 | RSS-35 |  | Not Used | 3 - สูง | 3 - สูง | 3 - สูง | 10 | 3 | 2
A21-1044 | ใช้งาน |  |  | Filter_Combiner | COMB | R23_RNG | ระบบส่งสัญญาณภาค 2 | ส่วนงานวิศวกรรมชุมพร | ระนอง | SPINNER | BN575513A0040 | A271586 |  | Not Used | 3 - สูง | 3 - สูง | 3 - สูง | 10 | 3 | 2
A22-0955 | ใช้งาน |  |  | จาน_TVRO | SAT | R23_RNG | ระบบส่งสัญญาณภาค 2 | ส่วนงานวิศวกรรมชุมพร | ระนอง | CPI | 1374 | none |  | Not Used | 3 - สูง | 3 - สูง | 3 - สูง | 10 | 3 | 2
A24-0146 | ใช้งาน |  |  | เครื่องตัดหญ้า | OTHER | R23_RNG | ระบบส่งสัญญาณภาค 2 | ส่วนงานวิศวกรรมชุมพร | ระนอง | โรบิน | NB411 | EC04E225077563P |  | Not Used | 1 - ต่ำ | 1 - ต่ำ | 1 - ต่ำ | 10 | 3 | 2
A24-0443 | ใช้งาน |  |  | Smart_Ground_Monitoring | EE | R23_RNG | ระบบส่งสัญญาณภาค 2 | ส่วนงานวิศวกรรมชุมพร | ระนอง |  |  | SLMS-GM-23004 |  | Not Used | 3 - สูง | 3 - สูง | 3 - สูง | 10 | 3 | 2
A25-0049 | ใช้งาน |  |  | LNB Protection Switch | SAT | R23_RNG | ระบบส่งสัญญาณภาค 2 | ส่วนงานวิศวกรรมชุมพร | ระนอง |  |  | TPBS-ENG-PTS-16 |  | Not Used | 3 - สูง | 3 - สูง | 3 - สูง | 10 | 3 | 2
B11-0251 | ใช้งาน |  |  | Television_Receiver | M&C | R23_RNG | ระบบส่งสัญญาณภาค 2 | ส่วนงานวิศวกรรมชุมพร | ระนอง | LG | LG-42LK455C | 106THWX00401 |  | Not Used | 2 - ปานกลาง | 2 - ปานกลาง | 2 - ปานกลาง | 10 | 3 | 2
B14-0783 | ใช้งาน |  |  | AC_Distribution_Panel | EE | R23_RNG | ระบบส่งสัญญาณภาค 2 | ส่วนงานวิศวกรรมชุมพร | ระนอง | Argosy | HG-00-2014 | 566808018 |  | Not Used | 3 - สูง | 3 - สูง | 3 - สูง | 10 | 3 | 2
B14-0788 | ใช้งาน |  |  | AC_Distribution_Panel | EE | R23_RNG | ระบบส่งสัญญาณภาค 2 | ส่วนงานวิศวกรรมชุมพร | ระนอง | Argosy | HG-00-2014 | 566808020 |  | Not Used | 3 - สูง | 3 - สูง | 3 - สูง | 10 | 3 | 2
B14-0789 | ยกเลิก |  |  | AC_Distribution_Panel | EE | R23_RNG | ระบบส่งสัญญาณภาค 2 | ส่วนงานวิศวกรรมชุมพร | ระนอง | Argosy | HG-00-2014 | 566808010 |  | Not Used | 3 - สูง | 3 - สูง | 3 - สูง | 10 | 3 | 2
B14-0994 | ใช้งาน |  |  | Electric_Meter | EE | R23_RNG | ระบบส่งสัญญาณภาค 2 | ส่วนงานวิศวกรรมชุมพร | ระนอง | Omron | KM50-E1-FLK | 1440141H |  | Not Used | 3 - สูง | 3 - สูง | 3 - สูง | 10 | 3 | 2
B14-0999 | ใช้งาน |  |  | Electric_Meter | EE | R23_RNG | ระบบส่งสัญญาณภาค 2 | ส่วนงานวิศวกรรมชุมพร | ระนอง | Omron | KM50-E1-FLK | 1440142H |  | Not Used | 3 - สูง | 3 - สูง | 3 - สูง | 10 | 3 | 2
B15-0318 | ใช้งาน |  |  | Electric_Meter | EE | R23_RNG | ระบบส่งสัญญาณภาค 2 | ส่วนงานวิศวกรรมชุมพร | ระนอง | Omron | KM50-E1-FLK | 1460118H |  | Not Used | 3 - สูง | 3 - สูง | 3 - สูง | 10 | 3 | 2
B15-0490 |  |  |  | IP_Phone | IT | R23_RNG | ระบบส่งสัญญาณภาค 2 | ส่วนงานวิศวกรรมชุมพร | ระนอง | Cisco | CP-7821 | WZP19170GJT |  | Not Used | 2 - ปานกลาง | 2 - ปานกลาง | 2 - ปานกลาง | 10 | 3 | 2
B16-0373 |  |  |  | IP_Camera | M&C | R23_RNG | ระบบส่งสัญญาณภาค 2 | ส่วนงานวิศวกรรมชุมพร | ระนอง | Leotech | CCTNR-LEO-IPCAMSUPPERCLEAR-0 | 161951038000029 ID:PPCN412595MTXFD |  | Not Used | 2 - ปานกลาง | 2 - ปานกลาง | 2 - ปานกลาง | 10 | 3 | 2
B16-0374 |  |  |  | IP_Camera | M&C | R23_RNG | ระบบส่งสัญญาณภาค 2 | ส่วนงานวิศวกรรมชุมพร | ระนอง | Leotech | CCTNR-LEO-IPCAMSUPPERCLEAR-0 | 161951038000030 ID:PPCN351137ZVGVG |  | Not Used | 2 - ปานกลาง | 2 - ปานกลาง | 2 - ปานกลาง | 10 | 3 | 2
B16-0606 | ใช้งาน |  |  | Bypass_UPS_Board | EE | R23_RNG | ระบบส่งสัญญาณภาค 2 | ส่วนงานวิศวกรรมชุมพร | ระนอง |  | size 500x700x250 mm |  |  | Not Used | 3 - สูง | 3 - สูง | 3 - สูง | 10 | 3 | 2
B16-0648 | ใช้งาน |  |  | Television_Receiver | M&C | R23_RNG | ระบบส่งสัญญาณภาค 2 | ส่วนงานวิศวกรรมชุมพร | ระนอง | Sony | KDL-32W700C | 3202745 |  | Not Used | 2 - ปานกลาง | 2 - ปานกลาง | 2 - ปานกลาง | 10 | 3 | 2
B16-1037 | ใช้งาน |  |  | ปั้มน้ำ | OTHER | R23_RNG | ระบบส่งสัญญาณภาค 2 | ส่วนงานวิศวกรรมชุมพร | ระนอง | Hitashi | WT-P150GX2 |  |  | Not Used | 1 - ต่ำ | 1 - ต่ำ | 1 - ต่ำ | 10 | 3 | 2
B17-0042 | ใช้งาน |  |  | ตู้เย็น | OTHER | R23_RNG | ระบบส่งสัญญาณภาค 2 | ส่วนงานวิศวกรรมชุมพร | ระนอง | Mistubishi | MR-18JA | 61200064 |  | Not Used | 1 - ต่ำ | 1 - ต่ำ | 1 - ต่ำ | 10 | 3 | 2
B18-0667 | ใช้งาน |  |  | ป้าย_ชื่อสถานี_TPBS | OTHER | R23_RNG | ระบบส่งสัญญาณภาค 2 | ส่วนงานวิศวกรรมชุมพร | ระนอง |  |  |  |  | Not Used | 1 - ต่ำ | 1 - ต่ำ | 1 - ต่ำ | 10 | 3 | 2
B22-0536 | ใช้งาน |  |  | IP_Camera | M&C | R23_RNG | ระบบส่งสัญญาณภาค 2 | ส่วนงานวิศวกรรมชุมพร | ระนอง | Vstarcam | CS66Q-X18 | aaa0000080580 |  | Not Used | 2 - ปานกลาง | 2 - ปานกลาง | 2 - ปานกลาง | 10 | 3 | 2
-- | 2 |  |  | Set_Top_BOX | M&C | R22_PKT | ระบบส่งสัญญาณภาค 2 | ส่วนงานวิศวกรรมสุราษฎร์ธานี | ภูเก็ต | PlanetComm | DTR-T2A | 30101141300-58496 |  | Not Used | 2 - ปานกลาง | 2 - ปานกลาง | 2 - ปานกลาง | 10 | 4 | 2
-- | 2 |  |  | Set_Top_BOX | M&C | R22_PKT | ระบบส่งสัญญาณภาค 2 | ส่วนงานวิศวกรรมสุราษฎร์ธานี | ภูเก็ต | PlanetComm | DTR-T2A | 30101141300-58497 |  | Not Used | 2 - ปานกลาง | 2 - ปานกลาง | 2 - ปานกลาง | 10 | 4 | 2
-- | 2 |  |  | Set_Top_BOX | M&C | R22_PKT | ระบบส่งสัญญาณภาค 2 | ส่วนงานวิศวกรรมสุราษฎร์ธานี | ภูเก็ต | PlanetComm | DTR-T2A | 30101141300-58498 |  | Not Used | 2 - ปานกลาง | 2 - ปานกลาง | 2 - ปานกลาง | 10 | 4 | 2
-- | 2 |  |  | Set_Top_BOX | M&C | R22_PKT | ระบบส่งสัญญาณภาค 2 | ส่วนงานวิศวกรรมสุราษฎร์ธานี | ภูเก็ต | PlanetComm | DTR-T2A | 30101141300-58499 |  | Not Used | 2 - ปานกลาง | 2 - ปานกลาง | 2 - ปานกลาง | 10 | 4 | 2
-- | 2 |  |  | Set_Top_BOX | M&C | R22_PKT | ระบบส่งสัญญาณภาค 2 | ส่วนงานวิศวกรรมสุราษฎร์ธานี | ภูเก็ต | PlanetComm | DTR-T2A | 30101141300-58500 |  | Not Used | 2 - ปานกลาง | 2 - ปานกลาง | 2 - ปานกลาง | 10 | 4 | 2
-- | 2 |  |  | Set_Top_BOX | M&C | R22_PKT | ระบบส่งสัญญาณภาค 2 | ส่วนงานวิศวกรรมสุราษฎร์ธานี | ภูเก็ต | PlanetComm | DTR-T2A | 30101141300-58501 |  | Not Used | 2 - ปานกลาง | 2 - ปานกลาง | 2 - ปานกลาง | 10 | 4 | 2
-- | 2 |  |  | Set_Top_BOX | M&C | R22_PKT | ระบบส่งสัญญาณภาค 2 | ส่วนงานวิศวกรรมสุราษฎร์ธานี | ภูเก็ต | PlanetComm | DTR-T2A | 30101141300-58502 |  | Not Used | 2 - ปานกลาง | 2 - ปานกลาง | 2 - ปานกลาง | 10 | 4 | 2
-- | 2 |  |  | Set_Top_BOX | M&C | R22_PKT | ระบบส่งสัญญาณภาค 2 | ส่วนงานวิศวกรรมสุราษฎร์ธานี | ภูเก็ต | PlanetComm | DTR-T2A | 30101141300-58503 |  | Not Used | 2 - ปานกลาง | 2 - ปานกลาง | 2 - ปานกลาง | 10 | 4 | 2
-- | 2 |  |  | กระติกน้ำร้อน | OTHER | R22_PKT | ระบบส่งสัญญาณภาค 2 | ส่วนงานวิศวกรรมสุราษฎร์ธานี | ภูเก็ต | TOSHIBA | PLK-G33TS | 1161020003637 |  | Not Used | 1 - ต่ำ | 1 - ต่ำ | 1 - ต่ำ | 10 | 4 | 2
-- | 2 |  |  | เตาไมโครเวฟ | OTHER | R22_PKT | ระบบส่งสัญญาณภาค 2 | ส่วนงานวิศวกรรมสุราษฎร์ธานี | ภูเก็ต | ELECTROLUX | EMM2301W | 62317268 |  | Not Used | 1 - ต่ำ | 1 - ต่ำ | 1 - ต่ำ | 10 | 4 | 2
-- | 2 |  |  | IP_Camera | M&C | R22_PKT | ระบบส่งสัญญาณภาค 2 | ส่วนงานวิศวกรรมสุราษฎร์ธานี | ภูเก็ต | CNB | XBX-51S | K6E10023 |  | Not Used | 2 - ปานกลาง | 2 - ปานกลาง | 2 - ปานกลาง | 10 | 4 | 2
-- | 2 |  |  | Automatic_Transfer_Switches | EE | R22_PKT | ระบบส่งสัญญาณภาค 2 | ส่วนงานวิศวกรรมสุราษฎร์ธานี | ภูเก็ต | ABB |  |  |  | Not Used | 3 - สูง | 3 - สูง | 3 - สูง | 10 | 4 | 2
-- | 2 |  |  | ถังดับเพลิง | OTHER | R22_PKT | ระบบส่งสัญญาณภาค 2 | ส่วนงานวิศวกรรมสุราษฎร์ธานี | ภูเก็ต |  |  |  |  | Not Used | 1 - ต่ำ | 1 - ต่ำ | 1 - ต่ำ | 10 | 4 | 2
-- | 2 |  |  | ถังดับเพลิง | OTHER | R22_PKT | ระบบส่งสัญญาณภาค 2 | ส่วนงานวิศวกรรมสุราษฎร์ธานี | ภูเก็ต |  |  |  |  | Not Used | 1 - ต่ำ | 1 - ต่ำ | 1 - ต่ำ | 10 | 4 | 2
-- | 2 |  |  | ถังดับเพลิง | OTHER | R22_PKT | ระบบส่งสัญญาณภาค 2 | ส่วนงานวิศวกรรมสุราษฎร์ธานี | ภูเก็ต |  |  |  |  | Not Used | 1 - ต่ำ | 1 - ต่ำ | 1 - ต่ำ | 10 | 4 | 2
-- | 2 |  |  | ถังดับเพลิง | OTHER | R22_PKT | ระบบส่งสัญญาณภาค 2 | ส่วนงานวิศวกรรมสุราษฎร์ธานี | ภูเก็ต |  |  |  |  | Not Used | 1 - ต่ำ | 1 - ต่ำ | 1 - ต่ำ | 10 | 4 | 2
-- | 2 |  |  | ถังดับเพลิง | OTHER | R22_PKT | ระบบส่งสัญญาณภาค 2 | ส่วนงานวิศวกรรมสุราษฎร์ธานี | ภูเก็ต |  |  |  |  | Not Used | 1 - ต่ำ | 1 - ต่ำ | 1 - ต่ำ | 10 | 4 | 2
A00-2361 | ยกเลิก |  |  | Transmitter_ATV | TVTX | R22_PKT | ระบบส่งสัญญาณภาค 2 | ส่วนงานวิศวกรรมสุราษฎร์ธานี | ภูเก็ต | NEC | PCN-1105SS/1 | 443 |  | Not Used | 3 - สูง | 3 - สูง | 3 - สูง | 10 | 4 | 2
A00-2362 | ใช้งาน |  |  | UHF_Antenna | ANT | R22_PKT | ระบบส่งสัญญาณภาค 2 | ส่วนงานวิศวกรรมสุราษฎร์ธานี | ภูเก็ต | RFS | PHP32U |  |  | Not Used | 3 - สูง | 3 - สูง | 3 - สูง | 10 | 4 | 2
A00-2363 | ใช้งาน |  |  | Tower_Self_Support | L&B | R22_PKT | ระบบส่งสัญญาณภาค 2 | ส่วนงานวิศวกรรมสุราษฎร์ธานี | ภูเก็ต | Jennis&LeBlanc | 60meter |  |  | Not Used |  |  |  | 10 | 4 | 2
A00-2364 | ยกเลิก |  |  | Distribution | TIE | R22_PKT | ระบบส่งสัญญาณภาค 2 | ส่วนงานวิศวกรรมสุราษฎร์ธานี | ภูเก็ต |  |  |  |  | Not Used | 3 - สูง | 3 - สูง | 3 - สูง | 10 | 4 | 2
A00-2365 | ใช้งาน |  |  | อาคารสถานีส่งสัญญาณ | L&B | R22_PKT | ระบบส่งสัญญาณภาค 2 | ส่วนงานวิศวกรรมสุราษฎร์ธานี | ภูเก็ต |  |  |  |  | Not Used |  |  |  | 10 | 4 | 2
A00-2367 | ใช้งาน |  |  | TVRO | SAT | R22_PKT | ระบบส่งสัญญาณภาค 2 | ส่วนงานวิศวกรรมสุราษฎร์ธานี | ภูเก็ต | ANDREW | ES36PK-1 | 202680 |  | Not Used | 3 - สูง | 3 - สูง | 3 - สูง | 10 | 4 | 2
A00-2367 | ใช้งาน |  |  | LNB_Protection_Switches | SAT | R22_PKT | ระบบส่งสัญญาณภาค 2 | ส่วนงานวิศวกรรมสุราษฎร์ธานี | ภูเก็ต | IDB | RS40-11-LC | 484 |  | Not Used | 3 - สูง | 3 - สูง | 3 - สูง | 10 | 4 | 2
A00-2369 | ยกเลิก |  |  | Electricity_Transformers | EE | R22_PKT | ระบบส่งสัญญาณภาค 2 | ส่วนงานวิศวกรรมสุราษฎร์ธานี | ภูเก็ต | เจริญชัย |  | 970002 |  | Not Used | 3 - สูง | 3 - สูง | 3 - สูง | 10 | 4 | 2
A00-2370 | ยกเลิก |  |  | เครื่องปรับอากาศ | AIR | R22_PKT | ระบบส่งสัญญาณภาค 2 | ส่วนงานวิศวกรรมสุราษฎร์ธานี | ภูเก็ต | Centralair | CCUH60SC38 |  |  | Not Used | 3 - สูง | 3 - สูง | 3 - สูง | 10 | 4 | 2
A00-2371 | ยกเลิก |  |  | เครื่องปรับอากาศ | AIR | R22_PKT | ระบบส่งสัญญาณภาค 2 | ส่วนงานวิศวกรรมสุราษฎร์ธานี | ภูเก็ต | Centralair | CCUH60SC38 |  |  | Not Used | 3 - สูง | 3 - สูง | 3 - สูง | 10 | 4 | 2
A00-6452 | ยกเลิก |  |  | Uninterruptible_Power_Supply | EE | R22_PKT | ระบบส่งสัญญาณภาค 2 | ส่วนงานวิศวกรรมสุราษฎร์ธานี | ภูเก็ต |  |  |  |  | Not Used | 3 - สูง | 3 - สูง | 3 - สูง | 10 | 4 | 2
A00-6453 | ใช้งาน |  |  | Rack | OTHER | R22_PKT | ระบบส่งสัญญาณภาค 2 | ส่วนงานวิศวกรรมสุราษฎร์ธานี | ภูเก็ต |  |  |  |  | Not Used | 1 - ต่ำ | 1 - ต่ำ | 1 - ต่ำ | 10 | 4 | 2
A00-9232 | ยกเลิก |  |  | เครื่องปรับอากาศ_(Colling_Unit) | AIR | R22_PKT | ระบบส่งสัญญาณภาค 2 | ส่วนงานวิศวกรรมสุราษฎร์ธานี | ภูเก็ต | Centralair | CFP-N56-63 | 1106304060009 |  | Not Used | 3 - สูง | 3 - สูง | 3 - สูง | 10 | 4 | 2
A00-9232 | ยกเลิก |  |  | เครื่องปรับอากาศ_(Condensing_Unit) | AIR | R22_PKT | ระบบส่งสัญญาณภาค 2 | ส่วนงานวิศวกรรมสุราษฎร์ธานี | ภูเก็ต | Centralair | CCSN63SSY | P02630009 |  | Not Used | 3 - สูง | 3 - สูง | 3 - สูง | 10 | 4 | 2
A00-9579 | ยกเลิก |  |  | Satellite_Dish_Ku-band | SAT | R22_PKT | ระบบส่งสัญญาณภาค 2 | ส่วนงานวิศวกรรมสุราษฎร์ธานี | ภูเก็ต | Mazz | PK60A | 200507000188/25-000490 |  | Not Used | 3 - สูง | 3 - สูง | 3 - สูง | 10 | 4 | 2
A09-0369 | ยกเลิก |  |  | เครื่องปรับอากาศ (Cooling_Unit) | AIR | R22_PKT | ระบบส่งสัญญาณภาค 2 | ส่วนงานวิศวกรรมสุราษฎร์ธานี | ภูเก็ต | Carrier | 40QB060 | 44VK9351541 |  | Not Used | 3 - สูง | 3 - สูง | 3 - สูง | 10 | 4 | 2
A09-0369 | ยกเลิก |  |  | เครื่องปรับอากาศ (Condensing_Unit) | AIR | R22_PKT | ระบบส่งสัญญาณภาค 2 | ส่วนงานวิศวกรรมสุราษฎร์ธานี | ภูเก็ต | Carrier | 3LB060SC | 44LL9781000 |  | Not Used | 3 - สูง | 3 - สูง | 3 - สูง | 10 | 4 | 2
A12-0224 | ยกเลิก |  |  | Integrated_Receiver_Decoder | TIE | R22_PKT | ระบบส่งสัญญาณภาค 2 | ส่วนงานวิศวกรรมสุราษฎร์ธานี | ภูเก็ต | Ericsson | RX8200/BAS | 33070 |  | Not Used | 3 - สูง | 3 - สูง | 3 - สูง | 10 | 4 | 2
A12-0225 | ยกเลิก |  |  | Integrated_Receiver_Decoder | TIE | R22_PKT | ระบบส่งสัญญาณภาค 2 | ส่วนงานวิศวกรรมสุราษฎร์ธานี | ภูเก็ต | Ericsson | RX8200/BAS | 33071 |  | Not Used | 3 - สูง | 3 - สูง | 3 - สูง | 10 | 4 | 2
A14-0205 | ใช้งาน |  |  | L-Band_Active_Splitter | SAT | R22_PKT | ระบบส่งสัญญาณภาค 2 | ส่วนงานวิศวกรรมสุราษฎร์ธานี | ภูเก็ต | RFDesign | LSA2S-108-75 | 03250059 |  | Not Used | 3 - สูง | 3 - สูง | 3 - สูง | 10 | 4 | 2
A14-0206 | ใช้งาน |  |  | L-Band_Active_Splitter | SAT | R22_PKT | ระบบส่งสัญญาณภาค 2 | ส่วนงานวิศวกรรมสุราษฎร์ธานี | ภูเก็ต | RFDesign | LSA2S-108-75 | 03250085 |  | Not Used | 3 - สูง | 3 - สูง | 3 - สูง | 10 | 4 | 2
A14-0269 | ใช้งาน |  |  | Distribution_Board_DTV | EE | R22_PKT | ระบบส่งสัญญาณภาค 2 | ส่วนงานวิศวกรรมสุราษฎร์ธานี | ภูเก็ต | ASB | ประกอบ |  |  | Not Used | 3 - สูง | 3 - สูง | 3 - สูง | 10 | 4 | 2
A14-0712 | ใช้งาน |  |  | เครื่องปรับอากาศ_(Colling_Unit) | AIR | R22_PKT | ระบบส่งสัญญาณภาค 2 | ส่วนงานวิศวกรรมสุราษฎร์ธานี | ภูเก็ต | UniAIR | DDF-2000 | 411K11112 |  | Not Used | 3 - สูง | 3 - สูง | 3 - สูง | 10 | 4 | 2
A14-0712 | ใช้งาน |  |  | เครื่องปรับอากาศ_(Condensing_Unit) | AIR | R22_PKT | ระบบส่งสัญญาณภาค 2 | ส่วนงานวิศวกรรมสุราษฎร์ธานี | ภูเก็ต | UniAIR | ACL-603 | 20808512 |  | Not Used | 3 - สูง | 3 - สูง | 3 - สูง | 10 | 4 | 2
A14-0713 | ใช้งาน |  |  | เครื่องปรับอากาศ_(Colling_Unit) | AIR | R22_PKT | ระบบส่งสัญญาณภาค 2 | ส่วนงานวิศวกรรมสุราษฎร์ธานี | ภูเก็ต | UniAIR | DDF-2000 | 411K11113 |  | Not Used | 3 - สูง | 3 - สูง | 3 - สูง | 10 | 4 | 2
A14-0713 | ใช้งาน |  |  | เครื่องปรับอากาศ_(Condensing_Unit) | AIR | R22_PKT | ระบบส่งสัญญาณภาค 2 | ส่วนงานวิศวกรรมสุราษฎร์ธานี | ภูเก็ต | UniAIR | ACL-603 | 20808511 |  | Not Used | 3 - สูง | 3 - สูง | 3 - สูง | 10 | 4 | 2
A14-0732 | ใช้งาน |  |  | Transmitter_DTV | TVTX | R22_PKT | ระบบส่งสัญญาณภาค 2 | ส่วนงานวิศวกรรมสุราษฎร์ธานี | ภูเก็ต | NEC | DTL-30/1R1SD | FDL-0047 |  | Not Used | 3 - สูง | 3 - สูง | 3 - สูง | 10 | 4 | 2
A14-0732 | ใช้งาน |  |  | Transmitter_DTV | TVTX | R22_PKT | ระบบส่งสัญญาณภาค 2 | ส่วนงานวิศวกรรมสุราษฎร์ธานี | ภูเก็ต | NEC | DTL-30/1R1SD | FDL-0048 |  | Not Used | 3 - สูง | 3 - สูง | 3 - สูง | 10 | 4 | 2
A14-0732 | ใช้งาน |  |  | Coxial_Interface | TVTX | R22_PKT | ระบบส่งสัญญาณภาค 2 | ส่วนงานวิศวกรรมสุราษฎร์ธานี | ภูเก็ต | NEC | HPC-1376 | F0045R |  | Not Used | 3 - สูง | 3 - สูง | 3 - สูง | 10 | 4 | 2
A14-0732 | ใช้งาน |  |  | TS_Switch | TVTX | R22_PKT | ระบบส่งสัญญาณภาค 2 | ส่วนงานวิศวกรรมสุราษฎร์ธานี | ภูเก็ต | NEC | HPC-1586 | F0049R |  | Not Used | 3 - สูง | 3 - สูง | 3 - สูง | 10 | 4 | 2
A14-0732 | ใช้งาน |  |  | CS_Switch | TVTX | R22_PKT | ระบบส่งสัญญาณภาค 2 | ส่วนงานวิศวกรรมสุราษฎร์ธานี | ภูเก็ต | NEC | CSA-39DN-2006 | 552255.2 |  | Not Used | 3 - สูง | 3 - สูง | 3 - สูง | 10 | 4 | 2
A14-0732 | ใช้งาน |  |  | Dummy_Load | TVTX | R22_PKT | ระบบส่งสัญญาณภาค 2 | ส่วนงานวิศวกรรมสุราษฎร์ธานี | ภูเก็ต | BIRD | 8927 | 1326 |  | Not Used | 3 - สูง | 3 - สูง | 3 - สูง | 10 | 4 | 2
A14-0732 | ใช้งาน |  |  | GPS_Receiving_System | SAT | R22_PKT | ระบบส่งสัญญาณภาค 2 | ส่วนงานวิศวกรรมสุราษฎร์ธานี | ภูเก็ต | NEC |  |  |  | Not Used | 3 - สูง | 3 - สูง | 3 - สูง | 10 | 4 | 2
A14-0732 | ใช้งาน |  |  | GPS_Receiving_System | SAT | R22_PKT | ระบบส่งสัญญาณภาค 2 | ส่วนงานวิศวกรรมสุราษฎร์ธานี | ภูเก็ต | NEC |  |  |  | Not Used | 3 - สูง | 3 - สูง | 3 - สูง | 10 | 4 | 2
A14-0732 | ใช้งาน |  |  | Power_Amplifier | TVTX | R22_PKT | ระบบส่งสัญญาณภาค 2 | ส่วนงานวิศวกรรมสุราษฎร์ธานี | ภูเก็ต | NEC | UX400RF | F0254RA |  | Not Used | 3 - สูง | 3 - สูง | 3 - สูง | 10 | 4 | 2
A14-0732 | ใช้งาน |  |  | Power_Amplifier | TVTX | R22_PKT | ระบบส่งสัญญาณภาค 2 | ส่วนงานวิศวกรรมสุราษฎร์ธานี | ภูเก็ต | NEC | UX400RF | F0270RA |  | Not Used | 3 - สูง | 3 - สูง | 3 - สูง | 10 | 4 | 2
A14-0732 | ใช้งาน |  |  | Power_Amplifier | TVTX | R22_PKT | ระบบส่งสัญญาณภาค 2 | ส่วนงานวิศวกรรมสุราษฎร์ธานี | ภูเก็ต | NEC | UX400RF | F0288RA |  | Not Used | 3 - สูง | 3 - สูง | 3 - สูง | 10 | 4 | 2
A14-0732 | ใช้งาน |  |  | Power_Amplifier | TVTX | R22_PKT | ระบบส่งสัญญาณภาค 2 | ส่วนงานวิศวกรรมสุราษฎร์ธานี | ภูเก็ต | NEC | UX400RF | F0170RA |  | Not Used | 3 - สูง | 3 - สูง | 3 - สูง | 10 | 4 | 2
A14-0732 | ใช้งาน |  |  | Power_Amplifier | TVTX | R22_PKT | ระบบส่งสัญญาณภาค 2 | ส่วนงานวิศวกรรมสุราษฎร์ธานี | ภูเก็ต | NEC | UX400RF | F0259RA |  | Not Used | 3 - สูง | 3 - สูง | 3 - สูง | 10 | 4 | 2
A14-0732 | ใช้งาน |  |  | Power_Amplifier | TVTX | R22_PKT | ระบบส่งสัญญาณภาค 2 | ส่วนงานวิศวกรรมสุราษฎร์ธานี | ภูเก็ต | NEC | UX400RF | F0277RA |  | Not Used | 3 - สูง | 3 - สูง | 3 - สูง | 10 | 4 | 2
A14-0738 | ใช้งาน |  |  | UHF_CIB_Combiner_System | COMB | R22_PKT | ระบบส่งสัญญาณภาค 2 | ส่วนงานวิศวกรรมสุราษฎร์ธานี | ภูเก็ต | SPINNER | BN 554320 | S141316 |  | Not Used | 3 - สูง | 3 - สูง | 3 - สูง | 10 | 4 | 2
A14-0738 | ใช้งาน |  |  | CCS_Rack_for_Filters&Open_Racks | COMB | R22_PKT | ระบบส่งสัญญาณภาค 2 | ส่วนงานวิศวกรรมสุราษฎร์ธานี | ภูเก็ต | SPINNER | BN 575751 | S141280 |  | Not Used | 3 - สูง | 3 - สูง | 3 - สูง | 10 | 4 | 2
A14-0738 | ใช้งาน |  |  | Patch_Panel | COMB | R22_PKT | ระบบส่งสัญญาณภาค 2 | ส่วนงานวิศวกรรมสุราษฎร์ธานี | ภูเก็ต | SPINNER | BN 553851 | S139673 |  | Not Used | 3 - สูง | 3 - สูง | 3 - สูง | 10 | 4 | 2
A14-0738 | ใช้งาน |  |  | RF_Probe | COMB | R22_PKT | ระบบส่งสัญญาณภาค 2 | ส่วนงานวิศวกรรมสุราษฎร์ธานี | ภูเก็ต | COMM-CONNECT | 3015 | 838 |  | Not Used | 3 - สูง | 3 - สูง | 3 - สูง | 10 | 4 | 2
A14-0738 | ใช้งาน |  |  | RF_Probe | COMB | R22_PKT | ระบบส่งสัญญาณภาค 2 | ส่วนงานวิศวกรรมสุราษฎร์ธานี | ภูเก็ต | COMM-CONNECT | 3015 | 839 |  | Not Used | 3 - สูง | 3 - สูง | 3 - สูง | 10 | 4 | 2
A14-0738 | ใช้งาน |  |  | RF_Probe | COMB | R22_PKT | ระบบส่งสัญญาณภาค 2 | ส่วนงานวิศวกรรมสุราษฎร์ธานี | ภูเก็ต | COMM-CONNECT | 3015 | 844 |  | Not Used | 3 - สูง | 3 - สูง | 3 - สูง | 10 | 4 | 2
A14-0738 | ใช้งาน |  |  | RF_Probe | COMB | R22_PKT | ระบบส่งสัญญาณภาค 2 | ส่วนงานวิศวกรรมสุราษฎร์ธานี | ภูเก็ต | COMM-CONNECT | 3015 | 845 |  | Not Used | 3 - สูง | 3 - สูง | 3 - สูง | 10 | 4 | 2
A14-0738 | ใช้งาน |  |  | RF_Probe | COMB | R22_PKT | ระบบส่งสัญญาณภาค 2 | ส่วนงานวิศวกรรมสุราษฎร์ธานี | ภูเก็ต | COMM-CONNECT | 3015 | 848 |  | Not Used | 3 - สูง | 3 - สูง | 3 - สูง | 10 | 4 | 2
A14-0738 | ใช้งาน |  |  | RF_Probe | COMB | R22_PKT | ระบบส่งสัญญาณภาค 2 | ส่วนงานวิศวกรรมสุราษฎร์ธานี | ภูเก็ต | COMM-CONNECT | 3015 | 849 |  | Not Used | 3 - สูง | 3 - สูง | 3 - สูง | 10 | 4 | 2
A14-0738 | ใช้งาน |  |  | RF_Probe | COMB | R22_PKT | ระบบส่งสัญญาณภาค 2 | ส่วนงานวิศวกรรมสุราษฎร์ธานี | ภูเก็ต | COMM-CONNECT | 3015 | 938 |  | Not Used | 3 - สูง | 3 - สูง | 3 - สูง | 10 | 4 | 2
A14-0738 | ใช้งาน |  |  | RF_Probe | COMB | R22_PKT | ระบบส่งสัญญาณภาค 2 | ส่วนงานวิศวกรรมสุราษฎร์ธานี | ภูเก็ต | COMM-CONNECT | 3015 | 939 |  | Not Used | 3 - สูง | 3 - สูง | 3 - สูง | 10 | 4 | 2
A15-0288 | ใช้งาน |  |  | Power_Amplifier | TVTX | R22_PKT | ระบบส่งสัญญาณภาค 2 | ส่วนงานวิศวกรรมสุราษฎร์ธานี | ภูเก็ต | NEC | UX400RF | F0257RA |  | Not Used | 3 - สูง | 3 - สูง | 3 - สูง | 10 | 4 | 2
A15-0288 | ใช้งาน |  |  | Power_Amplifier | TVTX | R22_PKT | ระบบส่งสัญญาณภาค 2 | ส่วนงานวิศวกรรมสุราษฎร์ธานี | ภูเก็ต | NEC | UX400RF | F0280RA |  | Not Used | 3 - สูง | 3 - สูง | 3 - สูง | 10 | 4 | 2
A15-0445 | ใช้งาน |  |  | AC_Line_Surge_Protecter | EE | R22_PKT | ระบบส่งสัญญาณภาค 2 | ส่วนงานวิศวกรรมสุราษฎร์ธานี | ภูเก็ต | STABIL | ACL135TPB | S8AC-S0551-2 |  | Not Used | 3 - สูง | 3 - สูง | 3 - สูง | 10 | 4 | 2
A15-0445 | ใช้งาน |  |  | AC_Line_Surge_Protecter | EE | R22_PKT | ระบบส่งสัญญาณภาค 2 | ส่วนงานวิศวกรรมสุราษฎร์ธานี | ภูเก็ต | STABIL | ACL135TPB | S8AC-S0552 |  | Not Used | 3 - สูง | 3 - สูง | 3 - สูง | 10 | 4 | 2
A15-0445 | ใช้งาน |  |  | AC_Line_Surge_Protecter | EE | R22_PKT | ระบบส่งสัญญาณภาค 2 | ส่วนงานวิศวกรรมสุราษฎร์ธานี | ภูเก็ต | STABIL | ACL135TPB | S8AC-S0553-2 |  | Not Used | 3 - สูง | 3 - สูง | 3 - สูง | 10 | 4 | 2
A16-0104 | ใช้งาน |  |  | Chang_Over_Switch_System | EE | R22_PKT | ระบบส่งสัญญาณภาค 2 | ส่วนงานวิศวกรรมสุราษฎร์ธานี | ภูเก็ต | ABB | OTM400 |  |  | Not Used | 3 - สูง | 3 - สูง | 3 - สูง | 10 | 4 | 2
A16-0453 | ใช้งาน |  |  | เครื่องปรับอากาศ_(CollingUnit) | AIR | R22_PKT | ระบบส่งสัญญาณภาค 2 | ส่วนงานวิศวกรรมสุราษฎร์ธานี | ภูเก็ต | YORK | FLCN-60-TC | 1606SF03868 |  | Not Used | 3 - สูง | 3 - สูง | 3 - สูง | 10 | 4 | 2
A16-0453 | ใช้งาน |  |  | เครื่องปรับอากาศ_(CondensingUnit) | AIR | R22_PKT | ระบบส่งสัญญาณภาค 2 | ส่วนงานวิศวกรรมสุราษฎร์ธานี | ภูเก็ต | YORK | YCLN60-TC | 1606SC02474 |  | Not Used | 3 - สูง | 3 - สูง | 3 - สูง | 10 | 4 | 2
A16-0248 | ใช้งาน | Backup | 12 | integrated_Receiver_Decoder | TIE | R12_PRB | ระบบส่งสัญญาณภาค 1 | ส่วนงานวิศวกรรมสระแก้ว | ปราจีนบุรี | Harmonic | Proview 8100/8105 | 051533032 | 10.2.6.12 | 00:0C:A2:07:3D:C5 | 3 - สูง | 3 - สูง | 3 - สูง | 10 | 2 | 6 | 12
-- | ใช้ งาน |  | 20 | Ethernet_Switches | IT | R12_PRB | ระบบส่งสัญญาณภาค 1 | ส่วนงานวิศวกรรมสระแก้ว | ปราจีนบุรี | Cisco | SF90D-80 | PSZ19301MN9 | 10.2.6.20 | A4:B2:39:CC:72:2D | 2 - ปานกลาง | 2 - ปานกลาง | 2 - ปานกลาง | 10 | 2 | 6 | 20
B20-0640 | ใช้งาน |  | 20 | Ethernet_Switches | IT | R12_PRB | ระบบส่งสัญญาณภาค 1 | ส่วนงานวิศวกรรมสระแก้ว | ปราจีนบุรี | Cisco | SF250-24-K9-EU | DNI235200RQ | 10.2.6.20 | A4:B2:39:CC:72:2D | 2 - ปานกลาง | 2 - ปานกลาง | 2 - ปานกลาง | 10 | 2 | 6 | 20
A16-0673 | ใช้งาน |  | 35 | Transmitter_DTV | TVTX | R12_PRB | ระบบส่งสัญญาณภาค 1 | ส่วนงานวิศวกรรมสระแก้ว | ปราจีนบุรี | Plisch | T2V4203RN_1 | 0017 | 10.2.6.35 | 00:04:5F:98:19:1A | 3 - สูง | 3 - สูง | 3 - สูง | 10 | 2 | 6 | 35
A21-0231 | ใช้งาน |  | 5 | Monitoring_&_Control | M&C | R12_PNR | ระบบส่งสัญญาณภาค 1 | ส่วนงานวิศวกรรมสระแก้ว | โป่งน้ำร้อน | ENG.ThaiPBS | M&C 001 | M&C 36 | 10.2.7.5 | B8:27:EB:AB:FA:AC | 2 - ปานกลาง | 2 - ปานกลาง | 2 - ปานกลาง | 10 | 2 | 7 | 5
A17-0195 | ใช้งาน | Main | 11 | Integrated_Receiver_Decoder | TIE | R12_PNR | ระบบส่งสัญญาณภาค 1 | ส่วนงานวิศวกรรมสระแก้ว | โป่งน้ำร้อน | Harmonic | Proview 8100/8105 | 051613024 | 10.2.7.11 | 00:0C:A2:07:69:B9 | 3 - สูง | 3 - สูง | 3 - สูง | 10 | 2 | 7 | 11
A17-0149 | ใช้งาน | Main | 13 | T2_Generator | TIE | R12_PNR | ระบบส่งสัญญาณภาค 1 | ส่วนงานวิศวกรรมสระแก้ว | โป่งน้ำร้อน | Ennesys | HDm-T2Edge_DTH/98-07-0055 | 070055LAU351601177 | 10.2.7.13 | 00:19:DC:3E:A3:94 | 3 - สูง | 3 - สูง | 3 - สูง | 10 | 2 | 7 | 13
B20-0637 | ใช้งาน |  | 20 | Ethernet_Switches | IT | R12_PNR | ระบบส่งสัญญาณภาค 1 | ส่วนงานวิศวกรรมสระแก้ว | โป่งน้ำร้อน | Cisco | SF250-24-K9-EU | DNI235200QL | 10.2.7.20 | A4:B2:39:CC:6D:DF | 2 - ปานกลาง | 2 - ปานกลาง | 2 - ปานกลาง | 10 | 2 | 7 | 20
A21-1145 | ใช้งาน |  | 35 | เครื่องส่งสัญญาณโทรทัศน์ | TVTX | R12_PNR | ระบบส่งสัญญาณภาค 1 | ส่วนงานวิศวกรรมสระแก้ว | โป่งน้ำร้อน | TREDESS | MP-600W SD FS | 05201650600001 | 10.2.7.35 | 00:0E:7C:70:0B:8F | 3 - สูง | 3 - สูง | 3 - สูง | 10 | 2 | 7 | 35
A21-0232 | ใช้งาน |  | 5 | Monitoring_&_Control | M&C | R12_TPY | ระบบส่งสัญญาณภาค 1 | ส่วนงานวิศวกรรมสระแก้ว | ตาพระยา | ENG.ThaiPBS | M&C 001 | M&C 37 | 10.2.8.5 | B8:27:EB:02:67:6D | 2 - ปานกลาง | 2 - ปานกลาง | 2 - ปานกลาง | 10 | 2 | 8 | 5
A17-0209 | ใช้งาน | Main | 11 | Integrated_Receiver_Decoder | TIE | R12_TPY | ระบบส่งสัญญาณภาค 1 | ส่วนงานวิศวกรรมสระแก้ว | ตาพระยา | Harmonic | Proview 8100/8105 | 051640018 | 10.2.8.11 | 00:0C:A2:07:B4:CA | 3 - สูง | 3 - สูง | 3 - สูง | 10 | 2 | 8 | 11
A17-0163 | ใช้งาน | Main | 13 | T2_Generator | TIE | R12_TPY | ระบบส่งสัญญาณภาค 1 | ส่วนงานวิศวกรรมสระแก้ว | ตาพระยา | Enensys | HDm-T2Edge_DTH/98-07-0055 | 070055LAU351601160 | 10.2.8.13 | 00:19:DC:3E:A2:FC | 3 - สูง | 3 - สูง | 3 - สูง | 10 | 2 | 8 | 13
B20-0641 | ใช้งาน |  | 20 | Ethernet_Switches | IT | R12_TPY | ระบบส่งสัญญาณภาค 1 | ส่วนงานวิศวกรรมสระแก้ว | ตาพระยา | Cisco | SF250-24-K9-EU | DNI235200RT | 10.2.8.20 | A4:B2:39:CC:72:84 | 2 - ปานกลาง | 2 - ปานกลาง | 2 - ปานกลาง | 10 | 2 | 8 | 20
A21-1144 | ใช้งาน |  | 35 | เครื่องส่งสัญญาณโทรทัศน์ | TVTX | R12_TPY | ระบบส่งสัญญาณภาค 1 | ส่วนงานวิศวกรรมสระแก้ว | ตาพระยา | TREDESS | 3U-275W FS | 04201588000001 | 10.2.8.35 | 00:0E:7C:70:0B:69 | 3 - สูง | 3 - สูง | 3 - สูง | 10 | 2 | 8 | 35
A17-0193 | ใช้งาน | Main | 11 | Integrated_Receiver_Decoder | TIE | R12_BOT | ระบบส่งสัญญาณภาค 1 | ส่วนงานวิศวกรรมสระแก้ว | บ่อทอง | Harmonic | Proview 8100/8105 | 051608134 | 10.2.9.11 | 00:0C:A2:07:69:E5 | 3 - สูง | 3 - สูง | 3 - สูง | 10 | 2 | 9 | 11
A17-0098 | ใช้งาน |  |  | Dehydrator | ANT | R22_PKT | ระบบส่งสัญญาณภาค 2 | ส่วนงานวิศวกรรมสุราษฎร์ธานี | ภูเก็ต | CIBRED SUD | LAB 9.50 | 54501 |  | Not Used | 3 - สูง | 3 - สูง | 3 - สูง | 10 | 4 | 2
A17-0566 | ใช้งาน |  |  | Electricity_Generator | EE | R22_PKT | ระบบส่งสัญญาณภาค 2 | ส่วนงานวิศวกรรมสุราษฎร์ธานี | ภูเก็ต | แคตเตอร์พิลล่าร์ | DE165E0 | CAT00C71KECW01771 |  | Not Used | 3 - สูง | 3 - สูง | 3 - สูง | 10 | 4 | 2
A18-0509 | ใช้งาน |  |  | อาคารเครื่องกำเนิดไฟฟ้า | L&B | R22_PKT | ระบบส่งสัญญาณภาค 2 | ส่วนงานวิศวกรรมสุราษฎร์ธานี | ภูเก็ต |  |  |  |  | Not Used |  |  |  | 10 | 4 | 2
A19-0451 | ใช้งาน |  |  | เครื่องปรับอากาศ | AIR | R22_PKT | ระบบส่งสัญญาณภาค 2 | ส่วนงานวิศวกรรมสุราษฎร์ธานี | ภูเก็ต | Star Aire | IQSY60 / OR60 | 1901AF01267,1901AC01745 |  | Not Used | 3 - สูง | 3 - สูง | 3 - สูง | 10 | 4 | 2
A19-0452 | ใช้งาน |  |  | เครื่องปรับอากาศ | AIR | R22_PKT | ระบบส่งสัญญาณภาค 2 | ส่วนงานวิศวกรรมสุราษฎร์ธานี | ภูเก็ต | Star Aire | IQSY60 / OR60 | 1901AF01268,1901AC01746 |  | Not Used | 3 - สูง | 3 - สูง | 3 - สูง | 10 | 4 | 2
A20-0001 | ใช้งาน |  |  | งานต่อเติมสถานีส่งสัญญาณ | L&B | R22_PKT | ระบบส่งสัญญาณภาค 2 | ส่วนงานวิศวกรรมสุราษฎร์ธานี | ภูเก็ต | n | n | n |  | Not Used |  |  |  | 10 | 4 | 2
A21-1034 | ใช้งาน |  |  | Filter_Combiner | COMB | R22_PKT | ระบบส่งสัญญาณภาค 2 | ส่วนงานวิศวกรรมสุราษฎร์ธานี | ภูเก็ต | SPINNER | BN575513A0040 | A271589 |  | Not Used | 3 - สูง | 3 - สูง | 3 - สูง | 10 | 4 | 2
A23-0251 | ใช้งาน |  |  | เครื่องปรับอากาศ (Air Conditioner) | AIR | R22_PKT | ระบบส่งสัญญาณภาค 2 | ส่วนงานวิศวกรรมสุราษฎร์ธานี | ภูเก็ต | Carrier | แขวนใต้ฝ้า | 23000225,23000845 |  | Not Used | 3 - สูง | 3 - สูง | 3 - สูง | 10 | 4 | 2
A24-0344 | ใช้งาน |  |  | เครื่องรับโทรทัศน์ | M&C | R22_PKT | ระบบส่งสัญญาณภาค 2 | ส่วนงานวิศวกรรมสุราษฎร์ธานี | ภูเก็ต | SHARP | 2T-C42EG2X | 30940905379 |  | Not Used | 2 - ปานกลาง | 2 - ปานกลาง | 2 - ปานกลาง | 10 | 4 | 2
A24-0444 | ใช้งาน |  |  | Smart_Ground_Monitoring | EE | R22_PKT | ระบบส่งสัญญาณภาค 2 | ส่วนงานวิศวกรรมสุราษฎร์ธานี | ภูเก็ต |  |  | SLMS-GM-23003 |  | Not Used | 3 - สูง | 3 - สูง | 3 - สูง | 10 | 4 | 2
A25-0051 | ใช้งาน |  |  | LNB Protection Switch | SAT | R22_PKT | ระบบส่งสัญญาณภาค 2 | ส่วนงานวิศวกรรมสุราษฎร์ธานี | ภูเก็ต |  |  | TPBS-ENG-PTS-18 |  | Not Used | 3 - สูง | 3 - สูง | 3 - สูง | 10 | 4 | 2
B11-6558 | ยกเลิก |  |  | Television_Receiver | M&C | R22_PKT | ระบบส่งสัญญาณภาค 2 | ส่วนงานวิศวกรรมสุราษฎร์ธานี | ภูเก็ต | LG | 42LK455C | 109THBH00405 |  | Not Used | 2 - ปานกลาง | 2 - ปานกลาง | 2 - ปานกลาง | 10 | 4 | 2
B13-0164 | ใช้งาน |  |  | Television_Receiver | M&C | R22_PKT | ระบบส่งสัญญาณภาค 2 | ส่วนงานวิศวกรรมสุราษฎร์ธานี | ภูเก็ต | SHARP | 22DC30M | 302753327 |  | Not Used | 2 - ปานกลาง | 2 - ปานกลาง | 2 - ปานกลาง | 10 | 4 | 2
B14-0766 | ใช้งาน |  |  | AC_Distribution_Panel | EE | R22_PKT | ระบบส่งสัญญาณภาค 2 | ส่วนงานวิศวกรรมสุราษฎร์ธานี | ภูเก็ต | Argosy | HG-00-2014 | 566808032 |  | Not Used | 3 - สูง | 3 - สูง | 3 - สูง | 10 | 4 | 2
B14-0767 | ใช้งาน |  |  | AC_Distribution_Panel | EE | R22_PKT | ระบบส่งสัญญาณภาค 2 | ส่วนงานวิศวกรรมสุราษฎร์ธานี | ภูเก็ต | Argosy | HG-00-2014 | 566808014 |  | Not Used | 3 - สูง | 3 - สูง | 3 - สูง | 10 | 4 | 2
B14-0995 | ใช้งาน |  |  | Electric_Meter | EE | R22_PKT | ระบบส่งสัญญาณภาค 2 | ส่วนงานวิศวกรรมสุราษฎร์ธานี | ภูเก็ต | Omron | KM50-E1-FLK | 1440131H |  | Not Used | 3 - สูง | 3 - สูง | 3 - สูง | 10 | 4 | 2
B14-0996 | ใช้งาน |  |  | Electric_Meter | EE | R22_PKT | ระบบส่งสัญญาณภาค 2 | ส่วนงานวิศวกรรมสุราษฎร์ธานี | ภูเก็ต | Omron | KM50-E1-FLK | 1440140H |  | Not Used | 3 - สูง | 3 - สูง | 3 - สูง | 10 | 4 | 2
B14-1008 | ใช้งาน |  |  | Electric_Meter | EE | R22_PKT | ระบบส่งสัญญาณภาค 2 | ส่วนงานวิศวกรรมสุราษฎร์ธานี | ภูเก็ต | Omron | KM50-E1-FLK | 1440139H |  | Not Used | 3 - สูง | 3 - สูง | 3 - สูง | 10 | 4 | 2
B15-0316 | ใช้งาน |  |  | Electric_Meter | EE | R22_PKT | ระบบส่งสัญญาณภาค 2 | ส่วนงานวิศวกรรมสุราษฎร์ธานี | ภูเก็ต | Omron | KM50-E1-FLK | 1460114H |  | Not Used | 3 - สูง | 3 - สูง | 3 - สูง | 10 | 4 | 2
B15-0486 |  |  |  | IP_Phone | IT | R22_PKT | ระบบส่งสัญญาณภาค 2 | ส่วนงานวิศวกรรมสุราษฎร์ธานี | ภูเก็ต | Cisco | CP-7821 | WZP19170GK5 |  | Not Used | 2 - ปานกลาง | 2 - ปานกลาง | 2 - ปานกลาง | 10 | 4 | 2
B16-0607 | ใช้งาน |  |  | Bypass_UPS_Board | EE | R22_PKT | ระบบส่งสัญญาณภาค 2 | ส่วนงานวิศวกรรมสุราษฎร์ธานี | ภูเก็ต |  | size 500x700x250 mm |  |  | Not Used | 3 - สูง | 3 - สูง | 3 - สูง | 10 | 4 | 2
B16-1040 | ใช้งาน |  |  | ตู้เย็น | OTHER | R22_PKT | ระบบส่งสัญญาณภาค 2 | ส่วนงานวิศวกรรมสุราษฎร์ธานี | ภูเก็ต | Mitsubishi | MR-18JA-TS | 60802677 |  | Not Used | 1 - ต่ำ | 1 - ต่ำ | 1 - ต่ำ | 10 | 4 | 2
B18-0673 | ใช้งาน |  |  | ป้าย_ชื่อสถานี_TPBS | OTHER | R22_PKT | ระบบส่งสัญญาณภาค 2 | ส่วนงานวิศวกรรมสุราษฎร์ธานี | ภูเก็ต |  |  |  |  | Not Used | 1 - ต่ำ | 1 - ต่ำ | 1 - ต่ำ | 10 | 4 | 2
B20-0006 | ใช้งาน |  |  | เตียงนอน | OTHER | R22_PKT | ระบบส่งสัญญาณภาค 2 | ส่วนงานวิศวกรรมสุราษฎร์ธานี | ภูเก็ต |  |  |  |  | Not Used | 1 - ต่ำ | 1 - ต่ำ | 1 - ต่ำ | 10 | 4 | 2
B20-0100 | ใช้งาน |  |  | เครื่องปรับอากาศ | AIR | R22_PKT | ระบบส่งสัญญาณภาค 2 | ส่วนงานวิศวกรรมสุราษฎร์ธานี | ภูเก็ต | DAIKIN | FTKQ12TV2S | E054007 |  | Not Used | 3 - สูง | 3 - สูง | 3 - สูง | 10 | 4 | 2
B20-0101 | ใช้งาน |  |  | ถังเก็บน้ำ | OTHER | R22_PKT | ระบบส่งสัญญาณภาค 2 | ส่วนงานวิศวกรรมสุราษฎร์ธานี | ภูเก็ต |  |  |  |  | Not Used | 1 - ต่ำ | 1 - ต่ำ | 1 - ต่ำ | 10 | 4 | 2
B20-0102 | ใช้งาน |  |  | ถังเก็บน้ำ | OTHER | R22_PKT | ระบบส่งสัญญาณภาค 2 | ส่วนงานวิศวกรรมสุราษฎร์ธานี | ภูเก็ต |  |  |  |  | Not Used | 1 - ต่ำ | 1 - ต่ำ | 1 - ต่ำ | 10 | 4 | 2
B20-0103 | ใช้งาน |  |  | เครื่องปั้มน้ำอัตโนมัติ | OTHER | R22_PKT | ระบบส่งสัญญาณภาค 2 | ส่วนงานวิศวกรรมสุราษฎร์ธานี | ภูเก็ต |  |  |  |  | Not Used | 1 - ต่ำ | 1 - ต่ำ | 1 - ต่ำ | 10 | 4 | 2
B22-0522 | ใช้งาน |  |  | IP_Camera | M&C | R22_PKT | ระบบส่งสัญญาณภาค 2 | ส่วนงานวิศวกรรมสุราษฎร์ธานี | ภูเก็ต | Vstarcam | CS66Q-X18 | aaa0000080566 |  | Not Used | 2 - ปานกลาง | 2 - ปานกลาง | 2 - ปานกลาง | 10 | 4 | 2
230 | 2 |  |  | Set_Top_BOX | M&C | R21_STN | ระบบส่งสัญญาณภาค 2 | ส่วนงานวิศวกรรมสงขลา | สตูล | Planet Comn | DTR-T2A |  |  | Not Used | 2 - ปานกลาง | 2 - ปานกลาง | 2 - ปานกลาง | 10 | 5 | 2
230 | 2 |  |  | Set_Top_BOX | M&C | R21_STN | ระบบส่งสัญญาณภาค 2 | ส่วนงานวิศวกรรมสงขลา | สตูล | Planet Comn | DTR-T2A |  |  | Not Used | 2 - ปานกลาง | 2 - ปานกลาง | 2 - ปานกลาง | 10 | 5 | 2
230 | 2 |  |  | Set_Top_BOX | M&C | R21_STN | ระบบส่งสัญญาณภาค 2 | ส่วนงานวิศวกรรมสงขลา | สตูล | Planet Comn | DTR-T2A |  |  | Not Used | 2 - ปานกลาง | 2 - ปานกลาง | 2 - ปานกลาง | 10 | 5 | 2
230 | 2 |  |  | Set_Top_BOX | M&C | R21_STN | ระบบส่งสัญญาณภาค 2 | ส่วนงานวิศวกรรมสงขลา | สตูล | Planet Comn | DTR-T2A |  |  | Not Used | 2 - ปานกลาง | 2 - ปานกลาง | 2 - ปานกลาง | 10 | 5 | 2
230 | 2 |  |  | Set_Top_BOX | M&C | R21_STN | ระบบส่งสัญญาณภาค 2 | ส่วนงานวิศวกรรมสงขลา | สตูล | Planet Comn | DTR-T2A |  |  | Not Used | 2 - ปานกลาง | 2 - ปานกลาง | 2 - ปานกลาง | 10 | 5 | 2
230 | 2 |  |  | Set_Top_BOX | M&C | R21_STN | ระบบส่งสัญญาณภาค 2 | ส่วนงานวิศวกรรมสงขลา | สตูล | Planet Comn | DTR-T2A |  |  | Not Used | 2 - ปานกลาง | 2 - ปานกลาง | 2 - ปานกลาง | 10 | 5 | 2
230 | 2 |  |  | Set_Top_BOX | M&C | R21_STN | ระบบส่งสัญญาณภาค 2 | ส่วนงานวิศวกรรมสงขลา | สตูล | Planet Comn | DTR-T2A |  |  | Not Used | 2 - ปานกลาง | 2 - ปานกลาง | 2 - ปานกลาง | 10 | 5 | 2
230 | 2 |  |  | Set_Top_BOX | M&C | R21_STN | ระบบส่งสัญญาณภาค 2 | ส่วนงานวิศวกรรมสงขลา | สตูล | Planet Comn | DTR-T2A |  |  | Not Used | 2 - ปานกลาง | 2 - ปานกลาง | 2 - ปานกลาง | 10 | 5 | 2
365 | 2 |  |  | Wireless_Router | IT | R21_STN | ระบบส่งสัญญาณภาค 2 | ส่วนงานวิศวกรรมสงขลา | สตูล | Zyxel | NBG-418N | S15143100929 |  | Not Used | 2 - ปานกลาง | 2 - ปานกลาง | 2 - ปานกลาง | 10 | 5 | 2
-- | 2 |  |  | Low_Noise_Blockdown_Converter | SAT | R21_STN | ระบบส่งสัญญาณภาค 2 | ส่วนงานวิศวกรรมสงขลา | สตูล | NORSAT | 8115N | 1410-N20204-44949 |  | Not Used | 3 - สูง | 3 - สูง | 3 - สูง | 10 | 5 | 2
-- |  |  |  | Electricity_Transformers | EE | R21_STN | ระบบส่งสัญญาณภาค 2 | ส่วนงานวิศวกรรมสงขลา | สตูล |  |  | 5702400 |  | Not Used | 3 - สูง | 3 - สูง | 3 - สูง | 10 | 5 | 2
-- | 2 |  |  | Automatic_Transfer_Switches | EE | R21_STN | ระบบส่งสัญญาณภาค 2 | ส่วนงานวิศวกรรมสงขลา | สตูล | ABB | OEMO101 |  |  | Not Used | 3 - สูง | 3 - สูง | 3 - สูง | 10 | 5 | 2
-- | 2 |  |  | Protection_switches | TIE | R21_STN | ระบบส่งสัญญาณภาค 2 | ส่วนงานวิศวกรรมสงขลา | สตูล | IDB | RS40-11-LC |  |  | Not Used | 3 - สูง | 3 - สูง | 3 - สูง | 10 | 5 | 2
402 2/3 | 2 |  |  | กระติกน้ำร้อน | OTHER | R21_STN | ระบบส่งสัญญาณภาค 2 | ส่วนงานวิศวกรรมสงขลา | สตูล | SHARP | EKJ-156 |  |  | Not Used | 1 - ต่ำ | 1 - ต่ำ | 1 - ต่ำ | 10 | 5 | 2
A00-2489 | ยกเลิก |  |  | Transmitter_ATV | TVTX | R21_STN | ระบบส่งสัญญาณภาค 2 | ส่วนงานวิศวกรรมสงขลา | สตูล | NEC | PCN-1105SSP | 320 |  | Not Used | 3 - สูง | 3 - สูง | 3 - สูง | 10 | 5 | 2
A00-2490 | ใช้งาน |  |  | UHF_Antenna | ANT | R21_STN | ระบบส่งสัญญาณภาค 2 | ส่วนงานวิศวกรรมสงขลา | สตูล | RFS | PHP24U3111 |  |  | Not Used | 3 - สูง | 3 - สูง | 3 - สูง | 10 | 5 | 2
A00-2491 | ใช้งาน |  |  | อาคารสถานีส่งสัญญาณ | L&B | R21_STN | ระบบส่งสัญญาณภาค 2 | ส่วนงานวิศวกรรมสงขลา | สตูล |  |  |  |  | Not Used |  |  |  | 10 | 5 | 2
A00-2492 | ใช้งาน |  |  | Tower_Self_Support | L&B | R21_STN | ระบบส่งสัญญาณภาค 2 | ส่วนงานวิศวกรรมสงขลา | สตูล | ROHN | SSV-200 |  |  | Not Used |  |  |  | 10 | 5 | 2
A00-2493 | ยกเลิก |  |  | Distribution | TIE | R21_STN | ระบบส่งสัญญาณภาค 2 | ส่วนงานวิศวกรรมสงขลา | สตูล |  |  |  |  | Not Used | 3 - สูง | 3 - สูง | 3 - สูง | 10 | 5 | 2
A00-2494 | ใช้งาน |  |  | TVRO | SAT | R21_STN | ระบบส่งสัญญาณภาค 2 | ส่วนงานวิศวกรรมสงขลา | สตูล | ANDREW & IDB | ES36PK-1 |  |  | Not Used | 3 - สูง | 3 - สูง | 3 - สูง | 10 | 5 | 2
A00-2496 | ยกเลิก |  |  | Monitoring | M&C | R21_STN | ระบบส่งสัญญาณภาค 2 | ส่วนงานวิศวกรรมสงขลา | สตูล | AEG |  |  |  | Not Used | 2 - ปานกลาง | 2 - ปานกลาง | 2 - ปานกลาง | 10 | 5 | 2
A00-2498 | ยกเลิก |  |  | เครื่องปรับอากาศ_(Colling_Unit) | AIR | R21_STN | ระบบส่งสัญญาณภาค 2 | ส่วนงานวิศวกรรมสงขลา | สตูล | UNIAIR |  |  |  | Not Used | 3 - สูง | 3 - สูง | 3 - สูง | 10 | 5 | 2
A00-2498 | ยกเลิก |  |  | เครื่องปรับอากาศ_(Condensing_Unit) | AIR | R21_STN | ระบบส่งสัญญาณภาค 2 | ส่วนงานวิศวกรรมสงขลา | สตูล | UNIAIR | ACK-363 | 209M05380 |  | Not Used | 3 - สูง | 3 - สูง | 3 - สูง | 10 | 5 | 2
A00-2499 | ยกเลิก |  |  | เครื่องปรับอากาศ_(Colling_Unit) | AIR | R21_STN | ระบบส่งสัญญาณภาค 2 | ส่วนงานวิศวกรรมสงขลา | สตูล | UNIAIR | TGD-012 | 412I00515 |  | Not Used | 3 - สูง | 3 - สูง | 3 - สูง | 10 | 5 | 2
A00-2499 | ยกเลิก |  |  | เครื่องปรับอากาศ_(Condensing_Unit) | AIR | R21_STN | ระบบส่งสัญญาณภาค 2 | ส่วนงานวิศวกรรมสงขลา | สตูล | UNIAIR | ACK-363 | 209M05301 |  | Not Used | 3 - สูง | 3 - สูง | 3 - สูง | 10 | 5 | 2
A00-8446 | ยกเลิก |  |  | Uninterruptible_Power_Supply | EE | R21_STN | ระบบส่งสัญญาณภาค 2 | ส่วนงานวิศวกรรมสงขลา | สตูล |  |  |  |  | Not Used | 3 - สูง | 3 - สูง | 3 - สูง | 10 | 5 | 2
A00-9604 | ยกเลิก |  |  | Satellite_Dish_Ku-band | SAT | R21_STN | ระบบส่งสัญญาณภาค 2 | ส่วนงานวิศวกรรมสงขลา | สตูล | Mazz | PK60A | 200507000139/25-000922 |  | Not Used | 3 - สูง | 3 - สูง | 3 - สูง | 10 | 5 | 2
A09-0355 | ยกเลิก |  |  | Monitoring | M&C | R21_STN | ระบบส่งสัญญาณภาค 2 | ส่วนงานวิศวกรรมสงขลา | สตูล | OMRON | CJ1M |  |  | Not Used | 2 - ปานกลาง | 2 - ปานกลาง | 2 - ปานกลาง | 10 | 5 | 2
A11-0114 | ใช้งาน |  |  | เครื่องปรับอากาศ_(Colling_Unit) | AIR | R21_STN | ระบบส่งสัญญาณภาค 2 | ส่วนงานวิศวกรรมสงขลา | สตูล | TRANE |  |  |  | Not Used | 3 - สูง | 3 - สูง | 3 - สูง | 10 | 5 | 2
A11-0114 | ใช้งาน |  |  | เครื่องปรับอากาศ_(Condensing_Unit) | AIR | R21_STN | ระบบส่งสัญญาณภาค 2 | ส่วนงานวิศวกรรมสงขลา | สตูล | TRANE | TTK042KDS0DA | 3T0611609550 |  | Not Used | 3 - สูง | 3 - สูง | 3 - สูง | 10 | 5 | 2
A14-0274 | ใช้งาน |  |  | Distribution_Board_DTV | EE | R21_STN | ระบบส่งสัญญาณภาค 2 | ส่วนงานวิศวกรรมสงขลา | สตูล | ASB | ประกอบ |  |  | Not Used | 3 - สูง | 3 - สูง | 3 - สูง | 10 | 5 | 2
A14-0715 | ใช้งาน |  |  | เครื่องปรับอากาศ_(Colling_Unit) | AIR | R21_STN | ระบบส่งสัญญาณภาค 2 | ส่วนงานวิศวกรรมสงขลา | สตูล | UNIAIR | DDF-1600 | 411J08922 |  | Not Used | 3 - สูง | 3 - สูง | 3 - สูง | 10 | 5 | 2
A14-0715 | ใช้งาน |  |  | เครื่องปรับอากาศ_(Condensing_Unit) | AIR | R21_STN | ระบบส่งสัญญาณภาค 2 | ส่วนงานวิศวกรรมสงขลา | สตูล | UNIAIR | ACL-403 | 208400738 |  | Not Used | 3 - สูง | 3 - สูง | 3 - สูง | 10 | 5 | 2
A15-0198 | ใช้งาน |  |  | เครื่องปรับอากาศ_(Colling_Unit) | AIR | R21_STN | ระบบส่งสัญญาณภาค 2 | ส่วนงานวิศวกรรมสงขลา | สตูล | MITSUBISHI | MS-GJ24VA | 5001394T |  | Not Used | 3 - สูง | 3 - สูง | 3 - สูง | 10 | 5 | 2
A15-0198 | ใช้งาน |  |  | เครื่องปรับอากาศ_(Condensing_Unit) | AIR | R21_STN | ระบบส่งสัญญาณภาค 2 | ส่วนงานวิศวกรรมสงขลา | สตูล | MITSUBISHI | MU-GJ24VA | 4017957 |  | Not Used | 3 - สูง | 3 - สูง | 3 - สูง | 10 | 5 | 2
A15-0229 | ใช้งาน |  |  | Container_Shelter | L&B | R21_STN | ระบบส่งสัญญาณภาค 2 | ส่วนงานวิศวกรรมสงขลา | สตูล | นพี กรุ๊ป | 3x6x2.7m |  |  | Not Used |  |  |  | 10 | 5 | 2
A15-0234 | ใช้งาน |  |  | Coxial_Interface | TVTX | R21_STN | ระบบส่งสัญญาณภาค 2 | ส่วนงานวิศวกรรมสงขลา | สตูล | NEC | HPC-1376 | F0067R |  | Not Used | 3 - สูง | 3 - สูง | 3 - สูง | 10 | 5 | 2
A15-0234 | ใช้งาน |  |  | TS_Switch | TVTX | R21_STN | ระบบส่งสัญญาณภาค 2 | ส่วนงานวิศวกรรมสงขลา | สตูล | NEC | HPC-1586 | F0073R |  | Not Used | 3 - สูง | 3 - สูง | 3 - สูง | 10 | 5 | 2
A15-0234 | ใช้งาน |  |  | CS_Switch | TVTX | R21_STN | ระบบส่งสัญญาณภาค 2 | ส่วนงานวิศวกรรมสงขลา | สตูล | NEC | CSA-39DN-2006 | 555007-4 |  | Not Used | 3 - สูง | 3 - สูง | 3 - สูง | 10 | 5 | 2
A15-0234 | ยกเลิก |  |  | TX_Control | TVTX | R21_STN | ระบบส่งสัญญาณภาค 2 | ส่วนงานวิศวกรรมสงขลา | สตูล | NEC | HPC-1427B | F0341/R |  | Not Used | 3 - สูง | 3 - สูง | 3 - สูง | 10 | 5 | 2
A15-0234 | ยกเลิก |  |  | TX_Control | TVTX | R21_STN | ระบบส่งสัญญาณภาค 2 | ส่วนงานวิศวกรรมสงขลา | สตูล | NEC | HPC-1427B | F0267/R |  | Not Used | 3 - สูง | 3 - สูง | 3 - สูง | 10 | 5 | 2
A15-0234 | ใช้งาน |  |  | Dummy_Load | TVTX | R21_STN | ระบบส่งสัญญาณภาค 2 | ส่วนงานวิศวกรรมสงขลา | สตูล | TERMALINE | 8897-300 | 1172 |  | Not Used | 3 - สูง | 3 - สูง | 3 - สูง | 10 | 5 | 2
A15-0234 | ใช้งาน |  |  | GPS_Receiving_System | SAT | R21_STN | ระบบส่งสัญญาณภาค 2 | ส่วนงานวิศวกรรมสงขลา | สตูล | PANASONIC |  |  |  | Not Used | 3 - สูง | 3 - สูง | 3 - สูง | 10 | 5 | 2
A15-0234 | ใช้งาน |  |  | GPS_Receiving_System | SAT | R21_STN | ระบบส่งสัญญาณภาค 2 | ส่วนงานวิศวกรรมสงขลา | สตูล | PANASONIC |  |  |  | Not Used | 3 - สูง | 3 - สูง | 3 - สูง | 10 | 5 | 2
A15-0234 | ใช้งาน |  |  | Power_Amplifier | TVTX | R21_STN | ระบบส่งสัญญาณภาค 2 | ส่วนงานวิศวกรรมสงขลา | สตูล | NEC | UX400RF | F0387RB |  | Not Used | 3 - สูง | 3 - สูง | 3 - สูง | 10 | 5 | 2
A15-0234 | ใช้งาน |  |  | Power_Amplifier | TVTX | R21_STN | ระบบส่งสัญญาณภาค 2 | ส่วนงานวิศวกรรมสงขลา | สตูล | NEC | UX400RF | F0401RB |  | Not Used | 3 - สูง | 3 - สูง | 3 - สูง | 10 | 5 | 2
A15-0234 | ใช้งาน |  |  | Power_Amplifier | TVTX | R21_STN | ระบบส่งสัญญาณภาค 2 | ส่วนงานวิศวกรรมสงขลา | สตูล | NEC | UX400RF | F0400RB |  | Not Used | 3 - สูง | 3 - สูง | 3 - สูง | 10 | 5 | 2
A15-0234 | ใช้งาน |  |  | Power_Amplifier | TVTX | R21_STN | ระบบส่งสัญญาณภาค 2 | ส่วนงานวิศวกรรมสงขลา | สตูล | NEC | UX400RF | F0392RB |  | Not Used | 3 - สูง | 3 - สูง | 3 - สูง | 10 | 5 | 2
A15-0234 | ใช้งาน |  |  | Power_Amplifier | TVTX | R21_STN | ระบบส่งสัญญาณภาค 2 | ส่วนงานวิศวกรรมสงขลา | สตูล | NEC | UX400RF | F0386RB |  | Not Used | 3 - สูง | 3 - สูง | 3 - สูง | 10 | 5 | 2
A15-0234 | ใช้งาน |  |  | Power_Amplifier | TVTX | R21_STN | ระบบส่งสัญญาณภาค 2 | ส่วนงานวิศวกรรมสงขลา | สตูล | NEC | UX400RF | F0390RB |  | Not Used | 3 - สูง | 3 - สูง | 3 - สูง | 10 | 5 | 2
A15-0244 | ใช้งาน |  |  | UHF_CIB_Combiner_System | COMB | R21_STN | ระบบส่งสัญญาณภาค 2 | ส่วนงานวิศวกรรมสงขลา | สตูล | spinner | BN 575756 | A162038 |  | Not Used | 3 - สูง | 3 - สูง | 3 - สูง | 10 | 5 | 2
A15-0244 | ใช้งาน |  |  | CCS_Rack_for_Filters&Open_Racks | COMB | R21_STN | ระบบส่งสัญญาณภาค 2 | ส่วนงานวิศวกรรมสงขลา | สตูล | SPINNER | BN 554320 | Part of A162151 |  | Not Used | 3 - สูง | 3 - สูง | 3 - สูง | 10 | 5 | 2
A15-0244 | ใช้งาน |  |  | CCS_Rack_for_Filters&Open_Racks | COMB | R21_STN | ระบบส่งสัญญาณภาค 2 | ส่วนงานวิศวกรรมสงขลา | สตูล | SPINNER | BN 5755513A0040 | Part of A162151 |  | Not Used | 3 - สูง | 3 - สูง | 3 - สูง | 10 | 5 | 2
A15-0244 | ใช้งาน |  |  | CCS_Rack_for_Filters&Open_Racks | COMB | R21_STN | ระบบส่งสัญญาณภาค 2 | ส่วนงานวิศวกรรมสงขลา | สตูล | SPINNER | BN 5755513A0040 | Part of A162151 |  | Not Used | 3 - สูง | 3 - สูง | 3 - สูง | 10 | 5 | 2
A15-0244 | ใช้งาน |  |  | CCS_Rack_for_Filters&Open_Racks | COMB | R21_STN | ระบบส่งสัญญาณภาค 2 | ส่วนงานวิศวกรรมสงขลา | สตูล | SPINNER | BN 5755513A0040 | Part of A162151 |  | Not Used | 3 - สูง | 3 - สูง | 3 - สูง | 10 | 5 | 2
A15-0244 | ใช้งาน |  |  | CCS_Rack_for_Filters&Open_Racks | COMB | R21_STN | ระบบส่งสัญญาณภาค 2 | ส่วนงานวิศวกรรมสงขลา | สตูล | SPINNER | BN 5755513A0040 | Part of A162151 |  | Not Used | 3 - สูง | 3 - สูง | 3 - สูง | 10 | 5 | 2
A15-0244 | ใช้งาน |  |  | Patch_Panel | COMB | R21_STN | ระบบส่งสัญญาณภาค 2 | ส่วนงานวิศวกรรมสงขลา | สตูล | SPINNER | BN 55 33 32 |  |  | Not Used | 3 - สูง | 3 - สูง | 3 - สูง | 10 | 5 | 2
A15-0244 | ใช้งาน |  |  | RF_Probe | COMB | R21_STN | ระบบส่งสัญญาณภาค 2 | ส่วนงานวิศวกรรมสงขลา | สตูล | COMM-CONNECT | UHF-Probe Type 3015 | 932 |  | Not Used | 3 - สูง | 3 - สูง | 3 - สูง | 10 | 5 | 2
A15-0244 | ใช้งาน |  |  | RF_Probe | COMB | R21_STN | ระบบส่งสัญญาณภาค 2 | ส่วนงานวิศวกรรมสงขลา | สตูล | COMM-CONNECT | UHF-Probe Type 3015 | 933 |  | Not Used | 3 - สูง | 3 - สูง | 3 - สูง | 10 | 5 | 2
A15-0244 | ใช้งาน |  |  | RF_Probe | COMB | R21_STN | ระบบส่งสัญญาณภาค 2 | ส่วนงานวิศวกรรมสงขลา | สตูล | COMM-CONNECT | UHF-Probe Type 3015 | 944 |  | Not Used | 3 - สูง | 3 - สูง | 3 - สูง | 10 | 5 | 2
A15-0244 | ใช้งาน |  |  | RF_Probe | COMB | R21_STN | ระบบส่งสัญญาณภาค 2 | ส่วนงานวิศวกรรมสงขลา | สตูล | COMM-CONNECT | UHF-Probe Type 3015 | 945 |  | Not Used | 3 - สูง | 3 - สูง | 3 - สูง | 10 | 5 | 2
A15-0244 | ใช้งาน |  |  | RF_Probe | COMB | R21_STN | ระบบส่งสัญญาณภาค 2 | ส่วนงานวิศวกรรมสงขลา | สตูล | COMM-CONNECT | UHF-Probe Type 3015 | 950 |  | Not Used | 3 - สูง | 3 - สูง | 3 - สูง | 10 | 5 | 2
A15-0244 | ใช้งาน |  |  | RF_Probe | COMB | R21_STN | ระบบส่งสัญญาณภาค 2 | ส่วนงานวิศวกรรมสงขลา | สตูล | COMM-CONNECT | UHF-Probe Type 3015 | 951 |  | Not Used | 3 - สูง | 3 - สูง | 3 - สูง | 10 | 5 | 2
A15-0244 | ใช้งาน |  |  | RF_Probe | COMB | R21_STN | ระบบส่งสัญญาณภาค 2 | ส่วนงานวิศวกรรมสงขลา | สตูล | COMM-CONNECT | UHF-Probe Type 3015 | 1045 |  | Not Used | 3 - สูง | 3 - สูง | 3 - สูง | 10 | 5 | 2
A15-0244 | ใช้งาน |  |  | RF_Probe | COMB | R21_STN | ระบบส่งสัญญาณภาค 2 | ส่วนงานวิศวกรรมสงขลา | สตูล | COMM-CONNECT | UHF-Probe Type 3015 | 1047 |  | Not Used | 3 - สูง | 3 - สูง | 3 - สูง | 10 | 5 | 2
A15-0275 | ใช้งาน |  |  | Electricity_Generator | EE | R21_STN | ระบบส่งสัญญาณภาค 2 | ส่วนงานวิศวกรรมสงขลา | สตูล | CATERPILLAR | GEP165-1 | LEL04094 |  | Not Used | 3 - สูง | 3 - สูง | 3 - สูง | 10 | 5 | 2
A15-0280 | ใช้งาน |  |  | เครื่องปรับอากาศ_(Colling_Unit) | AIR | R21_STN | ระบบส่งสัญญาณภาค 2 | ส่วนงานวิศวกรรมสงขลา | สตูล | UNIAIR | DDV-24 | 451H02153 |  | Not Used | 3 - สูง | 3 - สูง | 3 - สูง | 10 | 5 | 2
A15-0280 | ใช้งาน |  |  | เครื่องปรับอากาศ_(Condensing_Unit) | AIR | R21_STN | ระบบส่งสัญญาณภาค 2 | ส่วนงานวิศวกรรมสงขลา | สตูล | UNIAIR | ACV-24 | 213H02179 |  | Not Used | 3 - สูง | 3 - สูง | 3 - สูง | 10 | 5 | 2
A15-0281 | ใช้งาน |  |  | เครื่องปรับอากาศ_(Colling_Unit) | AIR | R21_STN | ระบบส่งสัญญาณภาค 2 | ส่วนงานวิศวกรรมสงขลา | สตูล | UNIAIR | DDV-24 | 451H02117 |  | Not Used | 3 - สูง | 3 - สูง | 3 - สูง | 10 | 5 | 2
A15-0281 | ใช้งาน |  |  | เครื่องปรับอากาศ_(Condensing_Unit) | AIR | R21_STN | ระบบส่งสัญญาณภาค 2 | ส่วนงานวิศวกรรมสงขลา | สตูล | UNIAIR | ACV-24 | 213H02143 |  | Not Used | 3 - สูง | 3 - สูง | 3 - สูง | 10 | 5 | 2
A15-0449 | ใช้งาน |  |  | AC_Line_Surge_Protecter | EE | R21_STN | ระบบส่งสัญญาณภาค 2 | ส่วนงานวิศวกรรมสงขลา | สตูล | Stabil | ACL135TPB | S8AC-S0389 |  | Not Used | 3 - สูง | 3 - สูง | 3 - สูง | 10 | 5 | 2
A15-0449 | ใช้งาน |  |  | AC_Line_Surge_Protecter | EE | R21_STN | ระบบส่งสัญญาณภาค 2 | ส่วนงานวิศวกรรมสงขลา | สตูล | Stabil | ACL135TPB | S8AC-S0390 |  | Not Used | 3 - สูง | 3 - สูง | 3 - สูง | 10 | 5 | 2
A15-0449 | ใช้งาน |  |  | AC_Line_Surge_Protecter | EE | R21_STN | ระบบส่งสัญญาณภาค 2 | ส่วนงานวิศวกรรมสงขลา | สตูล | Stabil | ACL135TPB | S8AC-S0391 |  | Not Used | 3 - สูง | 3 - สูง | 3 - สูง | 10 | 5 | 2
A16-0102 | ใช้งาน |  |  | Chang_Over_Switch_System | EE | R21_STN | ระบบส่งสัญญาณภาค 2 | ส่วนงานวิศวกรรมสงขลา | สตูล | ABB | OTM400 |  |  | Not Used | 3 - สูง | 3 - สูง | 3 - สูง | 10 | 5 | 2
A16-0292 | ใช้งาน |  |  | L-Band_Active_Splitter | SAT | R21_STN | ระบบส่งสัญญาณภาค 2 | ส่วนงานวิศวกรรมสงขลา | สตูล | ETL | 22245-F7F7 | FK00834 |  | Not Used | 3 - สูง | 3 - สูง | 3 - สูง | 10 | 5 | 2
A16-0457 | ใช้งาน |  |  | เครื่องปรับอากาศ_(Colling_Unit) | AIR | R21_STN | ระบบส่งสัญญาณภาค 2 | ส่วนงานวิศวกรรมสงขลา | สตูล | YORK | FLCT-25 | 1606SF03876 |  | Not Used | 3 - สูง | 3 - สูง | 3 - สูง | 10 | 5 | 2
A16-0457 | ใช้งาน |  |  | เครื่องปรับอากาศ_(Condensing_Unit) | AIR | R21_STN | ระบบส่งสัญญาณภาค 2 | ส่วนงานวิศวกรรมสงขลา | สตูล | YORK | YCLT-25-B | 16006SC02495 |  | Not Used | 3 - สูง | 3 - สูง | 3 - สูง | 10 | 5 | 2
A16-0458 | ใช้งาน |  |  | เครื่องปรับอากาศ_(Colling_Unit) | AIR | R21_STN | ระบบส่งสัญญาณภาค 2 | ส่วนงานวิศวกรรมสงขลา | สตูล | YORK | FLCT-40-3A | 1606SF03872 |  | Not Used | 3 - สูง | 3 - สูง | 3 - สูง | 10 | 5 | 2
A16-0458 | ใช้งาน |  |  | เครื่องปรับอากาศ_(Condensing_Unit) | AIR | R21_STN | ระบบส่งสัญญาณภาค 2 | ส่วนงานวิศวกรรมสงขลา | สตูล | YORK | YCLT40-3A | 16006SC02484 |  | Not Used | 3 - สูง | 3 - สูง | 3 - สูง | 10 | 5 | 2
A17-0101 | ใช้งาน |  |  | Dehydrator | ANT | R21_STN | ระบบส่งสัญญาณภาค 2 | ส่วนงานวิศวกรรมสงขลา | สตูล | CIBRED SUD | LAB 9.50 | 54504 |  | Not Used | 3 - สูง | 3 - สูง | 3 - สูง | 10 | 5 | 2
A17-0194 | ใช้งาน | Backup | 12 | Integrated_Receiver_Decoder | TIE | R12_BOT | ระบบส่งสัญญาณภาค 1 | ส่วนงานวิศวกรรมสระแก้ว | บ่อทอง | Harmonic | Proview 8100/8105 | 051613027 | 10.2.9.12 | 00:0C:A2:07:65:D1 | 3 - สูง | 3 - สูง | 3 - สูง | 10 | 2 | 9 | 12
A17-0147 | ใช้งาน | Main | 13 | T2_Generator | TIE | R12_BOT | ระบบส่งสัญญาณภาค 1 | ส่วนงานวิศวกรรมสระแก้ว | บ่อทอง | Enensys | HDm-T2Edge_DTH/98-07-0055 | 070055LAU351601178 | 10.2.9.13 | 00:19:DC:3E:A3:DC | 3 - สูง | 3 - สูง | 3 - สูง | 10 | 2 | 9 | 13
B20-0626 | ใช้งาน |  | 20 | Ethernet_Switches | IT | R12_BOT | ระบบส่งสัญญาณภาค 1 | ส่วนงานวิศวกรรมสระแก้ว | บ่อทอง | Cisco | SF250-24-K9-EU | DNI235200PZ | 10.2.9.20 | A4:B2:39:CC:6B:7E | 2 - ปานกลาง | 2 - ปานกลาง | 2 - ปานกลาง | 10 | 2 | 9 | 20
A21-1146 | ใช้งาน |  | 35 | เครื่องส่งสัญญาณโทรทัศน์ | TVTX | R12_BOT | ระบบส่งสัญญาณภาค 1 | ส่วนงานวิศวกรรมสระแก้ว | บ่อทอง | TREDESS | 3U-400 UWBD FS | 05201640100001 | 10.2.9.35 | 00:0E:7C:70:0B:86 | 3 - สูง | 3 - สูง | 3 - สูง | 10 | 2 | 9 | 35
A21-0234 | ใช้งาน |  | 5 | Monitoring_&_Control | M&C | R12_TTK | ระบบส่งสัญญาณภาค 1 | ส่วนงานวิศวกรรมสระแก้ว | ท่าตะเกียบ | ENG.ThaiPBS | M&C 001 | M&C 39 | 10.2.10.5 | B8:27:EB:AE:03:B8 | 2 - ปานกลาง | 2 - ปานกลาง | 2 - ปานกลาง | 10 | 2 | 10 | 5
A17-0658 | ใช้งาน | Main | 11 | Integrated_Receiver_Decoder | TIE | R12_TTK | ระบบส่งสัญญาณภาค 1 | ส่วนงานวิศวกรรมสระแก้ว | ท่าตะเกียบ | Harmonic | Proview 8100/8105 | 051715049 | 10.2.10.11 | 00:0C:A2:08:2F:B7 | 3 - สูง | 3 - สูง | 3 - สูง | 10 | 2 | 10 | 11
A17-0735 | ใช้งาน | Main | 13 | T2_Generator | TIE | R12_TTK | ระบบส่งสัญญาณภาค 1 | ส่วนงานวิศวกรรมสระแก้ว | ท่าตะเกียบ | Enensys | HDm-T2Edge_DTH/98-07-0055 | 070055LAU131701931 | 10.2.10.13 | 00:19:DC:3E:CB:33 | 3 - สูง | 3 - สูง | 3 - สูง | 10 | 2 | 10 | 13
B20-0627 | ใช้งาน |  | 20 | Ethernet_Switches | IT | R12_TTK | ระบบส่งสัญญาณภาค 1 | ส่วนงานวิศวกรรมสระแก้ว | ท่าตะเกียบ | Cisco | SF250-24-K9-EU | DNI235200Q0 | 10.2.10.20 | A4:B2:39:CC:6B:9B | 2 - ปานกลาง | 2 - ปานกลาง | 2 - ปานกลาง | 10 | 2 | 10 | 20
A18-0234 | ใช้งาน |  | 35 | Transmitter_DTV_With_PA | TVTX | R12_TTK | ระบบส่งสัญญาณภาค 1 | ส่วนงานวิศวกรรมสระแก้ว | ท่าตะเกียบ | Tredess | 3U-400W UWBD FS | 01170226300007 | 10.2.10.35 | 00:0E:7C:70:01:F5 | 3 - สูง | 3 - สูง | 3 - สูง | 10 | 2 | 10 | 35
A21-0235 | ใช้งาน |  | 5 | Monitoring_&_Control | M&C | R12_CTB | ระบบส่งสัญญาณภาค 1 | ส่วนงานวิศวกรรมสระแก้ว | จันทบุรี | ENG.ThaiPBS | M&C 001 | M&C 40 | 10.2.11.5 | B8:27:EB:4D:7A:3D | 2 - ปานกลาง | 2 - ปานกลาง | 2 - ปานกลาง | 10 | 2 | 11 | 5
A17-0667 | ใช้งาน | Main | 11 | Integrated_Receiver_Decoder | TIE | R12_CTB | ระบบส่งสัญญาณภาค 1 | ส่วนงานวิศวกรรมสระแก้ว | จันทบุรี | Harmonic | Proview 8100/8105 | 051715036 | 10.2.11.11 | 00:0C:A2:08:2C:8F | 3 - สูง | 3 - สูง | 3 - สูง | 10 | 2 | 11 | 11
A17-0733 | ใช้งาน | Main | 13 | T2_Generator | TIE | R12_CTB | ระบบส่งสัญญาณภาค 1 | ส่วนงานวิศวกรรมสระแก้ว | จันทบุรี | Enensys | HDm-T2Edge_DTH/98-07-0055 | 070055LAU181701956 | 10.2.11.13 | 00:19:DC:3E:CA:DB | 3 - สูง | 3 - สูง | 3 - สูง | 10 | 2 | 11 | 13
B20-0638 | ใช้งาน |  | 20 | Ethernet_Switches | IT | R12_CTB | ระบบส่งสัญญาณภาค 1 | ส่วนงานวิศวกรรมสระแก้ว | จันทบุรี | Cisco | SF250-24-K9-EU | DNI235200QN | 10.2.11.20 | A4:B2:39:CC:6E:19 | 2 - ปานกลาง | 2 - ปานกลาง | 2 - ปานกลาง | 10 | 2 | 11 | 20
A18-0243 | ใช้งาน |  | 35 | Transmitter_DTV_With_PA | TVTX | R12_CTB | ระบบส่งสัญญาณภาค 1 | ส่วนงานวิศวกรรมสระแก้ว | จันทบุรี | TREDRESS | 3U-275W FS | 04171209900041 | 10.2.11.35 | 00:0E:7C:70:02:0D | 3 - สูง | 3 - สูง | 3 - สูง | 10 | 2 | 11 | 35
A21-0236 | ใช้งาน |  | 5 | Monitoring_&_Control | M&C | R12_KHM | ระบบส่งสัญญาณภาค 1 | ส่วนงานวิศวกรรมสระแก้ว | แก่งหางแมว | ENG.ThaiPBS | M&C 001 | M&C 41 | 10.2.12.5 | B8:27:EB:26:A5:3E | 2 - ปานกลาง | 2 - ปานกลาง | 2 - ปานกลาง | 10 | 2 | 12 | 5
A17-0668 | ใช้งาน | Main | 11 | Integrated_Receiver_Decoder | TIE | R12_KHM | ระบบส่งสัญญาณภาค 1 | ส่วนงานวิศวกรรมสระแก้ว | แก่งหางแมว | Harmonic | Proview 8100/8105 | 051713009 | 10.2.12.11 | 00:0C:A2:08:2B:03 | 3 - สูง | 3 - สูง | 3 - สูง | 10 | 2 | 12 | 11
A18-0136 | ใช้งาน |  |  | ถังเก็บน้ำ | OTHER | R21_STN | ระบบส่งสัญญาณภาค 2 | ส่วนงานวิศวกรรมสงขลา | สตูล |  |  |  |  | Not Used | 1 - ต่ำ | 1 - ต่ำ | 1 - ต่ำ | 10 | 5 | 2
A18-0137 | ใช้งาน |  |  | ถังเก็บน้ำ | OTHER | R21_STN | ระบบส่งสัญญาณภาค 2 | ส่วนงานวิศวกรรมสงขลา | สตูล |  |  |  |  | Not Used | 1 - ต่ำ | 1 - ต่ำ | 1 - ต่ำ | 10 | 5 | 2
A19-0458 | ใช้งาน |  |  | เครื่องปรับอากาศ | AIR | R21_STN | ระบบส่งสัญญาณภาค 2 | ส่วนงานวิศวกรรมสงขลา | สตูล | Star Aire | IQS40 / OR40 | 1901AF01257,1811AC14054 |  | Not Used | 3 - สูง | 3 - สูง | 3 - สูง | 10 | 5 | 2
A19-0459 | ใช้งาน |  |  | เครื่องปรับอากาศ | AIR | R21_STN | ระบบส่งสัญญาณภาค 2 | ส่วนงานวิศวกรรมสงขลา | สตูล | Star Aire | IQS40 / OR40 | 1901AF01262,1901AC01714 |  | Not Used | 3 - สูง | 3 - สูง | 3 - สูง | 10 | 5 | 2
A20-0248 | ใช้งาน |  |  | GPS_Antenna | SAT | R21_STN | ระบบส่งสัญญาณภาค 2 | ส่วนงานวิศวกรรมสงขลา | สตูล | Panasonic | CCAH32ST14 |  |  | Not Used | 3 - สูง | 3 - สูง | 3 - สูง | 10 | 5 | 2
A20-0260 | ใช้งาน |  |  | TX_Control | TVTX | R21_STN | ระบบส่งสัญญาณภาค 2 | ส่วนงานวิศวกรรมสงขลา | สตูล | NEC | HPC-1427B | F0819 |  | Not Used | 3 - สูง | 3 - สูง | 3 - สูง | 10 | 5 | 2
A20-0261 | ใช้งาน |  |  | TX_Control | TVTX | R21_STN | ระบบส่งสัญญาณภาค 2 | ส่วนงานวิศวกรรมสงขลา | สตูล | NEC | HPC-1427B | F0818 |  | Not Used | 3 - สูง | 3 - สูง | 3 - สูง | 10 | 5 | 2
A20-1334 | ใช้งาน |  |  | Lightning_Protection_System | EE | R21_STN | ระบบส่งสัญญาณภาค 2 | ส่วนงานวิศวกรรมสงขลา | สตูล | Kumwell |  |  |  | Not Used | 3 - สูง | 3 - สูง | 3 - สูง | 10 | 5 | 2
A21-1028 | ใช้งาน |  |  | Filter_Combiner | COMB | R21_STN | ระบบส่งสัญญาณภาค 2 | ส่วนงานวิศวกรรมสงขลา | สตูล | SPINNER | BN575513A0040 | A271595 |  | Not Used | 3 - สูง | 3 - สูง | 3 - สูง | 10 | 5 | 2
A21-1029 | ใช้งาน |  |  | Filter_Combiner | COMB | R21_STN | ระบบส่งสัญญาณภาค 2 | ส่วนงานวิศวกรรมสงขลา | สตูล | SPINNER | BN575513A0040 | A271596 |  | Not Used | 3 - สูง | 3 - สูง | 3 - สูง | 10 | 5 | 2
A22-0549 | ใช้งาน |  |  | เครื่องปรับอากาศ | AIR | R21_STN | ระบบส่งสัญญาณภาค 2 | ส่วนงานวิศวกรรมสงขลา | สตูล | CentralAir | IFE Series | IFE1864040717,IFE1821041956 |  | Not Used | 3 - สูง | 3 - สูง | 3 - สูง | 10 | 5 | 2
A25-0044 | ใช้งาน |  |  | LNB Protection Switch | SAT | R21_STN | ระบบส่งสัญญาณภาค 2 | ส่วนงานวิศวกรรมสงขลา | สตูล |  |  | TPBS-ENG-PTS-11 |  | Not Used | 3 - สูง | 3 - สูง | 3 - สูง | 10 | 5 | 2
B11-6581 | 2 |  |  | Television_Receiver | M&C | R21_STN | ระบบส่งสัญญาณภาค 2 | ส่วนงานวิศวกรรมสงขลา | สตูล | LG | 42LK455C | 109THKY00637 |  | Not Used | 2 - ปานกลาง | 2 - ปานกลาง | 2 - ปานกลาง | 10 | 5 | 2
B14-0792 | ใช้งาน |  |  | AC_Distribution_Panel | EE | R21_STN | ระบบส่งสัญญาณภาค 2 | ส่วนงานวิศวกรรมสงขลา | สตูล | Argosy | HG-00-2014 | 566808021 |  | Not Used | 3 - สูง | 3 - สูง | 3 - สูง | 10 | 5 | 2
B14-0793 | ใช้งาน |  |  | AC_Distribution_Panel | EE | R21_STN | ระบบส่งสัญญาณภาค 2 | ส่วนงานวิศวกรรมสงขลา | สตูล | Argosy | HG-00-2014 | 566808022 |  | Not Used | 3 - สูง | 3 - สูง | 3 - สูง | 10 | 5 | 2
B14-0968 | ใช้งาน |  |  | Electric_Meter | EE | R21_STN | ระบบส่งสัญญาณภาค 2 | ส่วนงานวิศวกรรมสงขลา | สตูล | Omron | KM50-E1-FLK | 1440145H |  | Not Used | 3 - สูง | 3 - สูง | 3 - สูง | 10 | 5 | 2
B14-1000 | ใช้งาน |  |  | Electric_Meter | EE | R21_STN | ระบบส่งสัญญาณภาค 2 | ส่วนงานวิศวกรรมสงขลา | สตูล | Omron | KM50-E1-FLK | 1440143H |  | Not Used | 3 - สูง | 3 - สูง | 3 - สูง | 10 | 5 | 2
B15-0322 | ใช้งาน |  |  | Electric_Meter | EE | R21_STN | ระบบส่งสัญญาณภาค 2 | ส่วนงานวิศวกรรมสงขลา | สตูล | Omron | KM50-E1-FLK | 1460127H |  | Not Used | 3 - สูง | 3 - สูง | 3 - สูง | 10 | 5 | 2
B15-0494 |  |  |  | IP_Phone | IT | R21_STN | ระบบส่งสัญญาณภาค 2 | ส่วนงานวิศวกรรมสงขลา | สตูล | Cisco | CP-7821 | WZP19170GMW |  | Not Used | 2 - ปานกลาง | 2 - ปานกลาง | 2 - ปานกลาง | 10 | 5 | 2
B16-0381 | ยกเลิก |  |  | IP_Camera | M&C | R21_STN | ระบบส่งสัญญาณภาค 2 | ส่วนงานวิศวกรรมสงขลา | สตูล | Leotech | CCTNR-LEO-IPCAMSUPPERCLEAR-0 | 161951038000037 ID:PPCN430150FSECY |  | Not Used | 2 - ปานกลาง | 2 - ปานกลาง | 2 - ปานกลาง | 10 | 5 | 2
B16-0382 | ยกเลิก |  |  | IP_Camera | M&C | R21_STN | ระบบส่งสัญญาณภาค 2 | ส่วนงานวิศวกรรมสงขลา | สตูล | Leotech | CCTNR-LEO-IPCAMSUPPERCLEAR-0 | 161951038000038 ID:PPCN412614PTECV |  | Not Used | 2 - ปานกลาง | 2 - ปานกลาง | 2 - ปานกลาง | 10 | 5 | 2
B16-0490 | ใช้งาน |  |  | ตู้เย็น | OTHER | R21_STN | ระบบส่งสัญญาณภาค 2 | ส่วนงานวิศวกรรมสงขลา | สตูล | Panasonic | NR-AH186D |  |  | Not Used | 1 - ต่ำ | 1 - ต่ำ | 1 - ต่ำ | 10 | 5 | 2
B16-0611 | ใช้งาน |  |  | Bypass_UPS_Board | EE | R21_STN | ระบบส่งสัญญาณภาค 2 | ส่วนงานวิศวกรรมสงขลา | สตูล |  | size 500x700x250 mm |  |  | Not Used | 3 - สูง | 3 - สูง | 3 - สูง | 10 | 5 | 2
B18-0680 | ใช้งาน |  |  | ป้าย_ชื่อสถานี_TPBS | OTHER | R21_STN | ระบบส่งสัญญาณภาค 2 | ส่วนงานวิศวกรรมสงขลา | สตูล |  |  |  |  | Not Used | 1 - ต่ำ | 1 - ต่ำ | 1 - ต่ำ | 10 | 5 | 2
B22-0529 | ใช้งาน |  |  | IP_Camera | M&C | R21_STN | ระบบส่งสัญญาณภาค 2 | ส่วนงานวิศวกรรมสงขลา | สตูล | Vstarcam | CS66Q-X18 | aaa0000080573 |  | Not Used | 2 - ปานกลาง | 2 - ปานกลาง | 2 - ปานกลาง | 10 | 5 | 2
B22-0541 | ใช้งาน |  |  | IP_Camera | M&C | R21_STN | ระบบส่งสัญญาณภาค 2 | ส่วนงานวิศวกรรมสงขลา | สตูล | Vstarcam | CS66Q-X18 | aaa0000080585 |  | Not Used | 2 - ปานกลาง | 2 - ปานกลาง | 2 - ปานกลาง | 10 | 5 | 2
B23-0255 | ใช้งาน |  |  | ปั้มน้ำอัตโนมัติ | OTHER | R21_STN | ระบบส่งสัญญาณภาค 2 | ส่วนงานวิศวกรรมสงขลา | สตูล | Hitachai | WM-P150XX | 30848555 |  | Not Used | 1 - ต่ำ | 1 - ต่ำ | 1 - ต่ำ | 10 | 5 | 2
-- | ใช้งาน |  |  | AC_Distribution_With_Surge | EE | R32_NSW | ระบบส่งสัญญาณภาค 3 | ส่วนงานวิศวกรรมสุโขทัย | นครสวรรค์ | Kumwell | KPDU-001 | 02263040095 |  | Not Used | 3 - สูง | 3 - สูง | 3 - สูง | 10 | 6 | 2
-- | ใช้งาน |  |  | AC_Distribution_With_Surge | EE | R32_NSW | ระบบส่งสัญญาณภาค 3 | ส่วนงานวิศวกรรมสุโขทัย | นครสวรรค์ | Kumwell | KPDU-001 | 02263040169 |  | Not Used | 3 - สูง | 3 - สูง | 3 - สูง | 10 | 6 | 2
-- | ใช้งาน |  |  | Surge_Protecter | EE | R32_NSW | ระบบส่งสัญญาณภาค 3 | ส่วนงานวิศวกรรมสุโขทัย | นครสวรรค์ | Kumwell | MBC.I25K.ds-3/1 | 210008 |  | Not Used | 3 - สูง | 3 - สูง | 3 - สูง | 10 | 6 | 2
-- | ใช้งาน |  |  | Surge_Protecter | EE | R32_NSW | ระบบส่งสัญญาณภาค 3 | ส่วนงานวิศวกรรมสุโขทัย | นครสวรรค์ | Kumwell | MBC.I25K.ds-1/1 | 210147 |  | Not Used | 3 - สูง | 3 - สูง | 3 - สูง | 10 | 6 | 2
-- |  |  |  | Low_Noise_Blockdown_Converter | SAT | R32_NSW | ระบบส่งสัญญาณภาค 3 | ส่วนงานวิศวกรรมสุโขทัย | นครสวรรค์ | Norsat | NOR-3220F | 55N1429000238 |  | Not Used | 3 - สูง | 3 - สูง | 3 - สูง | 10 | 6 | 2
-- | ใช้งาน |  |  | Coaxial_Lighting_Protector | EE | R32_NSW | ระบบส่งสัญญาณภาค 3 | ส่วนงานวิศวกรรมสุโขทัย | นครสวรรค์ | L-com | AL-FFFF-9 |  |  | Not Used | 3 - สูง | 3 - สูง | 3 - สูง | 10 | 6 | 2
230(232/360) | 2 |  |  | Set_Top_BOX | M&C | R32_NSW | ระบบส่งสัญญาณภาค 3 | ส่วนงานวิศวกรรมสุโขทัย | นครสวรรค์ | Plannet Comm | DTR-T2A | 03010114130058642 |  | Not Used | 2 - ปานกลาง | 2 - ปานกลาง | 2 - ปานกลาง | 10 | 6 | 2
230(233/360) | 2 |  |  | Set_Top_BOX | M&C | R32_NSW | ระบบส่งสัญญาณภาค 3 | ส่วนงานวิศวกรรมสุโขทัย | นครสวรรค์ | Plannet Comm | DTR-T2A | 03010114130058643 |  | Not Used | 2 - ปานกลาง | 2 - ปานกลาง | 2 - ปานกลาง | 10 | 6 | 2
230(234/360) | 1 |  |  | Set_Top_BOX | M&C | R32_NSW | ระบบส่งสัญญาณภาค 3 | ส่วนงานวิศวกรรมสุโขทัย | นครสวรรค์ | Plannet Comm | DTR-T2A | 03010114130058644 |  | Not Used | 2 - ปานกลาง | 2 - ปานกลาง | 2 - ปานกลาง | 10 | 6 | 2
230(235/360) | 2 |  |  | Set_Top_BOX | M&C | R32_NSW | ระบบส่งสัญญาณภาค 3 | ส่วนงานวิศวกรรมสุโขทัย | นครสวรรค์ | Plannet Comm | DTR-T2A | 03010114130058645 |  | Not Used | 2 - ปานกลาง | 2 - ปานกลาง | 2 - ปานกลาง | 10 | 6 | 2
230(236/360) | 2 |  |  | Set_Top_BOX | M&C | R32_NSW | ระบบส่งสัญญาณภาค 3 | ส่วนงานวิศวกรรมสุโขทัย | นครสวรรค์ | Plannet Comm | DTR-T2A | 03010114130058646 |  | Not Used | 2 - ปานกลาง | 2 - ปานกลาง | 2 - ปานกลาง | 10 | 6 | 2
230(239/360) | 1 |  |  | Set_Top_BOX | M&C | R32_NSW | ระบบส่งสัญญาณภาค 3 | ส่วนงานวิศวกรรมสุโขทัย | นครสวรรค์ | Plannet Comm | DTR-T2A | 03010114130058649 |  | Not Used | 2 - ปานกลาง | 2 - ปานกลาง | 2 - ปานกลาง | 10 | 6 | 2
230(240/360) | 2 |  |  | Set_Top_BOX | M&C | R32_NSW | ระบบส่งสัญญาณภาค 3 | ส่วนงานวิศวกรรมสุโขทัย | นครสวรรค์ | Plannet Comm | DTR-T2A | 03010114130058650 |  | Not Used | 2 - ปานกลาง | 2 - ปานกลาง | 2 - ปานกลาง | 10 | 6 | 2
365(19/49) | 2 |  |  | Wireless_Router | IT | R32_NSW | ระบบส่งสัญญาณภาค 3 | ส่วนงานวิศวกรรมสุโขทัย | นครสวรรค์ | ZyXEL | NBG-418NV2 | S15414300923 |  | Not Used | 2 - ปานกลาง | 2 - ปานกลาง | 2 - ปานกลาง | 10 | 6 | 2
A00-11066 | 1 |  |  | ถังเก็บน้ำ | OTHER | R32_NSW | ระบบส่งสัญญาณภาค 3 | ส่วนงานวิศวกรรมสุโขทัย | นครสวรรค์ |  |  |  |  | Not Used | 1 - ต่ำ | 1 - ต่ำ | 1 - ต่ำ | 10 | 6 | 2
A00-2281 | ยกเลิก |  |  | เครื่องปรับอากาศ_(Colling_Unit) | AIR | R32_NSW | ระบบส่งสัญญาณภาค 3 | ส่วนงานวิศวกรรมสุโขทัย | นครสวรรค์ | Uniair | TGD-020 | 412K01619 |  | Not Used | 3 - สูง | 3 - สูง | 3 - สูง | 10 | 6 | 2
A00-2281 | ใช้งาน |  |  | เครื่องปรับอากาศ_(Condensing_Unit) | AIR | R32_NSW | ระบบส่งสัญญาณภาค 3 | ส่วนงานวิศวกรรมสุโขทัย | นครสวรรค์ | UNI-AIR | CAN-603 | 219000782 |  | Not Used | 3 - สูง | 3 - สูง | 3 - สูง | 10 | 6 | 2
A00-2282 | ยกเลิก |  |  | Transmitter_ATV | TVTX | R32_NSW | ระบบส่งสัญญาณภาค 3 | ส่วนงานวิศวกรรมสุโขทัย | นครสวรรค์ | NEC | PCN-1110SS/1 | 518 |  | Not Used | 3 - สูง | 3 - สูง | 3 - สูง | 10 | 6 | 2
A00-2283 | ใช้งาน |  |  | UHF_Antenna | ANT | R32_NSW | ระบบส่งสัญญาณภาค 3 | ส่วนงานวิศวกรรมสุโขทัย | นครสวรรค์ | RFS | PHP48D |  |  | Not Used | 3 - สูง | 3 - สูง | 3 - สูง | 10 | 6 | 2
A00-2284 | ใช้งาน |  |  | อาคารสถานีส่งสัญญาณ | L&B | R32_NSW | ระบบส่งสัญญาณภาค 3 | ส่วนงานวิศวกรรมสุโขทัย | นครสวรรค์ |  |  |  |  | Not Used |  |  |  | 10 | 6 | 2
A00-2285 | ยกเลิก |  |  | Distribution | TIE | R32_NSW | ระบบส่งสัญญาณภาค 3 | ส่วนงานวิศวกรรมสุโขทัย | นครสวรรค์ |  |  |  |  | Not Used | 3 - สูง | 3 - สูง | 3 - สูง | 10 | 6 | 2
A00-2286 | ใช้งาน |  |  | TVRO | SAT | R32_NSW | ระบบส่งสัญญาณภาค 3 | ส่วนงานวิศวกรรมสุโขทัย | นครสวรรค์ | ANDREW & IDB | ES36PK-1 |  |  | Not Used | 3 - สูง | 3 - สูง | 3 - สูง | 10 | 6 | 2
A00-2287 | ใช้งาน |  |  | Electricity_Generator | EE | R32_NSW | ระบบส่งสัญญาณภาค 3 | ส่วนงานวิศวกรรมสุโขทัย | นครสวรรค์ | CATERPILLAR | 3208 | 5YF03597 |  | Not Used | 3 - สูง | 3 - สูง | 3 - สูง | 10 | 6 | 2
A00-2288 | ยกเลิก |  |  | Monitoring | M&C | R32_NSW | ระบบส่งสัญญาณภาค 3 | ส่วนงานวิศวกรรมสุโขทัย | นครสวรรค์ | AEG |  |  |  | Not Used | 2 - ปานกลาง | 2 - ปานกลาง | 2 - ปานกลาง | 10 | 6 | 2
A00-2289 | ใช้งาน |  |  | Electricity_Transformers | EE | R32_NSW | ระบบส่งสัญญาณภาค 3 | ส่วนงานวิศวกรรมสุโขทัย | นครสวรรค์ | 250 Kva |  |  |  | Not Used | 3 - สูง | 3 - สูง | 3 - สูง | 10 | 6 | 2
A00-2290 | ยกเลิก |  |  | เครื่องปรับอากาศ | AIR | R32_NSW | ระบบส่งสัญญาณภาค 3 | ส่วนงานวิศวกรรมสุโขทัย | นครสวรรค์ | Centralair | CCUH60SC38 |  |  | Not Used | 3 - สูง | 3 - สูง | 3 - สูง | 10 | 6 | 2
A00-2291 | ยกเลิก |  |  | เครื่องปรับอากาศ | AIR | R32_NSW | ระบบส่งสัญญาณภาค 3 | ส่วนงานวิศวกรรมสุโขทัย | นครสวรรค์ | Centralair | CCUH60SC38 |  |  | Not Used | 3 - สูง | 3 - สูง | 3 - สูง | 10 | 6 | 2
A00-2292 | ยกเลิก |  |  | เครื่องปรับอากาศ | AIR | R32_NSW | ระบบส่งสัญญาณภาค 3 | ส่วนงานวิศวกรรมสุโขทัย | นครสวรรค์ | Centralair | 60001 BTU |  |  | Not Used | 3 - สูง | 3 - สูง | 3 - สูง | 10 | 6 | 2
A00-5324 | ยกเลิก |  |  | ถังดับเพลิง | OTHER | R32_NSW | ระบบส่งสัญญาณภาค 3 | ส่วนงานวิศวกรรมสุโขทัย | นครสวรรค์ |  |  |  |  | Not Used | 1 - ต่ำ | 1 - ต่ำ | 1 - ต่ำ | 10 | 6 | 2
A00-5325 | ยกเลิก |  |  | ถังดับเพลิง | OTHER | R32_NSW | ระบบส่งสัญญาณภาค 3 | ส่วนงานวิศวกรรมสุโขทัย | นครสวรรค์ | NIPPON | GAS HALON |  |  | Not Used | 1 - ต่ำ | 1 - ต่ำ | 1 - ต่ำ | 10 | 6 | 2
A00-6449 | ใช้งาน |  |  | Rack | OTHER | R32_NSW | ระบบส่งสัญญาณภาค 3 | ส่วนงานวิศวกรรมสุโขทัย | นครสวรรค์ | NEC |  |  |  | Not Used | 1 - ต่ำ | 1 - ต่ำ | 1 - ต่ำ | 10 | 6 | 2
A00-7127 | ยกเลิก |  |  | Smoke&Heat_Detector | M&C | R32_NSW | ระบบส่งสัญญาณภาค 3 | ส่วนงานวิศวกรรมสุโขทัย | นครสวรรค์ | AGBL |  |  |  | Not Used | 2 - ปานกลาง | 2 - ปานกลาง | 2 - ปานกลาง | 10 | 6 | 2
A00-8436 | ยกเลิก |  |  | Uninterruptible_Power_Supply | EE | R32_NSW | ระบบส่งสัญญาณภาค 3 | ส่วนงานวิศวกรรมสุโขทัย | นครสวรรค์ |  |  |  |  | Not Used | 3 - สูง | 3 - สูง | 3 - สูง | 10 | 6 | 2
A00-9145 | ยกเลิก |  |  | Television_Receiver | M&C | R32_NSW | ระบบส่งสัญญาณภาค 3 | ส่วนงานวิศวกรรมสุโขทัย | นครสวรรค์ | Samsung | CS-21A8MC | 3DAX200365 |  | Not Used | 2 - ปานกลาง | 2 - ปานกลาง | 2 - ปานกลาง | 10 | 6 | 2
A00-9496 | 1 |  |  | Television_Receiver | M&C | R32_NSW | ระบบส่งสัญญาณภาค 3 | ส่วนงานวิศวกรรมสุโขทัย | นครสวรรค์ | Samsung | 21M16MN | 303251 |  | Not Used | 2 - ปานกลาง | 2 - ปานกลาง | 2 - ปานกลาง | 10 | 6 | 2
A00-9593 | ยกเลิก |  |  | Satellite_Dish_Ku-band | SAT | R32_NSW | ระบบส่งสัญญาณภาค 3 | ส่วนงานวิศวกรรมสุโขทัย | นครสวรรค์ | Mazz | PK60A | 200507000171/25-000907 |  | Not Used | 3 - สูง | 3 - สูง | 3 - สูง | 10 | 6 | 2
A12-0339 | ใช้งาน |  |  | Dehydrator | ANT | R32_NSW | ระบบส่งสัญญาณภาค 3 | ส่วนงานวิศวกรรมสุโขทัย | นครสวรรค์ | RFS | APD72-C | A081200276 |  | Not Used | 3 - สูง | 3 - สูง | 3 - สูง | 10 | 6 | 2
A14-0177 | ใช้งาน |  |  | L-Band_Active_Splitter | SAT | R32_NSW | ระบบส่งสัญญาณภาค 3 | ส่วนงานวิศวกรรมสุโขทัย | นครสวรรค์ | RF Design | LSA2S-108-75 | 03250020 |  | Not Used | 3 - สูง | 3 - สูง | 3 - สูง | 10 | 6 | 2
A14-0178 | ใช้งาน |  |  | L-Band_Active_Splitter | SAT | R32_NSW | ระบบส่งสัญญาณภาค 3 | ส่วนงานวิศวกรรมสุโขทัย | นครสวรรค์ | RF Design | LSA2S-108-75 | 03250008 |  | Not Used | 3 - สูง | 3 - สูง | 3 - สูง | 10 | 6 | 2
A14-0260 | ใช้งาน |  |  | Distribution_Board_DTV | EE | R32_NSW | ระบบส่งสัญญาณภาค 3 | ส่วนงานวิศวกรรมสุโขทัย | นครสวรรค์ | ASB | ประกอบ |  |  | Not Used | 3 - สูง | 3 - สูง | 3 - สูง | 10 | 6 | 2
A14-0556 | ใช้งาน |  |  | เครื่องปรับอากาศ_(Colling_Unit) | AIR | R32_NSW | ระบบส่งสัญญาณภาค 3 | ส่วนงานวิศวกรรมสุโขทัย | นครสวรรค์ | UNI-AIR | TGF-60 | 424000034 |  | Not Used | 3 - สูง | 3 - สูง | 3 - สูง | 10 | 6 | 2
A14-0556 | ใช้งาน |  |  | เครื่องปรับอากาศ_(Condensing_Unit) | AIR | R32_NSW | ระบบส่งสัญญาณภาค 3 | ส่วนงานวิศวกรรมสุโขทัย | นครสวรรค์ | UNI-AIR | ACQ-603 | 234000021 |  | Not Used | 3 - สูง | 3 - สูง | 3 - สูง | 10 | 6 | 2
A14-0557 | ใช้งาน |  |  | เครื่องปรับอากาศ_(Colling_Unit) | AIR | R32_NSW | ระบบส่งสัญญาณภาค 3 | ส่วนงานวิศวกรรมสุโขทัย | นครสวรรค์ | UNI-AIR | TGF-60 | 424000033 |  | Not Used | 3 - สูง | 3 - สูง | 3 - สูง | 10 | 6 | 2
A14-0557 | ใช้งาน |  |  | เครื่องปรับอากาศ_(Condensing_Unit) | AIR | R32_NSW | ระบบส่งสัญญาณภาค 3 | ส่วนงานวิศวกรรมสุโขทัย | นครสวรรค์ | UNI-AIR | ACQ-603 | 234000020 |  | Not Used | 3 - สูง | 3 - สูง | 3 - สูง | 10 | 6 | 2
A14-0581 | ใช้งาน |  |  | เครื่องปรับอากาศ_(Colling_Unit) | AIR | R32_NSW | ระบบส่งสัญญาณภาค 3 | ส่วนงานวิศวกรรมสุโขทัย | นครสวรรค์ | UNI-AIR | DDV-18 | 451F00810 |  | Not Used | 3 - สูง | 3 - สูง | 3 - สูง | 10 | 6 | 2
A14-0581 | ใช้งาน |  |  | เครื่องปรับอากาศ_(Condensing_Unit) | AIR | R32_NSW | ระบบส่งสัญญาณภาค 3 | ส่วนงานวิศวกรรมสุโขทัย | นครสวรรค์ | UNI-AIR | ACV-18 | 213F00873 |  | Not Used | 3 - สูง | 3 - สูง | 3 - สูง | 10 | 6 | 2
A14-0582 | ใช้งาน |  |  | เครื่องปรับอากาศ_(Condensing_Unit) | AIR | R32_NSW | ระบบส่งสัญญาณภาค 3 | ส่วนงานวิศวกรรมสุโขทัย | นครสวรรค์ | UNI-AIR | ACV-18 | 213F00874 |  | Not Used | 3 - สูง | 3 - สูง | 3 - สูง | 10 | 6 | 2
A14-0582 | ใช้งาน |  |  | เครื่องปรับอากาศ_(Colling_Unit) | AIR | R32_NSW | ระบบส่งสัญญาณภาค 3 | ส่วนงานวิศวกรรมสุโขทัย | นครสวรรค์ | UNI-AIR | DDV-18 | 451F00811 |  | Not Used | 3 - สูง | 3 - สูง | 3 - สูง | 10 | 6 | 2
A14-0690 | ใช้งาน |  |  | Transmitter_DTV | TVTX | R32_NSW | ระบบส่งสัญญาณภาค 3 | ส่วนงานวิศวกรรมสุโขทัย | นครสวรรค์ | NEC | DTL-30/1R8SD | FDL-0036 |  | Not Used | 3 - สูง | 3 - สูง | 3 - สูง | 10 | 6 | 2
A14-0690 | ใช้งาน |  |  | Transmitter_DTV | TVTX | R32_NSW | ระบบส่งสัญญาณภาค 3 | ส่วนงานวิศวกรรมสุโขทัย | นครสวรรค์ | NEC | DTL-30/1R8SD | FDL-0037 |  | Not Used | 3 - สูง | 3 - สูง | 3 - สูง | 10 | 6 | 2
A14-0690 | ใช้งาน |  |  | Coxial_Interface | TVTX | R32_NSW | ระบบส่งสัญญาณภาค 3 | ส่วนงานวิศวกรรมสุโขทัย | นครสวรรค์ | NEC | HPC-1376 | F0050R |  | Not Used | 3 - สูง | 3 - สูง | 3 - สูง | 10 | 6 | 2
A14-0690 | ใช้งาน |  |  | TS_Switch | TVTX | R32_NSW | ระบบส่งสัญญาณภาค 3 | ส่วนงานวิศวกรรมสุโขทัย | นครสวรรค์ | NEC | HPC-1586 | F0050R |  | Not Used | 3 - สูง | 3 - สูง | 3 - สูง | 10 | 6 | 2
A14-0690 | ใช้งาน |  |  | CS_Switch | TVTX | R32_NSW | ระบบส่งสัญญาณภาค 3 | ส่วนงานวิศวกรรมสุโขทัย | นครสวรรค์ | NEC | 4RK25A-CW2 | 552255-8 |  | Not Used | 3 - สูง | 3 - สูง | 3 - สูง | 10 | 6 | 2
A14-0690 | ใช้งาน |  |  | Dummy_Load | TVTX | R32_NSW | ระบบส่งสัญญาณภาค 3 | ส่วนงานวิศวกรรมสุโขทัย | นครสวรรค์ | BIRD | 8937-230 | 1369 |  | Not Used | 3 - สูง | 3 - สูง | 3 - สูง | 10 | 6 | 2
A14-0690 | ใช้งาน |  |  | GPS_Antenna | SAT | R32_NSW | ระบบส่งสัญญาณภาค 3 | ส่วนงานวิศวกรรมสุโขทัย | นครสวรรค์ | PANASONIC | CCAH32ST03 |  |  | Not Used | 3 - สูง | 3 - สูง | 3 - สูง | 10 | 6 | 2
A14-0690 | ยกเลิก |  |  | GPS_Antenna | SAT | R32_NSW | ระบบส่งสัญญาณภาค 3 | ส่วนงานวิศวกรรมสุโขทัย | นครสวรรค์ | PANASONIC | CCAH32ST03 | 66237 |  | Not Used | 3 - สูง | 3 - สูง | 3 - สูง | 10 | 6 | 2
A14-0690 | ใช้งาน |  |  | Power_Amplifier | TVTX | R32_NSW | ระบบส่งสัญญาณภาค 3 | ส่วนงานวิศวกรรมสุโขทัย | นครสวรรค์ | NEC | UX400RF | F0205RA |  | Not Used | 3 - สูง | 3 - สูง | 3 - สูง | 10 | 6 | 2
A14-0690 | ใช้งาน |  |  | Power_Amplifier | TVTX | R32_NSW | ระบบส่งสัญญาณภาค 3 | ส่วนงานวิศวกรรมสุโขทัย | นครสวรรค์ | NEC | UX400RF | F0237RA |  | Not Used | 3 - สูง | 3 - สูง | 3 - สูง | 10 | 6 | 2
A14-0690 | ใช้งาน |  |  | Power_Amplifier | TVTX | R32_NSW | ระบบส่งสัญญาณภาค 3 | ส่วนงานวิศวกรรมสุโขทัย | นครสวรรค์ | NEC | UX400RF | F0206RA |  | Not Used | 3 - สูง | 3 - สูง | 3 - สูง | 10 | 6 | 2
A14-0690 | ใช้งาน |  |  | Power_Amplifier | TVTX | R32_NSW | ระบบส่งสัญญาณภาค 3 | ส่วนงานวิศวกรรมสุโขทัย | นครสวรรค์ | NEC | UX400RF | F0216RA |  | Not Used | 3 - สูง | 3 - สูง | 3 - สูง | 10 | 6 | 2
A14-0690 | ใช้งาน |  |  | Power_Amplifier | TVTX | R32_NSW | ระบบส่งสัญญาณภาค 3 | ส่วนงานวิศวกรรมสุโขทัย | นครสวรรค์ | NEC | UX400RF | F0239RA |  | Not Used | 3 - สูง | 3 - สูง | 3 - สูง | 10 | 6 | 2
A14-0690 | ใช้งาน |  |  | Power_Amplifier | TVTX | R32_NSW | ระบบส่งสัญญาณภาค 3 | ส่วนงานวิศวกรรมสุโขทัย | นครสวรรค์ | NEC | UX400RF | F0213RA |  | Not Used | 3 - สูง | 3 - สูง | 3 - สูง | 10 | 6 | 2
A14-0690 | ใช้งาน |  |  | Power_Amplifier | TVTX | R32_NSW | ระบบส่งสัญญาณภาค 3 | ส่วนงานวิศวกรรมสุโขทัย | นครสวรรค์ | NEC | UX400RF | F0215RA |  | Not Used | 3 - สูง | 3 - สูง | 3 - สูง | 10 | 6 | 2
A14-0690 | ใช้งาน |  |  | Power_Amplifier | TVTX | R32_NSW | ระบบส่งสัญญาณภาค 3 | ส่วนงานวิศวกรรมสุโขทัย | นครสวรรค์ | NEC | UX400RF | F0214RA |  | Not Used | 3 - สูง | 3 - สูง | 3 - สูง | 10 | 6 | 2
A14-0690 | ใช้งาน |  |  | Power_Amplifier | TVTX | R32_NSW | ระบบส่งสัญญาณภาค 3 | ส่วนงานวิศวกรรมสุโขทัย | นครสวรรค์ | NEC | UX400RF | F0207RA |  | Not Used | 3 - สูง | 3 - สูง | 3 - สูง | 10 | 6 | 2
A14-0690 | ใช้งาน |  |  | Power_Amplifier | TVTX | R32_NSW | ระบบส่งสัญญาณภาค 3 | ส่วนงานวิศวกรรมสุโขทัย | นครสวรรค์ | NEC | UX400RF | F0238RA |  | Not Used | 3 - สูง | 3 - สูง | 3 - สูง | 10 | 6 | 2
A14-0696 | ใช้งาน |  |  | UHF_CIB_Combiner_System | COMB | R32_NSW | ระบบส่งสัญญาณภาค 3 | ส่วนงานวิศวกรรมสุโขทัย | นครสวรรค์ | Spinner | BN 553851 | S139674 |  | Not Used | 3 - สูง | 3 - สูง | 3 - สูง | 10 | 6 | 2
A14-0696 | ใช้งาน |  |  | CCS_Rack_for_Filters&Open_Racks | COMB | R32_NSW | ระบบส่งสัญญาณภาค 3 | ส่วนงานวิศวกรรมสุโขทัย | นครสวรรค์ | Spinner |  |  |  | Not Used | 3 - สูง | 3 - สูง | 3 - สูง | 10 | 6 | 2
A14-0696 | ใช้งาน |  |  | Patch_Panel | COMB | R32_NSW | ระบบส่งสัญญาณภาค 3 | ส่วนงานวิศวกรรมสุโขทัย | นครสวรรค์ | Spinner | BN553851 | S139674 |  | Not Used | 3 - สูง | 3 - สูง | 3 - สูง | 10 | 6 | 2
A14-0696 | ใช้งาน |  |  | RF_Probe | COMB | R32_NSW | ระบบส่งสัญญาณภาค 3 | ส่วนงานวิศวกรรมสุโขทัย | นครสวรรค์ | comm-connect | 3015 | 817 |  | Not Used | 3 - สูง | 3 - สูง | 3 - สูง | 10 | 6 | 2
A14-0696 | ใช้งาน |  |  | RF_Probe | COMB | R32_NSW | ระบบส่งสัญญาณภาค 3 | ส่วนงานวิศวกรรมสุโขทัย | นครสวรรค์ | comm-connect | 3015 | 818 |  | Not Used | 3 - สูง | 3 - สูง | 3 - สูง | 10 | 6 | 2
A14-0696 | ใช้งาน |  |  | RF_Probe | COMB | R32_NSW | ระบบส่งสัญญาณภาค 3 | ส่วนงานวิศวกรรมสุโขทัย | นครสวรรค์ | comm-connect | 3015 | 819 |  | Not Used | 3 - สูง | 3 - สูง | 3 - สูง | 10 | 6 | 2
A14-0696 | ใช้งาน |  |  | RF_Probe | COMB | R32_NSW | ระบบส่งสัญญาณภาค 3 | ส่วนงานวิศวกรรมสุโขทัย | นครสวรรค์ | comm-connect | 3015 | 823 |  | Not Used | 3 - สูง | 3 - สูง | 3 - สูง | 10 | 6 | 2
A14-0696 | ใช้งาน |  |  | RF_Probe | COMB | R32_NSW | ระบบส่งสัญญาณภาค 3 | ส่วนงานวิศวกรรมสุโขทัย | นครสวรรค์ | comm-connect | 3015 | 1054 |  | Not Used | 3 - สูง | 3 - สูง | 3 - สูง | 10 | 6 | 2
A14-0696 | ใช้งาน |  |  | RF_Probe | COMB | R32_NSW | ระบบส่งสัญญาณภาค 3 | ส่วนงานวิศวกรรมสุโขทัย | นครสวรรค์ | comm-connect | 3015 | 1056 |  | Not Used | 3 - สูง | 3 - สูง | 3 - สูง | 10 | 6 | 2
A15-0369 | ใช้งาน |  |  | เครื่องปรับอากาศ_(Colling_Unit) | AIR | R32_NSW | ระบบส่งสัญญาณภาค 3 | ส่วนงานวิศวกรรมสุโขทัย | นครสวรรค์ | UNI-AIR | DDF-2000 | 411K11322 |  | Not Used | 3 - สูง | 3 - สูง | 3 - สูง | 10 | 6 | 2
A15-0369 | ใช้งาน |  |  | เครื่องปรับอากาศ_(Condensing_Unit) | AIR | R32_NSW | ระบบส่งสัญญาณภาค 3 | ส่วนงานวิศวกรรมสุโขทัย | นครสวรรค์ | UNI-AIR | ACL-60 | 208008685 |  | Not Used | 3 - สูง | 3 - สูง | 3 - สูง | 10 | 6 | 2
A15-0465 | ชำรุด |  |  | AC_Line_Surge_Protecter | EE | R32_NSW | ระบบส่งสัญญาณภาค 3 | ส่วนงานวิศวกรรมสุโขทัย | นครสวรรค์ | Stabil | ACL135TPB | S8AC-S0497 |  | Not Used | 3 - สูง | 3 - สูง | 3 - สูง | 10 | 6 | 2
A15-0465 | ส่งเคลม |  |  | AC_Line_Surge_Protecter | EE | R32_NSW | ระบบส่งสัญญาณภาค 3 | ส่วนงานวิศวกรรมสุโขทัย | นครสวรรค์ | Stabil | ACL135TPB | S8AC-S0498 |  | Not Used | 3 - สูง | 3 - สูง | 3 - สูง | 10 | 6 | 2
A15-0465 | ชำรุด |  |  | AC_Line_Surge_Protecter | EE | R32_NSW | ระบบส่งสัญญาณภาค 3 | ส่วนงานวิศวกรรมสุโขทัย | นครสวรรค์ | Stabil | ACL135TPB | S8AC-S0499 |  | Not Used | 3 - สูง | 3 - สูง | 3 - สูง | 10 | 6 | 2
A16-0110 | ใช้งาน |  |  | Chang_Over_Switch_System | EE | R32_NSW | ระบบส่งสัญญาณภาค 3 | ส่วนงานวิศวกรรมสุโขทัย | นครสวรรค์ | ABB | OTM400 |  |  | Not Used | 3 - สูง | 3 - สูง | 3 - สูง | 10 | 6 | 2
A17-0341 | ใช้งาน |  |  | LNX_Redundant_Controller | SAT | R32_NSW | ระบบส่งสัญญาณภาค 3 | ส่วนงานวิศวกรรมสุโขทัย | นครสวรรค์ | PlanetComm | PCA1-11-LNX-RDNT | 009-1702-11 |  | Not Used | 3 - สูง | 3 - สูง | 3 - สูง | 10 | 6 | 2
A17-0341 | ใช้งาน |  |  | Low_Noise_Blockdown_Converter | SAT | R32_NSW | ระบบส่งสัญญาณภาค 3 | ส่วนงานวิศวกรรมสุโขทัย | นครสวรรค์ | NORSAT | 3220 C-Band LNB | 64SN3629000042 |  | Not Used | 3 - สูง | 3 - สูง | 3 - สูง | 10 | 6 | 2
B20-0639 | ใช้งาน |  | 20 | Ethernet_Switches | IT | R12_KHM | ระบบส่งสัญญาณภาค 1 | ส่วนงานวิศวกรรมสระแก้ว | แก่งหางแมว | Cisco | SF250-24-K9-EU | DNI235200RN | 10.2.12.20 | A4:B2:39:CC:71:F3 | 2 - ปานกลาง | 2 - ปานกลาง | 2 - ปานกลาง | 10 | 2 | 12 | 20
A18-0245 | ใช้งาน |  | 35 | Transmitter_DTV_With_PA | TVTX | R12_KHM | ระบบส่งสัญญาณภาค 1 | ส่วนงานวิศวกรรมสระแก้ว | แก่งหางแมว | TREDRESS | 3U-275W FS | 04171209900002 | 10.2.12.35 | 00:0E:7C:70:02:42 | 3 - สูง | 3 - สูง | 3 - สูง | 10 | 2 | 12 | 35
A16-0489 | ชำรุด |  | 5 | ระบบ_Monitor&Control | M&C | R23_CHP | ระบบส่งสัญญาณภาค 2 | ส่วนงานวิศวกรรมชุมพร | ชุมพร | Audemat | Goldeagle DVB-T2 | 000166 | 10.3.1.5 | 74:27:EA:6A:2D:46 | 2 - ปานกลาง | 2 - ปานกลาง | 2 - ปานกลาง | 10 | 3 | 1 | 5
A14-0459 | ใช้งาน | Main | 11 | Integrated_Receiver_Decoder | TIE | R23_CHP | ระบบส่งสัญญาณภาค 2 | ส่วนงานวิศวกรรมชุมพร | ชุมพร | Harmonic | Proview 7100/7110 | 161414004 | 10.3.1.11 | 00:0C:A2:24:14:1C | 3 - สูง | 3 - สูง | 3 - สูง | 10 | 3 | 1 | 11
A14-0460 | ใช้งาน | Backup | 12 | Integrated_Receiver_Decoder | TIE | R23_CHP | ระบบส่งสัญญาณภาค 2 | ส่วนงานวิศวกรรมชุมพร | ชุมพร | Harmonic | Proview 7100/7110 | 161423100 | 10.3.1.12 | 00:0C:A2:24:27:23 | 3 - สูง | 3 - สูง | 3 - สูง | 10 | 3 | 1 | 12
A14-0616 | ใช้งาน | Main | 13 | T2_Generator | TIE | R23_CHP | ระบบส่งสัญญาณภาค 2 | ส่วนงานวิศวกรรมชุมพร | ชุมพร | ENENSYS | T2-EdgeDTH | 070054LAU261400019 | 10.3.1.13 | 00:19:DC:27:B2:60 | 3 - สูง | 3 - สูง | 3 - สูง | 10 | 3 | 1 | 13
A14-0617 | ใช้งาน | Backup | 14 | T2_Generator | TIE | R23_CHP | ระบบส่งสัญญาณภาค 2 | ส่วนงานวิศวกรรมชุมพร | ชุมพร | ENENSYS | T2-EdgeDTH | 070054LAU261400021 | 10.3.1.14 | 00:19:DC:27:B1:F8 | 3 - สูง | 3 - สูง | 3 - สูง | 10 | 3 | 1 | 14
A23-0313 | ใช้งาน |  | 15 | Seamless_Switch | TIE | R23_CHP | ระบบส่งสัญญาณภาค 2 | ส่วนงานวิศวกรรมชุมพร | ชุมพร | Harmonic | PSW-1U-2AC-ASI-LITE-01 | 105230123698 | 10.3.1.15 | 00:90:F0:10:A3:C8 | 3 - สูง | 3 - สูง | 3 - สูง | 10 | 3 | 1 | 15
A22-0438 | ใช้งาน |  | 20 | Ethernet_Switches | IT | R23_CHP | ระบบส่งสัญญาณภาค 2 | ส่วนงานวิศวกรรมชุมพร | ชุมพร | Cisco | C2960XR-24TS-I | FDO2617M2F4 | 10.3.1.20 | AC:BC:D9:F8:3A:C1 | 2 - ปานกลาง | 2 - ปานกลาง | 2 - ปานกลาง | 10 | 3 | 1 | 20
B14-0903 | ใช้งาน |  | 21 | Digital_Video_Recorder | M&C | R23_CHP | ระบบส่งสัญญาณภาค 2 | ส่วนงานวิศวกรรมชุมพร | ชุมพร | DAHUA | DVR1604HF-S | PZA4HM112WXRU88 | 10.3.1.21 | 90:02:A9:66:86:2E | 2 - ปานกลาง | 2 - ปานกลาง | 2 - ปานกลาง | 10 | 3 | 1 | 21
A15-0103 | ใช้งาน |  | 22 | Power_Monitor | COMB | R23_CHP | ระบบส่งสัญญาณภาค 2 | ส่วนงานวิศวกรรมชุมพร | ชุมพร | COMM-CONNECT | 3024 | 30240320 | 10.3.1.22 | 00:04:A3:CC:FA:00 | 3 - สูง | 3 - สูง | 3 - สูง | 10 | 3 | 1 | 22
A15-0108 | ใช้งาน |  | 23 | Uninterruptible_Power_Supply | EE | R23_CHP | ระบบส่งสัญญาณภาค 2 | ส่วนงานวิศวกรรมชุมพร | ชุมพร | APC | MGE Galaxy 3500 | PS1435130450 | 10.3.1.23 | 00:C0:B7:84:D7:74 | 3 - สูง | 3 - สูง | 3 - สูง | 10 | 3 | 1 | 23
A17-0855 | ใช้งาน |  | 26 | Display_Control_GEN | EE | R23_CHP | ระบบส่งสัญญาณภาค 2 | ส่วนงานวิศวกรรมชุมพร | ชุมพร | DEEP SEA | DSE 7420 | 6293243 | 10.3.1.26 | E8:A4:C1:02:13:1A | 3 - สูง | 3 - สูง | 3 - สูง | 10 | 3 | 1 | 26
A15-0098 | ใช้งาน | Main | 31 | T2-Modulator | TVTX | R23_CHP | ระบบส่งสัญญาณภาค 2 | ส่วนงานวิศวกรรมชุมพร | ชุมพร | NEC | DM-5000A | F0146/R | 10.3.1.31 | 00:13:59:00:63:D3 | 3 - สูง | 3 - สูง | 3 - สูง | 10 | 3 | 1 | 31
A15-0098 | ใช้งาน | Backup | 32 | T2-Modulator | TVTX | R23_CHP | ระบบส่งสัญญาณภาค 2 | ส่วนงานวิศวกรรมชุมพร | ชุมพร | NEC | DM-5000A | F0147/R | 10.3.1.32 | 00:13:59:00:6E:DD | 3 - สูง | 3 - สูง | 3 - สูง | 10 | 3 | 1 | 32
A15-0098 | ใช้งาน | Main | 33 | TX_Control | TVTX | R23_CHP | ระบบส่งสัญญาณภาค 2 | ส่วนงานวิศวกรรมชุมพร | ชุมพร | NEC | HPC-1427B | F0288/R | 10.3.1.33 | 00:00:4C:18:B5:3A | 3 - สูง | 3 - สูง | 3 - สูง | 10 | 3 | 1 | 33
A19-0440 | ใช้งาน |  |  | เครื่องปรับอากาศ | AIR | R32_NSW | ระบบส่งสัญญาณภาค 3 | ส่วนงานวิศวกรรมสุโขทัย | นครสวรรค์ | Star Aire | IQSY60 / OR60 | 1901AF01272,1903AC08499 |  | Not Used | 3 - สูง | 3 - สูง | 3 - สูง | 10 | 6 | 2
A20-1326 | ชำรุด |  |  | GPS_Antenna | SAT | R32_NSW | ระบบส่งสัญญาณภาค 3 | ส่วนงานวิศวกรรมสุโขทัย | นครสวรรค์ | Panasonic | CCAH32ST03 | 100652 |  | Not Used | 3 - สูง | 3 - สูง | 3 - สูง | 10 | 6 | 2
A21-0976 | ใช้งาน |  |  | Power_Amplifier | TVTX | R32_NSW | ระบบส่งสัญญาณภาค 3 | ส่วนงานวิศวกรรมสุโขทัย | นครสวรรค์ | NEC | UX400RF (E-25) | F0636RC |  | Not Used | 3 - สูง | 3 - สูง | 3 - สูง | 10 | 6 | 2
A21-0977 | ใช้งาน |  |  | Power_Amplifier | TVTX | R32_NSW | ระบบส่งสัญญาณภาค 3 | ส่วนงานวิศวกรรมสุโขทัย | นครสวรรค์ | NEC | UX400RF (E-25) | F0638RC |  | Not Used | 3 - สูง | 3 - สูง | 3 - สูง | 10 | 6 | 2
A21-0978 | ใช้งาน |  |  | Power_Amplifier | TVTX | R32_NSW | ระบบส่งสัญญาณภาค 3 | ส่วนงานวิศวกรรมสุโขทัย | นครสวรรค์ | NEC | UX400RF (E-25) | F0639RC |  | Not Used | 3 - สูง | 3 - สูง | 3 - สูง | 10 | 6 | 2
A21-0979 | ใช้งาน |  |  | Power_Amplifier | TVTX | R32_NSW | ระบบส่งสัญญาณภาค 3 | ส่วนงานวิศวกรรมสุโขทัย | นครสวรรค์ | NEC | UX400RF (E-25) | F0640RC |  | Not Used | 3 - สูง | 3 - สูง | 3 - สูง | 10 | 6 | 2
A21-0980 | ใช้งาน |  |  | Power_Amplifier | TVTX | R32_NSW | ระบบส่งสัญญาณภาค 3 | ส่วนงานวิศวกรรมสุโขทัย | นครสวรรค์ | NEC | UX400RF (E-25) | F0642RC |  | Not Used | 3 - สูง | 3 - สูง | 3 - สูง | 10 | 6 | 2
A21-1072 | ใช้งาน |  |  | Filter_Combiner | COMB | R32_NSW | ระบบส่งสัญญาณภาค 3 | ส่วนงานวิศวกรรมสุโขทัย | นครสวรรค์ | SPINNER | BN575513A0040 | A274237 |  | Not Used | 3 - สูง | 3 - สูง | 3 - สูง | 10 | 6 | 2
A21-1073 | ใช้งาน |  |  | Filter_Combiner | COMB | R32_NSW | ระบบส่งสัญญาณภาค 3 | ส่วนงานวิศวกรรมสุโขทัย | นครสวรรค์ | SPINNER | BN575513A0040 | A274238 |  | Not Used | 3 - สูง | 3 - สูง | 3 - สูง | 10 | 6 | 2
A21-1074 | ใช้งาน |  |  | Filter_Combiner | COMB | R32_NSW | ระบบส่งสัญญาณภาค 3 | ส่วนงานวิศวกรรมสุโขทัย | นครสวรรค์ | SPINNER | BN575513A0040 | A274239 |  | Not Used | 3 - สูง | 3 - สูง | 3 - สูง | 10 | 6 | 2
A22-0163 | ใช้งาน |  |  | ระบบป้องกันฟ้าผ่า | EE | R32_NSW | ระบบส่งสัญญาณภาค 3 | ส่วนงานวิศวกรรมสุโขทัย | นครสวรรค์ | none | none | none |  | Not Used | 3 - สูง | 3 - สูง | 3 - สูง | 10 | 6 | 2
A22-0544 | ใช้งาน |  |  | Transmission Line | A&C | R32_NSW | ระบบส่งสัญญาณภาค 3 | ส่วนงานวิศวกรรมสุโขทัย | นครสวรรค์ | RFS | HELIFLEX HCA495-50J | D52186 |  | Not Used | 3 - สูง | 3 - สูง | 3 - สูง | 10 | 6 | 2
A22-1038 | ใช้งาน |  |  | งานปรับปรุงอาคารสถานีส่งสัญญาณ | L&B | R32_NSW | ระบบส่งสัญญาณภาค 3 | ส่วนงานวิศวกรรมสุโขทัย | นครสวรรค์ |  |  |  |  | Not Used |  |  |  | 10 | 6 | 2
A24-0255 | ใช้งาน |  |  | เครื่องปรับอากาศ | AIR | R32_NSW | ระบบส่งสัญญาณภาค 3 | ส่วนงานวิศวกรรมสุโขทัย | นครสวรรค์ | AMENA | FK60B-MNVKU / KC60B-RSYKU | AK23K0016LBN / AC23K0070EDA-A |  | Not Used | 3 - สูง | 3 - สูง | 3 - สูง | 10 | 6 | 2
B11-6572 | 2 |  |  | Television_Receiver | M&C | R32_NSW | ระบบส่งสัญญาณภาค 3 | ส่วนงานวิศวกรรมสุโขทัย | นครสวรรค์ | LG | 42LD462C | 10INEW95092 |  | Not Used | 2 - ปานกลาง | 2 - ปานกลาง | 2 - ปานกลาง | 10 | 6 | 2
B14-0798 | ใช้งาน |  |  | AC_Distribution_Panel | EE | R32_NSW | ระบบส่งสัญญาณภาค 3 | ส่วนงานวิศวกรรมสุโขทัย | นครสวรรค์ | Argosy | HG-00-2014 | 566808019 |  | Not Used | 3 - สูง | 3 - สูง | 3 - สูง | 10 | 6 | 2
B14-0799 | ใช้งาน |  |  | AC_Distribution_Panel | EE | R32_NSW | ระบบส่งสัญญาณภาค 3 | ส่วนงานวิศวกรรมสุโขทัย | นครสวรรค์ | Argosy | HG-00-2014 | 566808007 |  | Not Used | 3 - สูง | 3 - สูง | 3 - สูง | 10 | 6 | 2
B14-1025 | ใช้งาน |  |  | Electric_Meter | EE | R32_NSW | ระบบส่งสัญญาณภาค 3 | ส่วนงานวิศวกรรมสุโขทัย | นครสวรรค์ | Omron | KM50-E1-FLK | 1440138H |  | Not Used | 3 - สูง | 3 - สูง | 3 - สูง | 10 | 6 | 2
B15-0334 | ใช้งาน |  |  | Electric_Meter | EE | R32_NSW | ระบบส่งสัญญาณภาค 3 | ส่วนงานวิศวกรรมสุโขทัย | นครสวรรค์ | Omron | KM50-E1-FLK | 1460148H |  | Not Used | 3 - สูง | 3 - สูง | 3 - สูง | 10 | 6 | 2
B15-0499 |  |  |  | IP_Phone | IT | R32_NSW | ระบบส่งสัญญาณภาค 3 | ส่วนงานวิศวกรรมสุโขทัย | นครสวรรค์ | Cisco | CP-7821 | WZP19170GL6 |  | Not Used | 2 - ปานกลาง | 2 - ปานกลาง | 2 - ปานกลาง | 10 | 6 | 2
B16-0389 | ยกเลิก |  |  | IP_Camera | M&C | R32_NSW | ระบบส่งสัญญาณภาค 3 | ส่วนงานวิศวกรรมสุโขทัย | นครสวรรค์ | Leotech | CCTNR-LEO-IPCAMSUPPERCLEAR-0 | 161951038000045 ID:PPCN435533NXTYZ |  | Not Used | 2 - ปานกลาง | 2 - ปานกลาง | 2 - ปานกลาง | 10 | 6 | 2
B16-0390 | ยกเลิก |  |  | IP_Camera | M&C | R32_NSW | ระบบส่งสัญญาณภาค 3 | ส่วนงานวิศวกรรมสุโขทัย | นครสวรรค์ | Leotech | CCTNR-LEO-IPCAMSUPPERCLEAR-0 | 161951038000046 ID:PPCN435834TLDFB |  | Not Used | 2 - ปานกลาง | 2 - ปานกลาง | 2 - ปานกลาง | 10 | 6 | 2
B16-0758 | ใช้งาน |  |  | Bypass_UPS_Board | EE | R32_NSW | ระบบส่งสัญญาณภาค 3 | ส่วนงานวิศวกรรมสุโขทัย | นครสวรรค์ | DENCO | 550x700x250 mm |  |  | Not Used | 3 - สูง | 3 - สูง | 3 - สูง | 10 | 6 | 2
B17-0168 | ใช้งาน |  |  | ตู้เย็น | OTHER | R32_NSW | ระบบส่งสัญญาณภาค 3 | ส่วนงานวิศวกรรมสุโขทัย | นครสวรรค์ | Mistubishi | MR-17JA SL | 104462 |  | Not Used | 1 - ต่ำ | 1 - ต่ำ | 1 - ต่ำ | 10 | 6 | 2
B18-0663 | ใช้งาน |  |  | ป้าย_ชื่อสถานี_TPBS | OTHER | R32_NSW | ระบบส่งสัญญาณภาค 3 | ส่วนงานวิศวกรรมสุโขทัย | นครสวรรค์ |  |  |  |  | Not Used | 1 - ต่ำ | 1 - ต่ำ | 1 - ต่ำ | 10 | 6 | 2
B22-0501 | ใช้งาน |  |  | IP_Camera | M&C | R32_NSW | ระบบส่งสัญญาณภาค 3 | ส่วนงานวิศวกรรมสุโขทัย | นครสวรรค์ | Vstarcam | CS66Q-X18 | aaa0000080545 |  | Not Used | 2 - ปานกลาง | 2 - ปานกลาง | 2 - ปานกลาง | 10 | 6 | 2
-- | ยกเลิก |  |  | เครื่องปรับอากาศ_(Condensing_Unit) | AIR | R31_CHR | ระบบส่งสัญญาณภาค 3 | ส่วนงานวิศวกรรมเชียงใหม่ | เชียงราย | CENTRALAIR |  | 00104 |  | Not Used | 3 - สูง | 3 - สูง | 3 - สูง | 10 | 7 | 2
-- | 2 |  |  | Automatic_Voltage_Regulator_GEN | EE | R31_CHR | ระบบส่งสัญญาณภาค 3 | ส่วนงานวิศวกรรมเชียงใหม่ | เชียงราย | KUTAI | ADVR-16 | 221614351255 |  | Not Used | 3 - สูง | 3 - สูง | 3 - สูง | 10 | 7 | 2
-- | 2 |  |  | Automatic_Transfer_Switches | EE | R31_CHR | ระบบส่งสัญญาณภาค 3 | ส่วนงานวิศวกรรมเชียงใหม่ | เชียงราย | ABB | OMD800E480C | 1S200JD20170288 |  | Not Used | 3 - สูง | 3 - สูง | 3 - สูง | 10 | 7 | 2
-- | ใช้งาน |  |  | Low_Noise_Blockdown_Converter | SAT | R31_CHR | ระบบส่งสัญญาณภาค 3 | ส่วนงานวิศวกรรมเชียงใหม่ | เชียงราย | Norsat | 3220F | 2012-N22618-00708 |  | Not Used | 3 - สูง | 3 - สูง | 3 - สูง | 10 | 7 | 2
-- |  |  |  | Automatic_Voltage_Regulator_GEN | EE | R31_CHR | ระบบส่งสัญญาณภาค 3 | ส่วนงานวิศวกรรมเชียงใหม่ | เชียงราย | KUTAI | ADVR-16 | 211617752513 |  | Not Used | 3 - สูง | 3 - สูง | 3 - สูง | 10 | 7 | 2
-- | 2 |  |  | Low_Noise_Blockdown_Converter | SAT | R31_CHR | ระบบส่งสัญญาณภาค 3 | ส่วนงานวิศวกรรมเชียงใหม่ | เชียงราย | Norsat | NI I3000F-G | 69SN3629001409 |  | Not Used | 3 - สูง | 3 - สูง | 3 - สูง | 10 | 7 | 2
-- | 2 |  |  | ถังดับเพลิง | OTHER | R31_CHR | ระบบส่งสัญญาณภาค 3 | ส่วนงานวิศวกรรมเชียงใหม่ | เชียงราย | dalfie | DF-10P (Non CFC) |  |  | Not Used | 1 - ต่ำ | 1 - ต่ำ | 1 - ต่ำ | 10 | 7 | 2
-- | 2 |  |  | ถังดับเพลิง | OTHER | R31_CHR | ระบบส่งสัญญาณภาค 3 | ส่วนงานวิศวกรรมเชียงใหม่ | เชียงราย | dalfie | DF-10P (Non CFC) |  |  | Not Used | 1 - ต่ำ | 1 - ต่ำ | 1 - ต่ำ | 10 | 7 | 2
-- | 2 |  |  | ถังดับเพลิง | OTHER | R31_CHR | ระบบส่งสัญญาณภาค 3 | ส่วนงานวิศวกรรมเชียงใหม่ | เชียงราย | dalfie | DF-10P |  |  | Not Used | 1 - ต่ำ | 1 - ต่ำ | 1 - ต่ำ | 10 | 7 | 2
-- | 2 |  |  | ถังดับเพลิง | OTHER | R31_CHR | ระบบส่งสัญญาณภาค 3 | ส่วนงานวิศวกรรมเชียงใหม่ | เชียงราย | dalfie | DF-10P |  |  | Not Used | 1 - ต่ำ | 1 - ต่ำ | 1 - ต่ำ | 10 | 7 | 2
-- | 1 |  |  | ถังดับเพลิง | OTHER | R31_CHR | ระบบส่งสัญญาณภาค 3 | ส่วนงานวิศวกรรมเชียงใหม่ | เชียงราย | Nipon | Ordinary Oil&Ges(DAY CHEMICAL) |  |  | Not Used | 1 - ต่ำ | 1 - ต่ำ | 1 - ต่ำ | 10 | 7 | 2
257/361 | 2 |  |  | Set_Top_BOX | M&C | R31_CHR | ระบบส่งสัญญาณภาค 3 | ส่วนงานวิศวกรรมเชียงใหม่ | เชียงราย | Plannet Comm | DTR-T2A | 03010114130058667 |  | Not Used | 2 - ปานกลาง | 2 - ปานกลาง | 2 - ปานกลาง | 10 | 7 | 2
258/361 | 2 |  |  | Set_Top_BOX | M&C | R31_CHR | ระบบส่งสัญญาณภาค 3 | ส่วนงานวิศวกรรมเชียงใหม่ | เชียงราย | Plannet Comm | DTR-T2A | 03010114130058668 |  | Not Used | 2 - ปานกลาง | 2 - ปานกลาง | 2 - ปานกลาง | 10 | 7 | 2
259/361 | 2 |  |  | Set_Top_BOX | M&C | R31_CHR | ระบบส่งสัญญาณภาค 3 | ส่วนงานวิศวกรรมเชียงใหม่ | เชียงราย | Plannet Comm | DTR-T2A | 03010114130058669 |  | Not Used | 2 - ปานกลาง | 2 - ปานกลาง | 2 - ปานกลาง | 10 | 7 | 2
260/360 | 2 |  |  | Set_Top_BOX | M&C | R31_CHR | ระบบส่งสัญญาณภาค 3 | ส่วนงานวิศวกรรมเชียงใหม่ | เชียงราย | Plannet Comm | DTR-T2A | 03010114130058670 |  | Not Used | 2 - ปานกลาง | 2 - ปานกลาง | 2 - ปานกลาง | 10 | 7 | 2
262/360 | 2 |  |  | Set_Top_BOX | M&C | R31_CHR | ระบบส่งสัญญาณภาค 3 | ส่วนงานวิศวกรรมเชียงใหม่ | เชียงราย | Plannet Comm | DTR-T2A | 03010114130058672 |  | Not Used | 2 - ปานกลาง | 2 - ปานกลาง | 2 - ปานกลาง | 10 | 7 | 2
263/360 | 2 |  |  | Set_Top_BOX | M&C | R31_CHR | ระบบส่งสัญญาณภาค 3 | ส่วนงานวิศวกรรมเชียงใหม่ | เชียงราย | Plannet Comm | DTR-T2A | 03010114130058673 |  | Not Used | 2 - ปานกลาง | 2 - ปานกลาง | 2 - ปานกลาง | 10 | 7 | 2
264/360 | 2 |  |  | Set_Top_BOX | M&C | R31_CHR | ระบบส่งสัญญาณภาค 3 | ส่วนงานวิศวกรรมเชียงใหม่ | เชียงราย | Plannet Comm | DTR-T2A | 03010114130058674 |  | Not Used | 2 - ปานกลาง | 2 - ปานกลาง | 2 - ปานกลาง | 10 | 7 | 2
365(25/49) | 2 |  |  | Wireless_Router | IT | R31_CHR | ระบบส่งสัญญาณภาค 3 | ส่วนงานวิศวกรรมเชียงใหม่ | เชียงราย | Zyxel | NBG-418v2 | S15443100903 |  | Not Used | 2 - ปานกลาง | 2 - ปานกลาง | 2 - ปานกลาง | 10 | 7 | 2
A00-10926 | ยกเลิก |  |  | Uninterruptible_Power_Supply | EE | R31_CHR | ระบบส่งสัญญาณภาค 3 | ส่วนงานวิศวกรรมเชียงใหม่ | เชียงราย |  |  |  |  | Not Used | 3 - สูง | 3 - สูง | 3 - สูง | 10 | 7 | 2
A00-11099 | 1 |  |  | คชจ.ปรับปรุงซ่อมแซมเสาส่งสัญญาณ | L&B | R31_CHR | ระบบส่งสัญญาณภาค 3 | ส่วนงานวิศวกรรมเชียงใหม่ | เชียงราย |  |  |  |  | Not Used |  |  |  | 10 | 7 | 2
A00-2116 | ยกเลิก |  |  | Transmitter_ATV | TVTX | R31_CHR | ระบบส่งสัญญาณภาค 3 | ส่วนงานวิศวกรรมเชียงใหม่ | เชียงราย | NEC | PCN-1110SS/1 | 434 |  | Not Used | 3 - สูง | 3 - สูง | 3 - สูง | 10 | 7 | 2
A00-2117 | ใช้งาน |  |  | UHF_Antenna | ANT | R31_CHR | ระบบส่งสัญญาณภาค 3 | ส่วนงานวิศวกรรมเชียงใหม่ | เชียงราย | RFS | PHP24C |  |  | Not Used | 3 - สูง | 3 - สูง | 3 - สูง | 10 | 7 | 2
A00-2118 | ใช้งาน |  |  | อาคารสถานีส่งสัญญาณ | L&B | R31_CHR | ระบบส่งสัญญาณภาค 3 | ส่วนงานวิศวกรรมเชียงใหม่ | เชียงราย |  |  |  |  | Not Used |  |  |  | 10 | 7 | 2
A00-2119 | ยกเลิก |  |  | Distribution | TIE | R31_CHR | ระบบส่งสัญญาณภาค 3 | ส่วนงานวิศวกรรมเชียงใหม่ | เชียงราย |  |  |  |  | Not Used | 3 - สูง | 3 - สูง | 3 - สูง | 10 | 7 | 2
A00-2119 | ใช้งาน |  |  | Rack | OTHER | R31_CHR | ระบบส่งสัญญาณภาค 3 | ส่วนงานวิศวกรรมเชียงใหม่ | เชียงราย |  |  | 122 |  | Not Used | 1 - ต่ำ | 1 - ต่ำ | 1 - ต่ำ | 10 | 7 | 2
A00-2120 | ใช้งาน |  |  | TVRO | SAT | R31_CHR | ระบบส่งสัญญาณภาค 3 | ส่วนงานวิศวกรรมเชียงใหม่ | เชียงราย | ANDREW & IDB | ES36PK-1 |  |  | Not Used | 3 - สูง | 3 - สูง | 3 - สูง | 10 | 7 | 2
A00-2121 | ใช้งาน |  |  | Electricity_Generator | EE | R31_CHR | ระบบส่งสัญญาณภาค 3 | ส่วนงานวิศวกรรมเชียงใหม่ | เชียงราย | CATERPILLAR | 3208 | 5YF03599 |  | Not Used | 3 - สูง | 3 - สูง | 3 - สูง | 10 | 7 | 2
A00-2122 | ใช้งาน |  |  | Electricity_Transformers | EE | R31_CHR | ระบบส่งสัญญาณภาค 3 | ส่วนงานวิศวกรรมเชียงใหม่ | เชียงราย |  |  |  |  | Not Used | 3 - สูง | 3 - สูง | 3 - สูง | 10 | 7 | 2
A00-2124 | 2 |  |  | เครื่องปรับอากาศ_(Condensing_Unit) | AIR | R31_CHR | ระบบส่งสัญญาณภาค 3 | ส่วนงานวิศวกรรมเชียงใหม่ | เชียงราย | CENTRALAIR | CFP-N60 | P10566010 |  | Not Used | 3 - สูง | 3 - สูง | 3 - สูง | 10 | 7 | 2
A00-2124 | 2 |  |  | เครื่องปรับอากาศ | AIR | R31_CHR | ระบบส่งสัญญาณภาค 3 | ส่วนงานวิศวกรรมเชียงใหม่ | เชียงราย | Centralair | CFP-N60 | P56068011 |  | Not Used | 3 - สูง | 3 - สูง | 3 - สูง | 10 | 7 | 2
A00-5201 | ยกเลิก |  |  | Ethernet_Switches | IT | R31_CHR | ระบบส่งสัญญาณภาค 3 | ส่วนงานวิศวกรรมเชียงใหม่ | เชียงราย | D-Link | 8 PORTS |  |  | Not Used | 2 - ปานกลาง | 2 - ปานกลาง | 2 - ปานกลาง | 10 | 7 | 2
A00-5203 | ยกเลิก |  |  | ถังดับเพลิง | OTHER | R31_CHR | ระบบส่งสัญญาณภาค 3 | ส่วนงานวิศวกรรมเชียงใหม่ | เชียงราย |  |  |  |  | Not Used | 1 - ต่ำ | 1 - ต่ำ | 1 - ต่ำ | 10 | 7 | 2
A00-7120 | ยกเลิก |  |  | Smoke&Heat_Detector | M&C | R31_CHR | ระบบส่งสัญญาณภาค 3 | ส่วนงานวิศวกรรมเชียงใหม่ | เชียงราย | AGBL |  |  |  | Not Used | 2 - ปานกลาง | 2 - ปานกลาง | 2 - ปานกลาง | 10 | 7 | 2
A00-7530 | ยกเลิก |  |  | เครื่องปรับอากาศ | AIR | R31_CHR | ระบบส่งสัญญาณภาค 3 | ส่วนงานวิศวกรรมเชียงใหม่ | เชียงราย | Centralair | CCU 60TC38 |  |  | Not Used | 3 - สูง | 3 - สูง | 3 - สูง | 10 | 7 | 2
A00-7531 | ยกเลิก |  |  | เครื่องปรับอากาศ | AIR | R31_CHR | ระบบส่งสัญญาณภาค 3 | ส่วนงานวิศวกรรมเชียงใหม่ | เชียงราย | Centralair | CCU 60TC38 |  |  | Not Used | 3 - สูง | 3 - สูง | 3 - สูง | 10 | 7 | 2
A10-0335 | ใช้งาน |  |  | เครื่องปรับอากาศ | AIR | R31_CHR | ระบบส่งสัญญาณภาค 3 | ส่วนงานวิศวกรรมเชียงใหม่ | เชียงราย | CENTRALAIR | FCF3M-56E | 53114806 |  | Not Used | 3 - สูง | 3 - สูง | 3 - สูง | 10 | 7 | 2
A10-0335 | ใช้งาน |  |  | เครื่องปรับอากาศ_(Condensing_Unit) | AIR | R31_CHR | ระบบส่งสัญญาณภาค 3 | ส่วนงานวิศวกรรมเชียงใหม่ | เชียงราย | CENTRALAIR | SC60-CD(A) | 6010080020 |  | Not Used | 3 - สูง | 3 - สูง | 3 - สูง | 10 | 7 | 2
A12-0340 | ใช้งาน |  |  | Dehydrator | ANT | R31_CHR | ระบบส่งสัญญาณภาค 3 | ส่วนงานวิศวกรรมเชียงใหม่ | เชียงราย | RFS | APD72-C | A081200283 |  | Not Used | 3 - สูง | 3 - สูง | 3 - สูง | 10 | 7 | 2
A14-0185 | ใช้งาน |  |  | L-Band_Active_Splitter | SAT | R31_CHR | ระบบส่งสัญญาณภาค 3 | ส่วนงานวิศวกรรมเชียงใหม่ | เชียงราย | RF Design | LSA2S-108-75 | 03250021 |  | Not Used | 3 - สูง | 3 - สูง | 3 - สูง | 10 | 7 | 2
A14-0186 | ใช้งาน |  |  | L-Band_Active_Splitter | SAT | R31_CHR | ระบบส่งสัญญาณภาค 3 | ส่วนงานวิศวกรรมเชียงใหม่ | เชียงราย | RF Design | LSA2S-108-75 | 03250001 |  | Not Used | 3 - สูง | 3 - สูง | 3 - สูง | 10 | 7 | 2
A14-0262 | ใช้งาน |  |  | Distribution_Board_DTV | EE | R31_CHR | ระบบส่งสัญญาณภาค 3 | ส่วนงานวิศวกรรมเชียงใหม่ | เชียงราย | ASB | ประกอบ |  |  | Not Used | 3 - สูง | 3 - สูง | 3 - สูง | 10 | 7 | 2
A14-0554 | ใช้งาน |  |  | เครื่องปรับอากาศ_(Colling_Unit) | AIR | R31_CHR | ระบบส่งสัญญาณภาค 3 | ส่วนงานวิศวกรรมเชียงใหม่ | เชียงราย | Uni-Air | TGF-60 | 424000026 |  | Not Used | 3 - สูง | 3 - สูง | 3 - สูง | 10 | 7 | 2
A14-0554 | ใช้งาน |  |  | เครื่องปรับอากาศ_(Condensing_Unit) | AIR | R31_CHR | ระบบส่งสัญญาณภาค 3 | ส่วนงานวิศวกรรมเชียงใหม่ | เชียงราย | Uni-Air | ACQ-603 | 234000013 |  | Not Used | 3 - สูง | 3 - สูง | 3 - สูง | 10 | 7 | 2
A14-0577 | ใช้งาน |  |  | เครื่องปรับอากาศ_(Colling_Unit) | AIR | R31_CHR | ระบบส่งสัญญาณภาค 3 | ส่วนงานวิศวกรรมเชียงใหม่ | เชียงราย | Uni-Air | DDV-18 | 451F00803 |  | Not Used | 3 - สูง | 3 - สูง | 3 - สูง | 10 | 7 | 2
A14-0577 | ใช้งาน |  |  | เครื่องปรับอากาศ_(Condensing_Unit) | AIR | R31_CHR | ระบบส่งสัญญาณภาค 3 | ส่วนงานวิศวกรรมเชียงใหม่ | เชียงราย | Uni-Air | ACV - 18 | 213F00865 |  | Not Used | 3 - สูง | 3 - สูง | 3 - สูง | 10 | 7 | 2
A14-0578 | ใช้งาน |  |  | เครื่องปรับอากาศ_(Colling_Unit) | AIR | R31_CHR | ระบบส่งสัญญาณภาค 3 | ส่วนงานวิศวกรรมเชียงใหม่ | เชียงราย | Uni-Air | DDV-18 | 451F00802 |  | Not Used | 3 - สูง | 3 - สูง | 3 - สูง | 10 | 7 | 2
A14-0578 | ใช้งาน |  |  | เครื่องปรับอากาศ_(Condensing_Unit) | AIR | R31_CHR | ระบบส่งสัญญาณภาค 3 | ส่วนงานวิศวกรรมเชียงใหม่ | เชียงราย | Uni-Air | ACV - 18 | 213F00866 |  | Not Used | 3 - สูง | 3 - สูง | 3 - สูง | 10 | 7 | 2
A14-0688 | ใช้งาน |  |  | Transmitter_DTV | TVTX | R31_CHR | ระบบส่งสัญญาณภาค 3 | ส่วนงานวิศวกรรมเชียงใหม่ | เชียงราย | NEC | DTL-30/2R1SD | FDL-0032 |  | Not Used | 3 - สูง | 3 - สูง | 3 - สูง | 10 | 7 | 2
A14-0688 | ใช้งาน |  |  | Transmitter_DTV | TVTX | R31_CHR | ระบบส่งสัญญาณภาค 3 | ส่วนงานวิศวกรรมเชียงใหม่ | เชียงราย | NEC | DTL-30/2R1SD | FDL-0033 |  | Not Used | 3 - สูง | 3 - สูง | 3 - สูง | 10 | 7 | 2
A14-0688 | ใช้งาน |  |  | Coxial_Interface | TVTX | R31_CHR | ระบบส่งสัญญาณภาค 3 | ส่วนงานวิศวกรรมเชียงใหม่ | เชียงราย | NEC | HPC-1376 | F0048R |  | Not Used | 3 - สูง | 3 - สูง | 3 - สูง | 10 | 7 | 2
A14-0688 | ใช้งาน |  |  | TS_Switch | TVTX | R31_CHR | ระบบส่งสัญญาณภาค 3 | ส่วนงานวิศวกรรมเชียงใหม่ | เชียงราย | NEC | HPC-1586 | F0052R |  | Not Used | 3 - สูง | 3 - สูง | 3 - สูง | 10 | 7 | 2
A14-0688 | ใช้งาน |  |  | CS_Switch | TVTX | R31_CHR | ระบบส่งสัญญาณภาค 3 | ส่วนงานวิศวกรรมเชียงใหม่ | เชียงราย |  |  | 552255-7 |  | Not Used | 3 - สูง | 3 - สูง | 3 - สูง | 10 | 7 | 2
A14-0688 | ใช้งาน |  |  | Dummy_Load | TVTX | R31_CHR | ระบบส่งสัญญาณภาค 3 | ส่วนงานวิศวกรรมเชียงใหม่ | เชียงราย | BIRD | 8937-230 | 1348 |  | Not Used | 3 - สูง | 3 - สูง | 3 - สูง | 10 | 7 | 2
A14-0688 | ใช้งาน |  |  | GPS_Receiving_System | SAT | R31_CHR | ระบบส่งสัญญาณภาค 3 | ส่วนงานวิศวกรรมเชียงใหม่ | เชียงราย |  |  |  |  | Not Used | 3 - สูง | 3 - สูง | 3 - สูง | 10 | 7 | 2
A14-0688 | ใช้งาน |  |  | GPS_Receiving_System | SAT | R31_CHR | ระบบส่งสัญญาณภาค 3 | ส่วนงานวิศวกรรมเชียงใหม่ | เชียงราย |  |  |  |  | Not Used | 3 - สูง | 3 - สูง | 3 - สูง | 10 | 7 | 2
A14-0688 | ใช้งาน |  |  | Power_Amplifier | TVTX | R31_CHR | ระบบส่งสัญญาณภาค 3 | ส่วนงานวิศวกรรมเชียงใหม่ | เชียงราย | NEC | UX400RF | F0221RA |  | Not Used | 3 - สูง | 3 - สูง | 3 - สูง | 10 | 7 | 2
A14-0688 | ใช้งาน |  |  | Power_Amplifier | TVTX | R31_CHR | ระบบส่งสัญญาณภาค 3 | ส่วนงานวิศวกรรมเชียงใหม่ | เชียงราย | NEC | UX400RF | F0222RA |  | Not Used | 3 - สูง | 3 - สูง | 3 - สูง | 10 | 7 | 2
A14-0688 | ใช้งาน |  |  | Power_Amplifier | TVTX | R31_CHR | ระบบส่งสัญญาณภาค 3 | ส่วนงานวิศวกรรมเชียงใหม่ | เชียงราย | NEC | UX400RF | F0223RA |  | Not Used | 3 - สูง | 3 - สูง | 3 - สูง | 10 | 7 | 2
A14-0688 | ใช้งาน |  |  | Power_Amplifier | TVTX | R31_CHR | ระบบส่งสัญญาณภาค 3 | ส่วนงานวิศวกรรมเชียงใหม่ | เชียงราย | NEC | UX400RF | F0224RA |  | Not Used | 3 - สูง | 3 - สูง | 3 - สูง | 10 | 7 | 2
A14-0688 | ใช้งาน |  |  | Power_Amplifier | TVTX | R31_CHR | ระบบส่งสัญญาณภาค 3 | ส่วนงานวิศวกรรมเชียงใหม่ | เชียงราย | NEC | UX400RF | F0226RA |  | Not Used | 3 - สูง | 3 - สูง | 3 - สูง | 10 | 7 | 2
A14-0688 | ใช้งาน |  |  | Power_Amplifier | TVTX | R31_CHR | ระบบส่งสัญญาณภาค 3 | ส่วนงานวิศวกรรมเชียงใหม่ | เชียงราย | NEC | UX400RF | F0231RA |  | Not Used | 3 - สูง | 3 - สูง | 3 - สูง | 10 | 7 | 2
A14-0688 | ใช้งาน |  |  | Power_Amplifier | TVTX | R31_CHR | ระบบส่งสัญญาณภาค 3 | ส่วนงานวิศวกรรมเชียงใหม่ | เชียงราย | NEC | UX400RF | F0225RA |  | Not Used | 3 - สูง | 3 - สูง | 3 - สูง | 10 | 7 | 2
A14-0688 | ใช้งาน |  |  | Power_Amplifier | TVTX | R31_CHR | ระบบส่งสัญญาณภาค 3 | ส่วนงานวิศวกรรมเชียงใหม่ | เชียงราย | NEC | UX400RF | F0227RA |  | Not Used | 3 - สูง | 3 - สูง | 3 - สูง | 10 | 7 | 2
A14-0688 | ใช้งาน |  |  | Power_Amplifier | TVTX | R31_CHR | ระบบส่งสัญญาณภาค 3 | ส่วนงานวิศวกรรมเชียงใหม่ | เชียงราย | NEC | UX400RF | F0229RA |  | Not Used | 3 - สูง | 3 - สูง | 3 - สูง | 10 | 7 | 2
A14-0688 | ใช้งาน |  |  | Power_Amplifier | TVTX | R31_CHR | ระบบส่งสัญญาณภาค 3 | ส่วนงานวิศวกรรมเชียงใหม่ | เชียงราย | NEC | UX400RF | F0230RA |  | Not Used | 3 - สูง | 3 - สูง | 3 - สูง | 10 | 7 | 2
A14-0688 | ใช้งาน |  |  | Power_Amplifier | TVTX | R31_CHR | ระบบส่งสัญญาณภาค 3 | ส่วนงานวิศวกรรมเชียงใหม่ | เชียงราย | NEC | UX400RF | F0232RA |  | Not Used | 3 - สูง | 3 - สูง | 3 - สูง | 10 | 7 | 2
A14-0688 | ใช้งาน |  |  | Power_Amplifier | TVTX | R31_CHR | ระบบส่งสัญญาณภาค 3 | ส่วนงานวิศวกรรมเชียงใหม่ | เชียงราย | NEC | UX400RF | F0234RA |  | Not Used | 3 - สูง | 3 - สูง | 3 - สูง | 10 | 7 | 2
A14-0694 | ใช้งาน |  |  | UHF_CIB_Combiner_System | COMB | R31_CHR | ระบบส่งสัญญาณภาค 3 | ส่วนงานวิศวกรรมเชียงใหม่ | เชียงราย | SPINNER | BN 575758 | S139672 |  | Not Used | 3 - สูง | 3 - สูง | 3 - สูง | 10 | 7 | 2
A14-0694 | ใช้งาน |  |  | CCS_Rack_for_Filters&Open_Racks | COMB | R31_CHR | ระบบส่งสัญญาณภาค 3 | ส่วนงานวิศวกรรมเชียงใหม่ | เชียงราย | Spiner | BN553851 | S139672 |  | Not Used | 3 - สูง | 3 - สูง | 3 - สูง | 10 | 7 | 2
A14-0694 | ใช้งาน |  |  | Patch_Panel | COMB | R31_CHR | ระบบส่งสัญญาณภาค 3 | ส่วนงานวิศวกรรมเชียงใหม่ | เชียงราย | Spiner | BN553851 | S139672 |  | Not Used | 3 - สูง | 3 - สูง | 3 - สูง | 10 | 7 | 2
A14-0694 | ใช้งาน |  |  | RF_Probe | COMB | R31_CHR | ระบบส่งสัญญาณภาค 3 | ส่วนงานวิศวกรรมเชียงใหม่ | เชียงราย | comm-connect | 3015 | 736 |  | Not Used | 3 - สูง | 3 - สูง | 3 - สูง | 10 | 7 | 2
A14-0694 | ใช้งาน |  |  | RF_Probe | COMB | R31_CHR | ระบบส่งสัญญาณภาค 3 | ส่วนงานวิศวกรรมเชียงใหม่ | เชียงราย | comm-connect | 3015 | 737 |  | Not Used | 3 - สูง | 3 - สูง | 3 - สูง | 10 | 7 | 2
A14-0694 | ใช้งาน |  |  | RF_Probe | COMB | R31_CHR | ระบบส่งสัญญาณภาค 3 | ส่วนงานวิศวกรรมเชียงใหม่ | เชียงราย | comm-connect | 3015 | 744 |  | Not Used | 3 - สูง | 3 - สูง | 3 - สูง | 10 | 7 | 2
A14-0694 | ใช้งาน |  |  | RF_Probe | COMB | R31_CHR | ระบบส่งสัญญาณภาค 3 | ส่วนงานวิศวกรรมเชียงใหม่ | เชียงราย | comm-connect | 3015 | 745 |  | Not Used | 3 - สูง | 3 - สูง | 3 - สูง | 10 | 7 | 2
A14-0694 | ใช้งาน |  |  | RF_Probe | COMB | R31_CHR | ระบบส่งสัญญาณภาค 3 | ส่วนงานวิศวกรรมเชียงใหม่ | เชียงราย | comm-connect | 3015 | 746 |  | Not Used | 3 - สูง | 3 - สูง | 3 - สูง | 10 | 7 | 2
A14-0694 | ใช้งาน |  |  | RF_Probe | COMB | R31_CHR | ระบบส่งสัญญาณภาค 3 | ส่วนงานวิศวกรรมเชียงใหม่ | เชียงราย | comm-connect | 3015 | 747 |  | Not Used | 3 - สูง | 3 - สูง | 3 - สูง | 10 | 7 | 2
A14-0694 | ใช้งาน |  |  | RF_Probe | COMB | R31_CHR | ระบบส่งสัญญาณภาค 3 | ส่วนงานวิศวกรรมเชียงใหม่ | เชียงราย | comm-connect | 3015 | 987 |  | Not Used | 3 - สูง | 3 - สูง | 3 - สูง | 10 | 7 | 2
A14-0694 | ใช้งาน |  |  | RF_Probe | COMB | R31_CHR | ระบบส่งสัญญาณภาค 3 | ส่วนงานวิศวกรรมเชียงใหม่ | เชียงราย | comm-connect | 3015 | 990 |  | Not Used | 3 - สูง | 3 - สูง | 3 - สูง | 10 | 7 | 2
A15-0355 | ใช้งาน |  |  | เครื่องปรับอากาศ_(Colling_Unit) | AIR | R31_CHR | ระบบส่งสัญญาณภาค 3 | ส่วนงานวิศวกรรมเชียงใหม่ | เชียงราย | Uni-Air | TGF-60 | 424000072 |  | Not Used | 3 - สูง | 3 - สูง | 3 - สูง | 10 | 7 | 2
A15-0355 | ใช้งาน |  |  | เครื่องปรับอากาศ_(Condensing_Unit) | AIR | R31_CHR | ระบบส่งสัญญาณภาค 3 | ส่วนงานวิศวกรรมเชียงใหม่ | เชียงราย | Uni-Air | ACQ-603 | 234000106 |  | Not Used | 3 - สูง | 3 - สูง | 3 - สูง | 10 | 7 | 2
A15-0459 | ใช้งาน |  |  | AC_Line_Surge_Protecter | EE | R31_CHR | ระบบส่งสัญญาณภาค 1 | ส่วนงานวิศวกรรมเชียงใหม่ | เชียงราย | Stabil | ACL135TPB | S8AC-S0479 |  | Not Used | 3 - สูง | 3 - สูง | 3 - สูง | 10 | 7 | 2
A15-0459 | ใช้งาน |  |  | AC_Line_Surge_Protecter | EE | R31_CHR | ระบบส่งสัญญาณภาค 3 | ส่วนงานวิศวกรรมเชียงใหม่ | เชียงราย | Stabil | ACL135TPB | S8AC-S0480 |  | Not Used | 3 - สูง | 3 - สูง | 3 - สูง | 10 | 7 | 2
A15-0459 | ใช้งาน |  |  | AC_Line_Surge_Protecter | EE | R31_CHR | ระบบส่งสัญญาณภาค 1 | ส่วนงานวิศวกรรมเชียงใหม่ | เชียงราย | Stabil | ACL135TPB | S8AC-S0481 |  | Not Used | 3 - สูง | 3 - สูง | 3 - สูง | 10 | 7 | 2
A16-0107 | ใช้งาน |  |  | Chang_Over_Switch_System | EE | R31_CHR | ระบบส่งสัญญาณภาค 3 | ส่วนงานวิศวกรรมเชียงใหม่ | เชียงราย | ABB | OTM400 |  |  | Not Used | 3 - สูง | 3 - สูง | 3 - สูง | 10 | 7 | 2
A17-0339 | ใช้งาน |  |  | Change_Over_Switch_LNB | SAT | R31_CHR | ระบบส่งสัญญาณภาค 3 | ส่วนงานวิศวกรรมเชียงใหม่ | เชียงราย | PlanetComm | 2BAGMS-C75-ODU | 008-1702-09 |  | Not Used | 3 - สูง | 3 - สูง | 3 - สูง | 10 | 7 | 2
A17-0692 | สำรอง |  |  | Integrated_Receiver_Decoder | TIE | R31_CHR | ระบบส่งสัญญาณภาค 3 | ส่วนงานวิศวกรรมเชียงใหม่ | เชียงราย | Harmonic | Proview 8100/8105 | 051732175 |  | Not Used | 3 - สูง | 3 - สูง | 3 - สูง | 10 | 7 | 2
A15-0098 | ใช้งาน | Backup | 34 | TX_Control | TVTX | R23_CHP | ระบบส่งสัญญาณภาค 2 | ส่วนงานวิศวกรรมชุมพร | ชุมพร | NEC | HPC-1427B | F0287/R | 10.3.1.34 | 00:00:4C:18:B5:39 | 3 - สูง | 3 - สูง | 3 - สูง | 10 | 3 | 1 | 34
A15-0098 | ใช้งาน |  | 35 | 1+1_Control_System | TVTX | R23_CHP | ระบบส่งสัญญาณภาค 2 | ส่วนงานวิศวกรรมชุมพร | ชุมพร | NEC | HPC-1358D | FC0063 | 10.3.1.35 | 00:00:4C:18:AA:D5 | 3 - สูง | 3 - สูง | 3 - สูง | 10 | 3 | 1 | 35
A16-0529 | ใช้งาน |  | 5 | ระบบ_Monitor&Control | M&C | R23_RNG | ระบบส่งสัญญาณภาค 2 | ส่วนงานวิศวกรรมชุมพร | ระนอง | Audemat | Goldeagle DVB-T2 | 000207 | 10.3.2.5 | 00:60:E0:5C:A6:38 | 2 - ปานกลาง | 2 - ปานกลาง | 2 - ปานกลาง | 10 | 3 | 2 | 5
A14-0514 | ใช้งาน | Main | 11 | Integrated_Receiver_Decoder | TIE | R23_RNG | ระบบส่งสัญญาณภาค 2 | ส่วนงานวิศวกรรมชุมพร | ระนอง | Harmonic | Proview 7100/7110 | 161423093 | 10.3.2.11 | 00:0C:A2:24:27:EB | 3 - สูง | 3 - สูง | 3 - สูง | 10 | 3 | 2 | 11
A14-0529 | ใช้งาน | Backup | 12 | Integrated_Receiver_Decoder | TIE | R23_RNG | ระบบส่งสัญญาณภาค 2 | ส่วนงานวิศวกรรมชุมพร | ระนอง | Harmonic | Proview 7100/7110 | 161414208 | 10.3.2.12 | 00:0C:A2:24:15:E8 | 3 - สูง | 3 - สูง | 3 - สูง | 10 | 3 | 2 | 12
A14-0622 | ใช้งาน | Main | 13 | T2_Generator | TIE | R23_RNG | ระบบส่งสัญญาณภาค 2 | ส่วนงานวิศวกรรมชุมพร | ระนอง | ENENSYS | T2-EdgeDTH | 070054LAU261400024 | 10.3.2.13 | 00:19:DC:27:B2:34 | 3 - สูง | 3 - สูง | 3 - สูง | 10 | 3 | 2 | 13
A14-0623 | ใช้งาน | Backup | 14 | T2_Generator | TIE | R23_RNG | ระบบส่งสัญญาณภาค 2 | ส่วนงานวิศวกรรมชุมพร | ระนอง | ENENSYS | T2-EdgeDTH | 070054LAU261400052 | 10.3.2.14 | 00:19:DC:27:B3:BC | 3 - สูง | 3 - สูง | 3 - สูง | 10 | 3 | 2 | 14
A16-0274 | ใช้งาน |  | 15 | Seamless_Switch | TIE | R23_RNG | ระบบส่งสัญญาณภาค 2 | ส่วนงานวิศวกรรมชุมพร | ระนอง | ENENSYS | HDm-ASIIPGuard/98-04-0023 | 070055LAU451500698 | 10.3.2.15 | 00:19:DC:36:FD:03 | 3 - สูง | 3 - สูง | 3 - สูง | 10 | 3 | 2 | 15
A14-0345 | ใช้งาน |  | 20 | Ethernet_Switches | IT | R23_RNG | ระบบส่งสัญญาณภาค 2 | ส่วนงานวิศวกรรมชุมพร | ระนอง | Cisco | C2960XR-24TS-I | FDO1823B12A | 10.3.2.20 | 00:08:2F:57:0A:41 | 2 - ปานกลาง | 2 - ปานกลาง | 2 - ปานกลาง | 10 | 3 | 2 | 20
B14-0902 | ชำรุด |  | 21 | Digital_Video_Recorder | M&C | R23_RNG | ระบบส่งสัญญาณภาค 2 | ส่วนงานวิศวกรรมชุมพร | ระนอง | DAHUA | DVR1604HF-S | PZA4HM112WXRU91 | 10.3.2.21 | 90:02:A9:66:A9:C0 | 2 - ปานกลาง | 2 - ปานกลาง | 2 - ปานกลาง | 10 | 3 | 2 | 21
A15-0242 | ใช้งาน |  | 22 | Power_Monitor | COMB | R23_RNG | ระบบส่งสัญญาณภาค 2 | ส่วนงานวิศวกรรมชุมพร | ระนอง | COMM-CONNECT | 3024 | 30240332 | 10.3.2.22 | 00:04:A3:CC:FA:00 | 3 - สูง | 3 - สูง | 3 - สูง | 10 | 3 | 2 | 22
A15-0237 | ใช้งาน |  | 23 | Uninterruptible_Power_Supply | EE | R23_RNG | ระบบส่งสัญญาณภาค 2 | ส่วนงานวิศวกรรมชุมพร | ระนอง | APC | Galaxy 3500 | PS1406331589 | 10.3.2.23 | 00:C0:B7:A1:CA:87 | 3 - สูง | 3 - สูง | 3 - สูง | 10 | 3 | 2 | 23
A15-0233 | ใช้งาน | Main | 31 | T2-Modulator | TVTX | R23_RNG | ระบบส่งสัญญาณภาค 2 | ส่วนงานวิศวกรรมชุมพร | ระนอง | NEC | DM-5000A | F0322/R | 10.3.2.31 | 00:13:59:00:6E:9B | 3 - สูง | 3 - สูง | 3 - สูง | 10 | 3 | 2 | 31
A15-0233 | ใช้งาน | Backup | 32 | T2-Modulator | TVTX | R23_RNG | ระบบส่งสัญญาณภาค 2 | ส่วนงานวิศวกรรมชุมพร | ระนอง | NEC | DM-5000A | F0314/R | 10.3.2.32 | 00:13:59:00:6B:83 | 3 - สูง | 3 - สูง | 3 - สูง | 10 | 3 | 2 | 32
A15-0233 | ใช้งาน | Main | 33 | TX_Control | TVTX | R23_RNG | ระบบส่งสัญญาณภาค 2 | ส่วนงานวิศวกรรมชุมพร | ระนอง | NEC | HPC-1427B | F0296/R | 10.3.2.33 | 00:00:4C:18:B5:89 | 3 - สูง | 3 - สูง | 3 - สูง | 10 | 3 | 2 | 33
A15-0233 | ใช้งาน | Backup | 34 | TX_Control | TVTX | R23_RNG | ระบบส่งสัญญาณภาค 2 | ส่วนงานวิศวกรรมชุมพร | ระนอง | NEC | HPC-1427B | F0297/R | 10.3.2.34 | 00:00:4C:18:B5:8A | 3 - สูง | 3 - สูง | 3 - สูง | 10 | 3 | 2 | 34
A15-0233 | ใช้งาน |  | 35 | 1+1_Control_System | TVTX | R23_RNG | ระบบส่งสัญญาณภาค 2 | ส่วนงานวิศวกรรมชุมพร | ระนอง | NEC | HPC-1358D | FC0067 | 10.3.2.35 | 00:00:4C:18:B5:5D | 3 - สูง | 3 - สูง | 3 - สูง | 10 | 3 | 2 | 35
A19-0443 | ใช้งาน |  |  | เครื่องปรับอากาศ | AIR | R31_CHR | ระบบส่งสัญญาณภาค 3 | ส่วนงานวิศวกรรมเชียงใหม่ | เชียงราย | Star Aire | IQSY60 / OR60 | 1901AF01277,1901AC01729 |  | Not Used | 3 - สูง | 3 - สูง | 3 - สูง | 10 | 7 | 2
A20-1414 | ใช้งาน |  |  | คชจ.ซ่อมแซมต่อเติมปรับปรุงอาคารและพื้นที่ | L&B | R31_CHR | ระบบส่งสัญญาณภาค 3 | ส่วนงานวิศวกรรมเชียงใหม่ | เชียงราย | none | none | none |  | Not Used |  |  |  | 10 | 7 | 2
A21-0345 | ใช้งาน |  |  | ระบบป้องกันฟ้าผ่า | L&B | R31_CHR | ระบบส่งสัญญาณภาค 3 | ส่วนงานวิศวกรรมเชียงใหม่ | เชียงราย | none | none | none |  | Not Used |  |  |  | 10 | 7 | 2
A21-1050 | ใช้งาน |  |  | Filter_Combiner | COMB | R31_CHR | ระบบส่งสัญญาณภาค 3 | ส่วนงานวิศวกรรมเชียงใหม่ | เชียงราย | SPINNER | BN574935A0000 | A272721 |  | Not Used | 3 - สูง | 3 - สูง | 3 - สูง | 10 | 7 | 2
A22-0550 | ใช้งาน |  |  | เครื่องปรับอากาศ | AIR | R31_CHR | ระบบส่งสัญญาณภาค 3 | ส่วนงานวิศวกรรมเชียงใหม่ | เชียงราย | SAIJO DENKI | SSU R32-18 | 2201F00977679,2203C00948700 |  | Not Used | 3 - สูง | 3 - สูง | 3 - สูง | 10 | 7 | 2
A24-0250 | ใช้งาน |  |  | เครื่องปรับอากาศ | AIR | R31_CHR | ระบบส่งสัญญาณภาค 3 | ส่วนงานวิศวกรรมเชียงใหม่ | เชียงราย | AMENA | FK60B-MNVKU / KC60B-RSYKU | AK23J0019LBN / AC23J0629EDA-A |  | Not Used | 3 - สูง | 3 - สูง | 3 - สูง | 10 | 7 | 2
B11-6573 | 2 |  |  | Television_Receiver | M&C | R31_CHR | ระบบส่งสัญญาณภาค 3 | ส่วนงานวิศวกรรมเชียงใหม่ | เชียงราย | LG | 42LD462C-TA | 108INQU95084 |  | Not Used | 2 - ปานกลาง | 2 - ปานกลาง | 2 - ปานกลาง | 10 | 7 | 2
B14-0812 | ใช้งาน |  |  | AC_Distribution_Panel | EE | R31_CHR | ระบบส่งสัญญาณภาค 3 | ส่วนงานวิศวกรรมเชียงใหม่ | เชียงราย | Argosy | HG-00-2014 | 566808055 |  | Not Used | 3 - สูง | 3 - สูง | 3 - สูง | 10 | 7 | 2
B14-0813 | ใช้งาน |  |  | AC_Distribution_Panel | EE | R31_CHR | ระบบส่งสัญญาณภาค 3 | ส่วนงานวิศวกรรมเชียงใหม่ | เชียงราย | Argosy | HG-00-2014 | 566812045 |  | Not Used | 3 - สูง | 3 - สูง | 3 - สูง | 10 | 7 | 2
B14-0979 | ใช้งาน |  |  | Electric_Meter | EE | R31_CHR | ระบบส่งสัญญาณภาค 3 | ส่วนงานวิศวกรรมเชียงใหม่ | เชียงราย | OMRON | KM50-E1-FLK | 1440137H |  | Not Used | 3 - สูง | 3 - สูง | 3 - สูง | 10 | 7 | 2
B14-0980 | ใช้งาน |  |  | Electric_Meter | EE | R31_CHR | ระบบส่งสัญญาณภาค 3 | ส่วนงานวิศวกรรมเชียงใหม่ | เชียงราย | Omron | KM50-E1-FLK | 1440127H |  | Not Used | 3 - สูง | 3 - สูง | 3 - สูง | 10 | 7 | 2
B14-1020 | ใช้งาน |  |  | Electric_Meter | EE | R31_CHR | ระบบส่งสัญญาณภาค 3 | ส่วนงานวิศวกรรมเชียงใหม่ | เชียงราย | Omron | KM50-E1-FLK | 1460123H |  | Not Used | 3 - สูง | 3 - สูง | 3 - สูง | 10 | 7 | 2
B15-0541 |  |  |  | IP_Phone | IT | R31_CHR | ระบบส่งสัญญาณภาค 3 | ส่วนงานวิศวกรรมเชียงใหม่ | เชียงราย | Cisco | CP-7821 | WZP19170GNT |  | Not Used | 2 - ปานกลาง | 2 - ปานกลาง | 2 - ปานกลาง | 10 | 7 | 2
B16-0405 | ยกเลิก |  |  | IP_Camera | M&C | R31_CHR | ระบบส่งสัญญาณภาค 3 | ส่วนงานวิศวกรรมเชียงใหม่ | เชียงราย | Leotech | CCTNR-LEO-IPCAMSUPPERCLEAR-0 | 152351038000030 ID:PPCN277822WKBNM |  | Not Used | 2 - ปานกลาง | 2 - ปานกลาง | 2 - ปานกลาง | 10 | 7 | 2
B16-0406 | ยกเลิก |  |  | IP_Camera | M&C | R31_CHR | ระบบส่งสัญญาณภาค 3 | ส่วนงานวิศวกรรมเชียงใหม่ | เชียงราย | Leotech | CCTNR-LEO-IPCAMSUPPERCLEAR-0 | 152351038000032 ID:PPCN277821FLHRH |  | Not Used | 2 - ปานกลาง | 2 - ปานกลาง | 2 - ปานกลาง | 10 | 7 | 2
B16-0672 | ใช้งาน |  |  | ตู้เย็น | OTHER | R31_CHR | ระบบส่งสัญญาณภาค 3 | ส่วนงานวิศวกรรมเชียงใหม่ | เชียงราย | Panasonic | NR-AH186R | 6RH791070 |  | Not Used | 1 - ต่ำ | 1 - ต่ำ | 1 - ต่ำ | 10 | 7 | 2
B16-0763 | ใช้งาน |  |  | Bypass_UPS_Board | EE | R31_CHR | ระบบส่งสัญญาณภาค 3 | ส่วนงานวิศวกรรมเชียงใหม่ | เชียงราย | DENCO | 550x700x250 mm |  |  | Not Used | 3 - สูง | 3 - สูง | 3 - สูง | 10 | 7 | 2
B16-0848 | ใช้งาน |  |  | เครื่องทำน้ำอุ่น | OTHER | R31_CHR | ระบบส่งสัญญาณภาค 3 | ส่วนงานวิศวกรรมเชียงใหม่ | เชียงราย | Panasonic | DH-6HS1T WH | 0014 |  | Not Used | 1 - ต่ำ | 1 - ต่ำ | 1 - ต่ำ | 10 | 7 | 2
B18-0652 | ใช้งาน |  |  | ป้าย_ชื่อสถานี_TPBS | OTHER | R31_CHR | ระบบส่งสัญญาณภาค 3 | ส่วนงานวิศวกรรมเชียงใหม่ | เชียงราย |  |  |  |  | Not Used | 1 - ต่ำ | 1 - ต่ำ | 1 - ต่ำ | 10 | 7 | 2
B22-0503 | ใช้งาน |  |  | IP_Camera | M&C | R31_CHR | ระบบส่งสัญญาณภาค 3 | ส่วนงานวิศวกรรมเชียงใหม่ | เชียงราย | Vstarcam | CS66Q-X18 | aaa0000080547 |  | Not Used | 2 - ปานกลาง | 2 - ปานกลาง | 2 - ปานกลาง | 10 | 7 | 2
TPBS 391 100-51 | 2 |  |  | Closed_Circuit_Television | M&C | R31_CHR | ระบบส่งสัญญาณภาค 3 | ส่วนงานวิศวกรรมเชียงใหม่ | เชียงราย | CNB | XBK-51S | K6E10051 |  | Not Used | 2 - ปานกลาง | 2 - ปานกลาง | 2 - ปานกลาง | 10 | 7 | 2
TPBS 391 100-52 | 2 |  |  | Closed_Circuit_Television | M&C | R31_CHR | ระบบส่งสัญญาณภาค 3 | ส่วนงานวิศวกรรมเชียงใหม่ | เชียงราย | CNB | XBK-51S | K6E10052 |  | Not Used | 2 - ปานกลาง | 2 - ปานกลาง | 2 - ปานกลาง | 10 | 7 | 2
-- | 2 |  |  | Automatic_Transfer_Switches | EE | R33_NAN | ระบบส่งสัญญาณภาค 3 | ส่วนงานวิศวกรรมแพร่ | น่าน | ABB | OMD800E480C |  |  | Not Used | 3 - สูง | 3 - สูง | 3 - สูง | 10 | 8 | 2
109005060022 | ยกเลิก |  |  | เครื่องปรับอากาศ_(Colling_Unit) | AIR | R33_NAN | ระบบส่งสัญญาณภาค 3 | ส่วนงานวิศวกรรมแพร่ | น่าน | CENTRALAIR | CFP56-63 | P56058015 |  | Not Used | 3 - สูง | 3 - สูง | 3 - สูง | 10 | 8 | 2
230(242/360) | 2 |  |  | Set_Top_BOX | M&C | R33_NAN | ระบบส่งสัญญาณภาค 3 | ส่วนงานวิศวกรรมแพร่ | น่าน | Plannet Comm | DTR-T2A | 03010114130058652 |  | Not Used | 2 - ปานกลาง | 2 - ปานกลาง | 2 - ปานกลาง | 10 | 8 | 2
230(244/360) | 2 |  |  | Set_Top_BOX | M&C | R33_NAN | ระบบส่งสัญญาณภาค 3 | ส่วนงานวิศวกรรมแพร่ | น่าน | Plannet Comm | DTR-T2A | 03010114130058654 |  | Not Used | 2 - ปานกลาง | 2 - ปานกลาง | 2 - ปานกลาง | 10 | 8 | 2
230(245/360) | 2 |  |  | Set_Top_BOX | M&C | R33_NAN | ระบบส่งสัญญาณภาค 3 | ส่วนงานวิศวกรรมแพร่ | น่าน | Plannet Comm | DTR-T2A | 03010114130058655 |  | Not Used | 2 - ปานกลาง | 2 - ปานกลาง | 2 - ปานกลาง | 10 | 8 | 2
230(246/360) | 2 |  |  | Set_Top_BOX | M&C | R33_NAN | ระบบส่งสัญญาณภาค 3 | ส่วนงานวิศวกรรมแพร่ | น่าน | Plannet Comm | DTR-T2A | 03010114130058656 |  | Not Used | 2 - ปานกลาง | 2 - ปานกลาง | 2 - ปานกลาง | 10 | 8 | 2
230(247/360) | 2 |  |  | Set_Top_BOX | M&C | R33_NAN | ระบบส่งสัญญาณภาค 3 | ส่วนงานวิศวกรรมแพร่ | น่าน | Plannet Comm | DTR-T2A | 03010114130058657 |  | Not Used | 2 - ปานกลาง | 2 - ปานกลาง | 2 - ปานกลาง | 10 | 8 | 2
230(248/360) | 2 |  |  | Set_Top_BOX | M&C | R33_NAN | ระบบส่งสัญญาณภาค 3 | ส่วนงานวิศวกรรมแพร่ | น่าน | Plannet Comm | DTR-T2A | 03010114130058658 |  | Not Used | 2 - ปานกลาง | 2 - ปานกลาง | 2 - ปานกลาง | 10 | 8 | 2
313145060001 | 2 |  |  | เครื่องปรับอากาศ_(Colling_Unit) | AIR | R33_NAN | ระบบส่งสัญญาณภาค 3 | ส่วนงานวิศวกรรมแพร่ | น่าน | CENTRALAIR | CFP56-63 | P11566008 |  | Not Used | 3 - สูง | 3 - สูง | 3 - สูง | 10 | 8 | 2
A00-2293 | ยกเลิก |  |  | Transmitter_ATV | TVTX | R33_NAN | ระบบส่งสัญญาณภาค 3 | ส่วนงานวิศวกรรมแพร่ | น่าน | NEC | PCN-1105SS/1 | 441 |  | Not Used | 3 - สูง | 3 - สูง | 3 - สูง | 10 | 8 | 2
A00-2293 | ยกเลิก |  |  | Transmitter_ATV | TVTX | R33_NAN | ระบบส่งสัญญาณภาค 3 | ส่วนงานวิศวกรรมแพร่ | น่าน | NEC | PCN-1105SS/1 | 442 |  | Not Used | 3 - สูง | 3 - สูง | 3 - สูง | 10 | 8 | 2
A00-2294 | ใช้งาน |  |  | UHF_Antenna | ANT | R33_NAN | ระบบส่งสัญญาณภาค 3 | ส่วนงานวิศวกรรมแพร่ | น่าน | RFS | PHP32U |  |  | Not Used | 3 - สูง | 3 - สูง | 3 - สูง | 10 | 8 | 2
A00-2295 | ยกเลิก |  |  | Tower_Self_Support | L&B | R33_NAN | ระบบส่งสัญญาณภาค 3 | ส่วนงานวิศวกรรมแพร่ | น่าน | Jennis & Le Blanc |  |  |  | Not Used |  |  |  | 10 | 8 | 2
A00-2296 | ใช้งาน |  |  | อาคารสถานีส่งสัญญาณ | L&B | R33_NAN | ระบบส่งสัญญาณภาค 3 | ส่วนงานวิศวกรรมแพร่ | น่าน |  |  |  |  | Not Used |  |  |  | 10 | 8 | 2
A00-2297 | ยกเลิก |  |  | Distribution | TIE | R33_NAN | ระบบส่งสัญญาณภาค 3 | ส่วนงานวิศวกรรมแพร่ | น่าน |  |  |  |  | Not Used | 3 - สูง | 3 - สูง | 3 - สูง | 10 | 8 | 2
A00-2298 | ใช้งาน |  |  | Electricity_Generator | EE | R33_NAN | ระบบส่งสัญญาณภาค 3 | ส่วนงานวิศวกรรมแพร่ | น่าน | CATERPILLAR | 3116 | 2034274 |  | Not Used | 3 - สูง | 3 - สูง | 3 - สูง | 10 | 8 | 2
A00-2299 | ใช้งาน |  |  | TVRO | SAT | R33_NAN | ระบบส่งสัญญาณภาค 3 | ส่วนงานวิศวกรรมแพร่ | น่าน | ANDREW & IDB | ES36PK-1 |  |  | Not Used | 3 - สูง | 3 - สูง | 3 - สูง | 10 | 8 | 2
A00-2300 | ยกเลิก |  |  | Monitoring | M&C | R33_NAN | ระบบส่งสัญญาณภาค 3 | ส่วนงานวิศวกรรมแพร่ | น่าน | AEG |  |  |  | Not Used | 2 - ปานกลาง | 2 - ปานกลาง | 2 - ปานกลาง | 10 | 8 | 2
A00-2301 | ใช้งาน |  |  | Electricity_Transformers | EE | R33_NAN | ระบบส่งสัญญาณภาค 3 | ส่วนงานวิศวกรรมแพร่ | น่าน | เอกรัฐ |  | 38101846 |  | Not Used | 3 - สูง | 3 - สูง | 3 - สูง | 10 | 8 | 2
A00-2302 | ยกเลิก |  |  | เครื่องปรับอากาศ | AIR | R33_NAN | ระบบส่งสัญญาณภาค 3 | ส่วนงานวิศวกรรมแพร่ | น่าน | Centralair | Central Air | 35013,58015 |  | Not Used | 3 - สูง | 3 - สูง | 3 - สูง | 10 | 8 | 2
A00-2303 | ยกเลิก |  |  | เครื่องปรับอากาศ | AIR | R33_NAN | ระบบส่งสัญญาณภาค 3 | ส่วนงานวิศวกรรมแพร่ | น่าน | Centralair | 60000 BTU |  |  | Not Used | 3 - สูง | 3 - สูง | 3 - สูง | 10 | 8 | 2
A00-2761 | ใช้งาน |  |  | อาคารสถานี-น่าน | l&B | R33_NAN | ระบบส่งสัญญาณภาค 3 | ส่วนงานวิศวกรรมแพร่ | น่าน |  |  |  |  | Not Used |  |  |  | 10 | 8 | 2
A00-5326 | ยกเลิก |  |  | ถังดับเพลิง | OTHER | R33_NAN | ระบบส่งสัญญาณภาค 3 | ส่วนงานวิศวกรรมแพร่ | น่าน |  |  |  |  | Not Used | 1 - ต่ำ | 1 - ต่ำ | 1 - ต่ำ | 10 | 8 | 2
A00-5327 | ยกเลิก |  |  | ถังดับเพลิง | OTHER | R33_NAN | ระบบส่งสัญญาณภาค 3 | ส่วนงานวิศวกรรมแพร่ | น่าน |  |  |  |  | Not Used | 1 - ต่ำ | 1 - ต่ำ | 1 - ต่ำ | 10 | 8 | 2
A00-7128 | ยกเลิก |  |  | Smoke&Heat_Detector | M&C | R33_NAN | ระบบส่งสัญญาณภาค 3 | ส่วนงานวิศวกรรมแพร่ | น่าน | AGBL |  |  |  | Not Used | 2 - ปานกลาง | 2 - ปานกลาง | 2 - ปานกลาง | 10 | 8 | 2
A00-7532 | ยกเลิก |  |  | เครื่องปรับอากาศ | AIR | R33_NAN | ระบบส่งสัญญาณภาค 3 | ส่วนงานวิศวกรรมแพร่ | น่าน | Centralair | CCU 60TC38 |  |  | Not Used | 3 - สูง | 3 - สูง | 3 - สูง | 10 | 8 | 2
A00-7533 | ยกเลิก |  |  | เครื่องปรับอากาศ | AIR | R33_NAN | ระบบส่งสัญญาณภาค 3 | ส่วนงานวิศวกรรมแพร่ | น่าน | Centralair | CCU 60TC38 |  |  | Not Used | 3 - สูง | 3 - สูง | 3 - สูง | 10 | 8 | 2
A00-8437 | ยกเลิก |  |  | Uninterruptible_Power_Supply | EE | R33_NAN | ระบบส่งสัญญาณภาค 3 | ส่วนงานวิศวกรรมแพร่ | น่าน |  |  |  |  | Not Used | 3 - สูง | 3 - สูง | 3 - สูง | 10 | 8 | 2
A00-9594 | ยกเลิก |  |  | Satellite_Dish_Ku-band | SAT | R33_NAN | ระบบส่งสัญญาณภาค 3 | ส่วนงานวิศวกรรมแพร่ | น่าน | Mazz | PK60A | 200507000175/25-000941 |  | Not Used | 3 - สูง | 3 - สูง | 3 - สูง | 10 | 8 | 2
A10-0337 | ใช้งาน |  |  | เครื่องปรับอากาศ | AIR | R33_NAN | ระบบส่งสัญญาณภาค 3 | ส่วนงานวิศวกรรมแพร่ | น่าน | Carrier | 44VJ0383720 | 40GB060 |  | Not Used | 3 - สูง | 3 - สูง | 3 - สูง | 10 | 8 | 2
A14-0179 | ใช้งาน |  |  | L-Band_Active_Splitter | SAT | R33_NAN | ระบบส่งสัญญาณภาค 3 | ส่วนงานวิศวกรรมแพร่ | น่าน | RF Design | LSA2S-108-75 | 03250016 |  | Not Used | 3 - สูง | 3 - สูง | 3 - สูง | 10 | 8 | 2
A14-0180 | ใช้งาน |  |  | L-Band_Active_Splitter | SAT | R33_NAN | ระบบส่งสัญญาณภาค 3 | ส่วนงานวิศวกรรมแพร่ | น่าน | RF Design | LSA2S-108-75 | 03250010 |  | Not Used | 3 - สูง | 3 - สูง | 3 - สูง | 10 | 8 | 2
A14-0272 | ใช้งาน |  |  | Distribution_Board_DTV | EE | R33_NAN | ระบบส่งสัญญาณภาค 3 | ส่วนงานวิศวกรรมแพร่ | น่าน | ASB | ประกอบ |  |  | Not Used | 3 - สูง | 3 - สูง | 3 - สูง | 10 | 8 | 2
A14-0708 | ใช้งาน |  |  | เครื่องปรับอากาศ_(Colling_Unit) | AIR | R33_NAN | ระบบส่งสัญญาณภาค 3 | ส่วนงานวิศวกรรมแพร่ | น่าน | UNI-AIRE | TGF-60 | 424000047 |  | Not Used | 3 - สูง | 3 - สูง | 3 - สูง | 10 | 8 | 2
A14-0708 | ใช้งาน |  |  | เครื่องปรับอากาศ_(Condensing_Unit) | AIR | R33_NAN | ระบบส่งสัญญาณภาค 3 | ส่วนงานวิศวกรรมแพร่ | น่าน | UNI-AIRE | ACQ-603 | 234000033 |  | Not Used | 3 - สูง | 3 - สูง | 3 - สูง | 10 | 8 | 2
A14-0721 | ใช้งาน |  |  | เครื่องปรับอากาศ_(Colling_Unit) | AIR | R33_NAN | ระบบส่งสัญญาณภาค 3 | ส่วนงานวิศวกรรมแพร่ | น่าน | UNI-AIRE | DDV-1800 | 451F00875 |  | Not Used | 3 - สูง | 3 - สูง | 3 - สูง | 10 | 8 | 2
A14-0721 | ใช้งาน |  |  | เครื่องปรับอากาศ_(Condensing_Unit) | AIR | R33_NAN | ระบบส่งสัญญาณภาค 3 | ส่วนงานวิศวกรรมแพร่ | น่าน | UNI-AIRE | ACV-18 | 213F00952 |  | Not Used | 3 - สูง | 3 - สูง | 3 - สูง | 10 | 8 | 2
A14-0722 | ใช้งาน |  |  | เครื่องปรับอากาศ_(Colling_Unit) | AIR | R33_NAN | ระบบส่งสัญญาณภาค 3 | ส่วนงานวิศวกรรมแพร่ | น่าน | UNI-AIRE | DDV-1800 | 451F00876 |  | Not Used | 3 - สูง | 3 - สูง | 3 - สูง | 10 | 8 | 2
A14-0722 | ใช้งาน |  |  | เครื่องปรับอากาศ_(Condensing_Unit) | AIR | R33_NAN | ระบบส่งสัญญาณภาค 3 | ส่วนงานวิศวกรรมแพร่ | น่าน | UNI-AIRE | ACV-18 | 213F00951 |  | Not Used | 3 - สูง | 3 - สูง | 3 - สูง | 10 | 8 | 2
A14-0810 | ใช้งาน |  |  | UHF_CIB_Combiner_System | COMB | R33_NAN | ระบบส่งสัญญาณภาค 3 | ส่วนงานวิศวกรรมแพร่ | น่าน | Spinner | BN554320 | S142341 |  | Not Used | 3 - สูง | 3 - สูง | 3 - สูง | 10 | 8 | 2
A14-0810 | ใช้งาน |  |  | CCS_Rack_for_Filters&Open_Racks | COMB | R33_NAN | ระบบส่งสัญญาณภาค 3 | ส่วนงานวิศวกรรมแพร่ | น่าน | Spinner |  |  |  | Not Used | 3 - สูง | 3 - สูง | 3 - สูง | 10 | 8 | 2
A14-0810 | ใช้งาน |  |  | Patch_Panel | COMB | R33_NAN | ระบบส่งสัญญาณภาค 3 | ส่วนงานวิศวกรรมแพร่ | น่าน | Spinner | BN554320 | S142341 |  | Not Used | 3 - สูง | 3 - สูง | 3 - สูง | 10 | 8 | 2
A14-0810 | ใช้งาน |  |  | RF_Probe | COMB | R33_NAN | ระบบส่งสัญญาณภาค 3 | ส่วนงานวิศวกรรมแพร่ | น่าน | comm-connect | 3015 | 874 |  | Not Used | 3 - สูง | 3 - สูง | 3 - สูง | 10 | 8 | 2
A14-0810 | ใช้งาน |  |  | RF_Probe | COMB | R33_NAN | ระบบส่งสัญญาณภาค 3 | ส่วนงานวิศวกรรมแพร่ | น่าน | comm-connect | 3015 | 875 |  | Not Used | 3 - สูง | 3 - สูง | 3 - สูง | 10 | 8 | 2
A14-0810 | ใช้งาน |  |  | RF_Probe | COMB | R33_NAN | ระบบส่งสัญญาณภาค 3 | ส่วนงานวิศวกรรมแพร่ | น่าน | comm-connect | 3015 | 876 |  | Not Used | 3 - สูง | 3 - สูง | 3 - สูง | 10 | 8 | 2
A14-0810 | ใช้งาน |  |  | RF_Probe | COMB | R33_NAN | ระบบส่งสัญญาณภาค 3 | ส่วนงานวิศวกรรมแพร่ | น่าน | comm-connect | 3015 | 877 |  | Not Used | 3 - สูง | 3 - สูง | 3 - สูง | 10 | 8 | 2
A14-0810 | ใช้งาน |  |  | RF_Probe | COMB | R33_NAN | ระบบส่งสัญญาณภาค 3 | ส่วนงานวิศวกรรมแพร่ | น่าน | comm-connect | 3015 | 905 |  | Not Used | 3 - สูง | 3 - สูง | 3 - สูง | 10 | 8 | 2
A14-0810 | ใช้งาน |  |  | RF_Probe | COMB | R33_NAN | ระบบส่งสัญญาณภาค 3 | ส่วนงานวิศวกรรมแพร่ | น่าน | comm-connect | 3015 | 915 |  | Not Used | 3 - สูง | 3 - สูง | 3 - สูง | 10 | 8 | 2
A14-0810 | ใช้งาน |  |  | RF_Probe | COMB | R33_NAN | ระบบส่งสัญญาณภาค 3 | ส่วนงานวิศวกรรมแพร่ | น่าน | comm-connect | 3015 | 993 |  | Not Used | 3 - สูง | 3 - สูง | 3 - สูง | 10 | 8 | 2
A14-0810 | ใช้งาน |  |  | RF_Probe | COMB | R33_NAN | ระบบส่งสัญญาณภาค 3 | ส่วนงานวิศวกรรมแพร่ | น่าน | comm-connect | 3015 | 997 |  | Not Used | 3 - สูง | 3 - สูง | 3 - สูง | 10 | 8 | 2
A14-0814 | ใช้งาน |  |  | Transmitter_DTV | TVTX | R33_NAN | ระบบส่งสัญญาณภาค 3 | ส่วนงานวิศวกรรมแพร่ | น่าน | NEC | DTL-30/1R4SD | FDL-0067 |  | Not Used | 3 - สูง | 3 - สูง | 3 - สูง | 10 | 8 | 2
A14-0814 | ใช้งาน |  |  | Transmitter_DTV | TVTX | R33_NAN | ระบบส่งสัญญาณภาค 3 | ส่วนงานวิศวกรรมแพร่ | น่าน | NEC | DTL-30/1R4SD | FDL-0068 |  | Not Used | 3 - สูง | 3 - สูง | 3 - สูง | 10 | 8 | 2
A14-0814 | ใช้งาน |  |  | Coxial_Interface | TVTX | R33_NAN | ระบบส่งสัญญาณภาค 3 | ส่วนงานวิศวกรรมแพร่ | น่าน | NEC | HPC-1376 | F0055R |  | Not Used | 3 - สูง | 3 - สูง | 3 - สูง | 10 | 8 | 2
A14-0814 | ใช้งาน |  |  | TS_Switch | TVTX | R33_NAN | ระบบส่งสัญญาณภาค 3 | ส่วนงานวิศวกรรมแพร่ | น่าน | NEC | HPC-1586 | F0076R |  | Not Used | 3 - สูง | 3 - สูง | 3 - สูง | 10 | 8 | 2
A14-0814 | ใช้งาน |  |  | CS_Switch | TVTX | R33_NAN | ระบบส่งสัญญาณภาค 3 | ส่วนงานวิศวกรรมแพร่ | น่าน | NEC | CSA-39DN-2006 | 554444-1 |  | Not Used | 3 - สูง | 3 - สูง | 3 - สูง | 10 | 8 | 2
A14-0814 | ใช้งาน |  |  | Dummy_Load | TVTX | R33_NAN | ระบบส่งสัญญาณภาค 3 | ส่วนงานวิศวกรรมแพร่ | น่าน | BIRD | 8927 | 1330 |  | Not Used | 3 - สูง | 3 - สูง | 3 - สูง | 10 | 8 | 2
A14-0814 | ใช้งาน |  |  | GPS_Receiving_System | SAT | R33_NAN | ระบบส่งสัญญาณภาค 3 | ส่วนงานวิศวกรรมแพร่ | น่าน | PANASONIC |  |  |  | Not Used | 3 - สูง | 3 - สูง | 3 - สูง | 10 | 8 | 2
A14-0814 | ใช้งาน |  |  | GPS_Receiving_System | SAT | R33_NAN | ระบบส่งสัญญาณภาค 3 | ส่วนงานวิศวกรรมแพร่ | น่าน | PANASONIC |  |  |  | Not Used | 3 - สูง | 3 - สูง | 3 - สูง | 10 | 8 | 2
A14-0814 | ใช้งาน |  |  | Power_Amplifier | TVTX | R33_NAN | ระบบส่งสัญญาณภาค 3 | ส่วนงานวิศวกรรมแพร่ | น่าน | NEC | UX400RF | F0303RA |  | Not Used | 3 - สูง | 3 - สูง | 3 - สูง | 10 | 8 | 2
A14-0814 | ใช้งาน |  |  | Power_Amplifier | TVTX | R33_NAN | ระบบส่งสัญญาณภาค 3 | ส่วนงานวิศวกรรมแพร่ | น่าน | NEC | UX400RF | F0306RA |  | Not Used | 3 - สูง | 3 - สูง | 3 - สูง | 10 | 8 | 2
A14-0814 | ใช้งาน |  |  | Power_Amplifier | TVTX | R33_NAN | ระบบส่งสัญญาณภาค 3 | ส่วนงานวิศวกรรมแพร่ | น่าน | NEC | UX400RF | F0307RA |  | Not Used | 3 - สูง | 3 - สูง | 3 - สูง | 10 | 8 | 2
A14-0814 | ใช้งาน |  |  | Power_Amplifier | TVTX | R33_NAN | ระบบส่งสัญญาณภาค 3 | ส่วนงานวิศวกรรมแพร่ | น่าน | NEC | UX400RF | F0284RA |  | Not Used | 3 - สูง | 3 - สูง | 3 - สูง | 10 | 8 | 2
A14-0814 | ใช้งาน |  |  | Power_Amplifier | TVTX | R33_NAN | ระบบส่งสัญญาณภาค 3 | ส่วนงานวิศวกรรมแพร่ | น่าน | NEC | UX400RF | F0251RA |  | Not Used | 3 - สูง | 3 - สูง | 3 - สูง | 10 | 8 | 2
A14-0814 | ใช้งาน |  |  | Power_Amplifier | TVTX | R33_NAN | ระบบส่งสัญญาณภาค 3 | ส่วนงานวิศวกรรมแพร่ | น่าน | NEC | UX400RF | F0302RA |  | Not Used | 3 - สูง | 3 - สูง | 3 - สูง | 10 | 8 | 2
A14-0814 | ใช้งาน |  |  | Power_Amplifier | TVTX | R33_NAN | ระบบส่งสัญญาณภาค 3 | ส่วนงานวิศวกรรมแพร่ | น่าน | NEC | UX400RF | F0298RA |  | Not Used | 3 - สูง | 3 - สูง | 3 - สูง | 10 | 8 | 2
A14-0814 | ใช้งาน |  |  | Power_Amplifier | TVTX | R33_NAN | ระบบส่งสัญญาณภาค 3 | ส่วนงานวิศวกรรมแพร่ | น่าน | NEC | UX400RF | F0299RA |  | Not Used | 3 - สูง | 3 - สูง | 3 - สูง | 10 | 8 | 2
A15-0469 | ใช้งาน |  |  | AC_Line_Surge_Protecter | EE | R33_NAN | ระบบส่งสัญญาณภาค 3 | ส่วนงานวิศวกรรมแพร่ | น่าน | Stabil | ACL135TPB | S8AC-S0449 |  | Not Used | 3 - สูง | 3 - สูง | 3 - สูง | 10 | 8 | 2
A15-0469 | ใช้งาน |  |  | AC_Line_Surge_Protecter | EE | R33_NAN | ระบบส่งสัญญาณภาค 3 | ส่วนงานวิศวกรรมแพร่ | น่าน | Stabil | ACL135TPB | S8AC-S0450 |  | Not Used | 3 - สูง | 3 - สูง | 3 - สูง | 10 | 8 | 2
A15-0469 | ใช้งาน |  |  | AC_Line_Surge_Protecter | EE | R33_NAN | ระบบส่งสัญญาณภาค 3 | ส่วนงานวิศวกรรมแพร่ | น่าน | Stabil | ACL135TPB | S8AC-S0451 |  | Not Used | 3 - สูง | 3 - สูง | 3 - สูง | 10 | 8 | 2
A16-0112 | ใช้งาน |  |  | Chang_Over_Switch_System | EE | R33_NAN | ระบบส่งสัญญาณภาค 3 | ส่วนงานวิศวกรรมแพร่ | น่าน | ABB | OTM400 |  |  | Not Used | 3 - สูง | 3 - สูง | 3 - สูง | 10 | 8 | 2
A17-0106 | ใช้งาน |  |  | Dehydrator | ANT | R33_NAN | ระบบส่งสัญญาณภาค 3 | ส่วนงานวิศวกรรมแพร่ | น่าน | CIBRED SUD | LAB 9.50 | 54509 |  | Not Used | 3 - สูง | 3 - สูง | 3 - สูง | 10 | 8 | 2
A18-0328 | 2 |  |  | คชจ.ซ่อมแซมต่อเติมปรับปรุงอาคารและพื้นที่ | L&B | R33_NAN | ระบบส่งสัญญาณภาค 3 | ส่วนงานวิศวกรรมแพร่ | น่าน |  |  |  |  | Not Used |  |  |  | 10 | 8 | 2
A19-0442 | ใช้งาน |  |  | เครื่องปรับอากาศ | AIR | R33_NAN | ระบบส่งสัญญาณภาค 3 | ส่วนงานวิศวกรรมแพร่ | น่าน | Star Aire | IQSY60 / OR60 | 1901AF01278,1903AC08501 |  | Not Used | 3 - สูง | 3 - สูง | 3 - สูง | 10 | 8 | 2
A16-0497 | ใช้งาน |  | 5 | ระบบ_Monitor&Control | M&C | R23_HUA | ระบบส่งสัญญาณภาค 2 | ส่วนงานวิศวกรรมชุมพร | หัวหิน | Audemat | Goldeagle DVB-T2 | 000175 | 10.3.4.5 | 00:60:E0:5C:A6:3C | 2 - ปานกลาง | 2 - ปานกลาง | 2 - ปานกลาง | 10 | 3 | 4 | 5
A14-0456 | ใช้งาน | Main | 11 | Integrated_Receiver_Decoder | TIE | R23_HUA | ระบบส่งสัญญาณภาค 2 | ส่วนงานวิศวกรรมชุมพร | หัวหิน | Harmonic | Proview 7100/7110 | 161423097 | 10.3.4.11 | 00:0C:A2:24:28:07 | 3 - สูง | 3 - สูง | 3 - สูง | 10 | 3 | 4 | 11
A14-0510 | ใช้งาน | Backup | 12 | Integrated_Receiver_Decoder | TIE | R23_HUA | ระบบส่งสัญญาณภาค 2 | ส่วนงานวิศวกรรมชุมพร | หัวหิน | Harmonic | Proview 7100/7110 | 161423109 | 10.3.4.12 | 00:0C:A2:24:27:63 | 3 - สูง | 3 - สูง | 3 - สูง | 10 | 3 | 4 | 12
A14-0605 | ใช้งาน | Main | 13 | T2_Generator | TIE | R23_HUA | ระบบส่งสัญญาณภาค 2 | ส่วนงานวิศวกรรมชุมพร | หัวหิน | ENENSYS | T2-EdgeDTH | 070054LAU371400025 | 10.3.4.13 | 00:19:DC:27:B8:A8 | 3 - สูง | 3 - สูง | 3 - สูง | 10 | 3 | 4 | 13
A14-0604 | ใช้งาน | Backup | 14 | T2_Generator | TIE | R23_HUA | ระบบส่งสัญญาณภาค 2 | ส่วนงานวิศวกรรมชุมพร | หัวหิน | ENENSYS | T2-EdgeDTH | 070054LAU371400024 | 10.3.4.14 | 00:19:DC:27:B8:7C | 3 - สูง | 3 - สูง | 3 - สูง | 10 | 3 | 4 | 14
A16-0272 | ใช้งาน |  | 15 | Seamless_Switch | TIE | R23_HUA | ระบบส่งสัญญาณภาค 2 | ส่วนงานวิศวกรรมชุมพร | หัวหิน | ENENSYS | HDm-ASIIPGuard/98-04-0023 | 070055LAU351500532 | 10.3.4.15 | 00:19:DC:27:D5:86 | 3 - สูง | 3 - สูง | 3 - สูง | 10 | 3 | 4 | 15
A14-0335 | ใช้งาน |  | 20 | Ethernet_Switches | IT | R23_HUA | ระบบส่งสัญญาณภาค 2 | ส่วนงานวิศวกรรมชุมพร | หัวหิน | Cisco | C2960XR-24TS-I | FDO1822B09S | 10.3.4.20 | BC:67:1C:51:6A:41 | 2 - ปานกลาง | 2 - ปานกลาง | 2 - ปานกลาง | 10 | 3 | 4 | 20
A17-0819 | ใช้งาน |  | 21 | Digital_Video_Recorder | M&C | R23_HUA | ระบบส่งสัญญาณภาค 2 | ส่วนงานวิศวกรรมชุมพร | หัวหิน | Dahua | DH-HCVR7216A-S3 | 2K04583PAER4W7V | 10.3.4.21 | 3C:EF:8C:14:55:A0 | 2 - ปานกลาง | 2 - ปานกลาง | 2 - ปานกลาง | 10 | 3 | 4 | 21
A14-0816 | ใช้งาน | Main | 31 | T2-Modulator | TVTX | R23_HUA | ระบบส่งสัญญาณภาค 2 | ส่วนงานวิศวกรรมชุมพร | หัวหิน | NEC | DM5000A | F0149/R | 10.3.4.31 | 00:13:59:00:63:FD | 3 - สูง | 3 - สูง | 3 - สูง | 10 | 3 | 4 | 31
A14-0816 | ใช้งาน | Backup | 32 | T2-Modulator | TVTX | R23_HUA | ระบบส่งสัญญาณภาค 2 | ส่วนงานวิศวกรรมชุมพร | หัวหิน | NEC | DM5000A | F0098/R | 10.3.4.32 | 00:13:59:00:60:67 | 3 - สูง | 3 - สูง | 3 - สูง | 10 | 3 | 4 | 32
A14-0816 | ใช้งาน | Main | 33 | TX_Control | TVTX | R23_HUA | ระบบส่งสัญญาณภาค 2 | ส่วนงานวิศวกรรมชุมพร | หัวหิน | NEC | HPC-1427B | F0277/R | 10.3.4.33 | 00:00:4C:18:B5:24 | 3 - สูง | 3 - สูง | 3 - สูง | 10 | 3 | 4 | 33
A14-0816 | ใช้งาน | Backup | 34 | TX_Control | TVTX | R23_HUA | ระบบส่งสัญญาณภาค 2 | ส่วนงานวิศวกรรมชุมพร | หัวหิน | NEC | HPC-1427B | F0283/R | 10.3.4.34 | 00:00:4C:18:B5:2A | 3 - สูง | 3 - สูง | 3 - สูง | 10 | 3 | 4 | 34
A14-0816 | ใช้งาน |  | 35 | 1+1_Control_System | TVTX | R23_HUA | ระบบส่งสัญญาณภาค 2 | ส่วนงานวิศวกรรมชุมพร | หัวหิน | NEC | HPC-1358D | F0026/R | 10.3.4.35 | 00:00:4C:18:A5:8C | 3 - สูง | 3 - สูง | 3 - สูง | 10 | 3 | 4 | 35
A21-0323 | ใช้งาน |  | 5 | Monitoring_&_Control | M&C | R23_TPK | ระบบส่งสัญญาณภาค 2 | ส่วนงานวิศวกรรมชุมพร | ทับสะแก | none | none | M&C 128 | 10.3.6.5 | B8:27:EB:89:2F:E9 | 2 - ปานกลาง | 2 - ปานกลาง | 2 - ปานกลาง | 10 | 3 | 6 | 5
A14-0505 | ใช้งาน | Main | 11 | Integrated_Receiver_Decoder | TIE | R23_TPK | ระบบส่งสัญญาณภาค 2 | ส่วนงานวิศวกรรมชุมพร | ทับสะแก | Harmonic | Proview 7100/7110 | 161423085 | 10.3.6.11 | 00:0C:A2:24:28:9B | 3 - สูง | 3 - สูง | 3 - สูง | 10 | 3 | 6 | 11
A14-0506 | ใช้งาน | Backup | 12 | Integrated_Receiver_Decoder | TIE | R23_TPK | ระบบส่งสัญญาณภาค 2 | ส่วนงานวิศวกรรมชุมพร | ทับสะแก | Harmonic | Proview 7100/7110 | 161423089 | 10.3.6.12 | 00:0C:A2:24:28:57 | 3 - สูง | 3 - สูง | 3 - สูง | 10 | 3 | 6 | 12
A21-0346 | ใช้งาน |  |  | ระบบป้องกันฟ้าผ่า | L&B | R33_NAN | ระบบส่งสัญญาณภาค 3 | ส่วนงานวิศวกรรมแพร่ | น่าน | none | none | none |  | Not Used |  |  |  | 10 | 8 | 2
A21-1080 | ใช้งาน |  |  | Filter_Combiner | COMB | R33_NAN | ระบบส่งสัญญาณภาค 3 | ส่วนงานวิศวกรรมแพร่ | น่าน | SPINNER | BN575513A0040 | A273753 |  | Not Used | 3 - สูง | 3 - สูง | 3 - สูง | 10 | 8 | 2
A22-0547 | ใช้งาน |  |  | เครื่องปรับอากาศ | AIR | R33_NAN | ระบบส่งสัญญาณภาค 3 | ส่วนงานวิศวกรรมแพร่ | น่าน | CentralAir | IFE Series | IFE18640400584,IFE1821041809 |  | Not Used | 3 - สูง | 3 - สูง | 3 - สูง | 10 | 8 | 2
A24-0256 | ใช้งาน |  |  | เครื่องปรับอากาศ | AIR | R33_NAN | ระบบส่งสัญญาณภาค 3 | ส่วนงานวิศวกรรมแพร่ | น่าน | AMENA | FK60B-MNVKU / KC60B-RSYKU | AK23J0036LBN / AC23J0633EDA-A |  | Not Used | 3 - สูง | 3 - สูง | 3 - สูง | 10 | 8 | 2
A24-0257 | ใช้งาน |  |  | เครื่องปรับอากาศ | AIR | R33_NAN | ระบบส่งสัญญาณภาค 3 | ส่วนงานวิศวกรรมแพร่ | น่าน | AMENA | FK60B-MNVKU / KC60B-RSYKU | AK23J0041LBN / AC23J0628EDA-A |  | Not Used | 3 - สูง | 3 - สูง | 3 - สูง | 10 | 8 | 2
A25-0043 | ใช้งาน |  |  | LNB Protection Switch | SAT | R33_NAN | ระบบส่งสัญญาณภาค 3 | ส่วนงานวิศวกรรมแพร่ | น่าน |  |  | TPBS-ENG-PTS-10 |  | Not Used | 3 - สูง | 3 - สูง | 3 - สูง | 10 | 8 | 2
B11-6616 | 2 |  |  | Television_Receiver | M&C | R33_NAN | ระบบส่งสัญญาณภาค 3 | ส่วนงานวิศวกรรมแพร่ | น่าน | LG | 42LD462C | 108INPT95128 |  | Not Used | 2 - ปานกลาง | 2 - ปานกลาง | 2 - ปานกลาง | 10 | 8 | 2
B14-0800 | ใช้งาน |  |  | AC_Distribution_Panel | EE | R33_NAN | ระบบส่งสัญญาณภาค 3 | ส่วนงานวิศวกรรมแพร่ | น่าน | Argosy | HG-00-2014 | 566808016 |  | Not Used | 3 - สูง | 3 - สูง | 3 - สูง | 10 | 8 | 2
B14-0801 | ใช้งาน |  |  | AC_Distribution_Panel | EE | R33_NAN | ระบบส่งสัญญาณภาค 3 | ส่วนงานวิศวกรรมแพร่ | น่าน | Argosy | HG-00-2014 | 566808001 |  | Not Used | 3 - สูง | 3 - สูง | 3 - สูง | 10 | 8 | 2
B14-0987 | ใช้งาน |  |  | Electric_Meter | EE | R33_NAN | ระบบส่งสัญญาณภาค 3 | ส่วนงานวิศวกรรมแพร่ | น่าน | Omron | KM50-E1-FLK | 1440134H |  | Not Used | 3 - สูง | 3 - สูง | 3 - สูง | 10 | 8 | 2
B14-1021 | ใช้งาน |  |  | Electric_Meter | EE | R33_NAN | ระบบส่งสัญญาณภาค 3 | ส่วนงานวิศวกรรมแพร่ | น่าน | Omron | KM50-E1-FLK | 1440135H |  | Not Used | 3 - สูง | 3 - สูง | 3 - สูง | 10 | 8 | 2
B15-0317 | ใช้งาน |  |  | Electric_Meter | EE | R33_NAN | ระบบส่งสัญญาณภาค 3 | ส่วนงานวิศวกรรมแพร่ | น่าน | Omron | KM50-E1-FLK | 1460115H |  | Not Used | 3 - สูง | 3 - สูง | 3 - สูง | 10 | 8 | 2
B15-0500 |  |  |  | IP_Phone | IT | R33_NAN | ระบบส่งสัญญาณภาค 3 | ส่วนงานวิศวกรรมแพร่ | น่าน | Cisco | CP-7821 | WZP19170GLT |  | Not Used | 2 - ปานกลาง | 2 - ปานกลาง | 2 - ปานกลาง | 10 | 8 | 2
B16-0636 | ใช้งาน |  |  | Television_Receiver | M&C | R33_NAN | ระบบส่งสัญญาณภาค 3 | ส่วนงานวิศวกรรมแพร่ | น่าน | Sony | KDL-32W700C | 3202752 |  | Not Used | 2 - ปานกลาง | 2 - ปานกลาง | 2 - ปานกลาง | 10 | 8 | 2
B16-0760 | ใช้งาน |  |  | Bypass_UPS_Board | EE | R33_NAN | ระบบส่งสัญญาณภาค 3 | ส่วนงานวิศวกรรมแพร่ | น่าน | DENCO | 550x700x250 mm |  |  | Not Used | 3 - สูง | 3 - สูง | 3 - สูง | 10 | 8 | 2
B16-0991 | ใช้งาน |  |  | ตู้เย็น | OTHER | R33_NAN | ระบบส่งสัญญาณภาค 3 | ส่วนงานวิศวกรรมแพร่ | น่าน | Mitsubishi | MR-F21H SL | 66723766 |  | Not Used | 1 - ต่ำ | 1 - ต่ำ | 1 - ต่ำ | 10 | 8 | 2
B18-0658 | ใช้งาน |  |  | ป้าย_ชื่อสถานี_TPBS | OTHER | R33_NAN | ระบบส่งสัญญาณภาค 3 | ส่วนงานวิศวกรรมแพร่ | น่าน |  |  |  |  | Not Used | 1 - ต่ำ | 1 - ต่ำ | 1 - ต่ำ | 10 | 8 | 2
B22-0508 | ชำรุด |  |  | IP_Camera | M&C | R33_NAN | ระบบส่งสัญญาณภาค 3 | ส่วนงานวิศวกรรมแพร่ | น่าน | Vstarcam | CS66Q-X18 | aaa0000080552 |  | Not Used | 2 - ปานกลาง | 2 - ปานกลาง | 2 - ปานกลาง | 10 | 8 | 2
B24-0239 | ใช้งาน |  |  | เครื่องตัดหญ้า | OTHER | R33_NAN | ระบบส่งสัญญาณภาค 3 | ส่วนงานวิศวกรรมแพร่ | น่าน | HONDA | UMK 435T | 2495029 |  | Not Used | 1 - ต่ำ | 1 - ต่ำ | 1 - ต่ำ | 10 | 8 | 2
B24-0241 | ใช้งาน |  |  | ปั้มน้ำ | OTHER | R33_NAN | ระบบส่งสัญญาณภาค 3 | ส่วนงานวิศวกรรมแพร่ | น่าน | Mitsubishi Electric | WP-255R | 30808574 |  | Not Used | 1 - ต่ำ | 1 - ต่ำ | 1 - ต่ำ | 10 | 8 | 2
365 | 2 |  |  | Wireless_Router | IT | R41_CYP | ระบบส่งสัญญาณภาค 4 | ส่วนงานวิศวกรรมขอนแก่น | ชัยภูมิ | Zyxel | NBG-418N V2 | S154143100915 |  | Not Used | 2 - ปานกลาง | 2 - ปานกลาง | 2 - ปานกลาง | 10 | 9 | 2
556 | 2 |  |  | เตาไมโครเวฟ | OTHER | R41_CYP | ระบบส่งสัญญาณภาค 4 | ส่วนงานวิศวกรรมขอนแก่น | ชัยภูมิ | SAMSUNG | MS23K3513AW | 0AS07WBJ200027Y |  | Not Used | 1 - ต่ำ | 1 - ต่ำ | 1 - ต่ำ | 10 | 9 | 2
557 | 2 |  |  | กระติกน้ำร้อน | OTHER | R41_CYP | ระบบส่งสัญญาณภาค 4 | ส่วนงานวิศวกรรมขอนแก่น | ชัยภูมิ | SHARP | KP-30ST |  |  | Not Used | 1 - ต่ำ | 1 - ต่ำ | 1 - ต่ำ | 10 | 9 | 2
-- | 2 |  |  | Main_Distribution_Board | EE | R41_CYP | ระบบส่งสัญญาณภาค 4 | ส่วนงานวิศวกรรมขอนแก่น | ชัยภูมิ |  |  | 107-00-405-0017 |  | Not Used | 3 - สูง | 3 - สูง | 3 - สูง | 10 | 9 | 2
-- | 2 |  |  | Main_Distribution_Board | EE | R41_CYP | ระบบส่งสัญญาณภาค 4 | ส่วนงานวิศวกรรมขอนแก่น | ชัยภูมิ | Argosy |  | 107-00-406-0016 |  | Not Used | 3 - สูง | 3 - สูง | 3 - สูง | 10 | 9 | 2
-- | 1 |  |  | Set_Top_BOX | M&C | R41_CYP | ระบบส่งสัญญาณภาค 4 | ส่วนงานวิศวกรรมขอนแก่น | ชัยภูมิ | PlanetComm | DTR-T2A | 03010114130058551 |  | Not Used | 2 - ปานกลาง | 2 - ปานกลาง | 2 - ปานกลาง | 10 | 9 | 2
-- | 1 |  |  | Set_Top_BOX | M&C | R41_CYP | ระบบส่งสัญญาณภาค 4 | ส่วนงานวิศวกรรมขอนแก่น | ชัยภูมิ | PlanetComm | DTR-T2A | 03010114130058553 |  | Not Used | 2 - ปานกลาง | 2 - ปานกลาง | 2 - ปานกลาง | 10 | 9 | 2
-- | 2 |  |  | Set_Top_BOX | M&C | R41_CYP | ระบบส่งสัญญาณภาค 4 | ส่วนงานวิศวกรรมขอนแก่น | ชัยภูมิ | PlanetComm | DTR-T2A | 03010114130058554 |  | Not Used | 2 - ปานกลาง | 2 - ปานกลาง | 2 - ปานกลาง | 10 | 9 | 2
-- | 2 |  |  | Set_Top_BOX | M&C | R41_CYP | ระบบส่งสัญญาณภาค 4 | ส่วนงานวิศวกรรมขอนแก่น | ชัยภูมิ | PlanetComm | DTR-T2A | 03010114130058555 |  | Not Used | 2 - ปานกลาง | 2 - ปานกลาง | 2 - ปานกลาง | 10 | 9 | 2
-- | 2 |  |  | Set_Top_BOX | M&C | R41_CYP | ระบบส่งสัญญาณภาค 4 | ส่วนงานวิศวกรรมขอนแก่น | ชัยภูมิ | PlanetComm | DTR-T2A | 03010114130058556 |  | Not Used | 2 - ปานกลาง | 2 - ปานกลาง | 2 - ปานกลาง | 10 | 9 | 2
-- | 2 |  |  | Set_Top_BOX | M&C | R41_CYP | ระบบส่งสัญญาณภาค 4 | ส่วนงานวิศวกรรมขอนแก่น | ชัยภูมิ | PlanetComm | DTR-T2A | 03010114130058557 |  | Not Used | 2 - ปานกลาง | 2 - ปานกลาง | 2 - ปานกลาง | 10 | 9 | 2
-- | 2 |  |  | Set_Top_BOX | M&C | R41_CYP | ระบบส่งสัญญาณภาค 4 | ส่วนงานวิศวกรรมขอนแก่น | ชัยภูมิ | PlanetComm | DTR-T2A | 03010114130058558 |  | Not Used | 2 - ปานกลาง | 2 - ปานกลาง | 2 - ปานกลาง | 10 | 9 | 2
-- | 2 |  |  | Smoke&Heat_Detector | M&C | R41_CYP | ระบบส่งสัญญาณภาค 4 | ส่วนงานวิศวกรรมขอนแก่น | ชัยภูมิ | AGBL | 143-H-DL Ver5.2 | 131004900178 |  | Not Used | 2 - ปานกลาง | 2 - ปานกลาง | 2 - ปานกลาง | 10 | 9 | 2
-- | 2 |  |  | Smoke&Heat_Detector | M&C | R41_CYP | ระบบส่งสัญญาณภาค 4 | ส่วนงานวิศวกรรมขอนแก่น | ชัยภูมิ | AGBL | 143-H-DL Ver5.2 | 131004900241 |  | Not Used | 2 - ปานกลาง | 2 - ปานกลาง | 2 - ปานกลาง | 10 | 9 | 2
-- | 2 |  |  | Temperature_Transmitter | M&C | R41_CYP | ระบบส่งสัญญาณภาค 4 | ส่วนงานวิศวกรรมขอนแก่น | ชัยภูมิ | KIMO | TM110-ANS | 1F141138743 |  | Not Used | 2 - ปานกลาง | 2 - ปานกลาง | 2 - ปานกลาง | 10 | 9 | 2
-- | 2 |  |  | Temperature_Transmitter | M&C | R41_CYP | ระบบส่งสัญญาณภาค 4 | ส่วนงานวิศวกรรมขอนแก่น | ชัยภูมิ | KIMO | TM110-ANS | 1F141139358 |  | Not Used | 2 - ปานกลาง | 2 - ปานกลาง | 2 - ปานกลาง | 10 | 9 | 2
-- | 2 |  |  | Temperature_Transmitter | M&C | R41_CYP | ระบบส่งสัญญาณภาค 4 | ส่วนงานวิศวกรรมขอนแก่น | ชัยภูมิ | KIMO | TM110-ANS | 1F141139374 |  | Not Used | 2 - ปานกลาง | 2 - ปานกลาง | 2 - ปานกลาง | 10 | 9 | 2
-- | 2 |  |  | Automatic_Transfer_Switches | EE | R41_CYP | ระบบส่งสัญญาณภาค 4 | ส่วนงานวิศวกรรมขอนแก่น | ชัยภูมิ | ABB | OTM400E3CM230C | 2T100C2F815370005 |  | Not Used | 3 - สูง | 3 - สูง | 3 - สูง | 10 | 9 | 2
-- | 2 |  |  | Electricity_Transformers | EE | R41_CYP | ระบบส่งสัญญาณภาค 4 | ส่วนงานวิศวกรรมขอนแก่น | ชัยภูมิ | Precise Green | TPPO 010911 | 4021809 |  | Not Used | 3 - สูง | 3 - สูง | 3 - สูง | 10 | 9 | 2
-- | 2 |  |  | Automatic_Voltage_Regulator | EE | R41_CYP | ระบบส่งสัญญาณภาค 4 | ส่วนงานวิศวกรรมขอนแก่น | ชัยภูมิ | NEC | VS-31 | 66805-4 |  | Not Used | 3 - สูง | 3 - สูง | 3 - สูง | 10 | 9 | 2
-- | 2 |  |  | Automatic_Voltage_Regulator_GEN | EE | R41_CYP | ระบบส่งสัญญาณภาค 4 | ส่วนงานวิศวกรรมขอนแก่น | ชัยภูมิ |  | ADVR-16 |  |  | Not Used | 3 - สูง | 3 - สูง | 3 - สูง | 10 | 9 | 2
-- | 2 |  |  | Distribution_Board_AIR | EE | R41_CYP | ระบบส่งสัญญาณภาค 4 | ส่วนงานวิศวกรรมขอนแก่น | ชัยภูมิ | ABB | DB 24CL200 FORMULA |  |  | Not Used | 3 - สูง | 3 - สูง | 3 - สูง | 10 | 9 | 2
-- | 2 |  |  | Distribution_Board_DTV_Panel | EE | R41_CYP | ระบบส่งสัญญาณภาค 4 | ส่วนงานวิศวกรรมขอนแก่น | ชัยภูมิ | ABB | DB 12CL200 FORMULA |  |  | Not Used | 3 - สูง | 3 - สูง | 3 - สูง | 10 | 9 | 2
-- | 2 |  |  | TVRO_Home_Use | SAT | R41_CYP | ระบบส่งสัญญาณภาค 4 | ส่วนงานวิศวกรรมขอนแก่น | ชัยภูมิ | INFOSAT | 3.0M |  |  | Not Used | 3 - สูง | 3 - สูง | 3 - สูง | 10 | 9 | 2
-- | 2 |  |  | เครื่องตัดหญ้า | OTHER | R41_CYP | ระบบส่งสัญญาณภาค 4 | ส่วนงานวิศวกรรมขอนแก่น | ชัยภูมิ | 4 STROKE | BC350 |  |  | Not Used | 1 - ต่ำ | 1 - ต่ำ | 1 - ต่ำ | 10 | 9 | 2
-- | 2 |  |  | ชุดโต๊ะหินอ่อน | OTHER | R41_CYP | ระบบส่งสัญญาณภาค 4 | ส่วนงานวิศวกรรมขอนแก่น | ชัยภูมิ |  |  |  |  | Not Used | 1 - ต่ำ | 1 - ต่ำ | 1 - ต่ำ | 10 | 9 | 2
-- | 2 |  |  | ถังเก็บน้ำ | OTHER | R41_CYP | ระบบส่งสัญญาณภาค 4 | ส่วนงานวิศวกรรมขอนแก่น | ชัยภูมิ |  |  |  |  | Not Used | 1 - ต่ำ | 1 - ต่ำ | 1 - ต่ำ | 10 | 9 | 2
-- | 2 |  |  | ถังดับเพลิง | OTHER | R41_CYP | ระบบส่งสัญญาณภาค 4 | ส่วนงานวิศวกรรมขอนแก่น | ชัยภูมิ | Dab Fire | Gas A B C |  |  | Not Used | 1 - ต่ำ | 1 - ต่ำ | 1 - ต่ำ | 10 | 9 | 2
-- | 2 |  |  | ถังดับเพลิง | OTHER | R41_CYP | ระบบส่งสัญญาณภาค 4 | ส่วนงานวิศวกรรมขอนแก่น | ชัยภูมิ | Dab Fire | Gas A B C |  |  | Not Used | 1 - ต่ำ | 1 - ต่ำ | 1 - ต่ำ | 10 | 9 | 2
-- | 2 |  |  | ถังดับเพลิง | OTHER | R41_CYP | ระบบส่งสัญญาณภาค 4 | ส่วนงานวิศวกรรมขอนแก่น | ชัยภูมิ | Dab Fire | Gas A B C |  |  | Not Used | 1 - ต่ำ | 1 - ต่ำ | 1 - ต่ำ | 10 | 9 | 2
-- | 2 |  |  | ถังดับเพลิง | OTHER | R41_CYP | ระบบส่งสัญญาณภาค 4 | ส่วนงานวิศวกรรมขอนแก่น | ชัยภูมิ | Dab Fire | Gas A B C |  |  | Not Used | 1 - ต่ำ | 1 - ต่ำ | 1 - ต่ำ | 10 | 9 | 2
-- | 2 |  |  | ถังดับเพลิง | OTHER | R41_CYP | ระบบส่งสัญญาณภาค 4 | ส่วนงานวิศวกรรมขอนแก่น | ชัยภูมิ | SK Fire | Gas A B C |  |  | Not Used | 1 - ต่ำ | 1 - ต่ำ | 1 - ต่ำ | 10 | 9 | 2
A00-2075 | ยกเลิก |  |  | Transmitter_ATV | TVTX | R41_CYP | ระบบส่งสัญญาณภาค 4 | ส่วนงานวิศวกรรมขอนแก่น | ชัยภูมิ | NEC | PCN-1105SSP | 323 |  | Not Used | 3 - สูง | 3 - สูง | 3 - สูง | 10 | 9 | 2
A00-2076 | ใช้งาน |  |  | Tower_Self_Support | L&B | R41_CYP | ระบบส่งสัญญาณภาค 4 | ส่วนงานวิศวกรรมขอนแก่น | ชัยภูมิ | EVE | 120 meter |  |  | Not Used |  |  |  | 10 | 9 | 2
A00-2077 | ใช้งาน |  |  | UHF_Antenna | ANT | R41_CYP | ระบบส่งสัญญาณภาค 4 | ส่วนงานวิศวกรรมขอนแก่น | ชัยภูมิ | RFS | PHP32U |  |  | Not Used | 3 - สูง | 3 - สูง | 3 - สูง | 10 | 9 | 2
A00-2078 | ใช้งาน |  |  | อาคารสถานีส่งสัญญาณ | L&B | R41_CYP | ระบบส่งสัญญาณภาค 4 | ส่วนงานวิศวกรรมขอนแก่น | ชัยภูมิ |  |  |  |  | Not Used |  |  |  | 10 | 9 | 2
A00-2079 | ยกเลิก |  |  | Distribution | TIE | R41_CYP | ระบบส่งสัญญาณภาค 4 | ส่วนงานวิศวกรรมขอนแก่น | ชัยภูมิ |  |  |  |  | Not Used | 3 - สูง | 3 - สูง | 3 - สูง | 10 | 9 | 2
A00-2080 | 2 |  |  | Land | L&B | R41_CYP | ระบบส่งสัญญาณภาค 4 | ส่วนงานวิศวกรรมขอนแก่น | ชัยภูมิ |  |  |  |  | Not Used |  |  |  | 10 | 9 | 2
A00-2081 | ใช้งาน |  |  | TVRO | SAT | R41_CYP | ระบบส่งสัญญาณภาค 4 | ส่วนงานวิศวกรรมขอนแก่น | ชัยภูมิ | ANDREW & IDB | ES36PK-1 | 202680 |  | Not Used | 3 - สูง | 3 - สูง | 3 - สูง | 10 | 9 | 2
A00-2083 | ยกเลิก |  |  | Monitoring_System | M&C | R41_CYP | ระบบส่งสัญญาณภาค 4 | ส่วนงานวิศวกรรมขอนแก่น | ชัยภูมิ | AEG | SMRTY4 | 9708017 |  | Not Used | 2 - ปานกลาง | 2 - ปานกลาง | 2 - ปานกลาง | 10 | 9 | 2
A00-2084 | ยกเลิก |  |  | Container_Shelter | L&B | R41_CYP | ระบบส่งสัญญาณภาค 4 | ส่วนงานวิศวกรรมขอนแก่น | ชัยภูมิ |  |  |  |  | Not Used |  |  |  | 10 | 9 | 2
A00-2085 | ยกเลิก |  |  | Electricity_Transformers | EE | R41_CYP | ระบบส่งสัญญาณภาค 4 | ส่วนงานวิศวกรรมขอนแก่น | ชัยภูมิ | ABB | TOT100 | 3309 |  | Not Used | 3 - สูง | 3 - สูง | 3 - สูง | 10 | 9 | 2
A00-2086 | ยกเลิก |  |  | เครื่องปรับอากาศ | AIR | R41_CYP | ระบบส่งสัญญาณภาค 4 | ส่วนงานวิศวกรรมขอนแก่น | ชัยภูมิ | CENTRAL AIR |  |  |  | Not Used | 3 - สูง | 3 - สูง | 3 - สูง | 10 | 9 | 2
A00-2087 | ยกเลิก |  |  | เครื่องปรับอากาศ | AIR | R41_CYP | ระบบส่งสัญญาณภาค 4 | ส่วนงานวิศวกรรมขอนแก่น | ชัยภูมิ | CENTRAL AIR |  |  |  | Not Used | 3 - สูง | 3 - สูง | 3 - สูง | 10 | 9 | 2
A00-5191 | ยกเลิก |  |  | Uninterruptible_Power_Supply | EE | R41_CYP | ระบบส่งสัญญาณภาค 4 | ส่วนงานวิศวกรรมขอนแก่น | ชัยภูมิ | ECM | KIN-525A |  |  | Not Used | 3 - สูง | 3 - สูง | 3 - สูง | 10 | 9 | 2
A00-5194 | ยกเลิก |  |  | โทรศัพท์ | OTHER | R41_CYP | ระบบส่งสัญญาณภาค 4 | ส่วนงานวิศวกรรมขอนแก่น | ชัยภูมิ | PANASONIC | KX-T2500 | 7HABC184711 |  | Not Used | 1 - ต่ำ | 1 - ต่ำ | 1 - ต่ำ | 10 | 9 | 2
A00-7118 | ยกเลิก |  |  | Smoke&Heat_Detector | M&C | R41_CYP | ระบบส่งสัญญาณภาค 4 | ส่วนงานวิศวกรรมขอนแก่น | ชัยภูมิ | AGBL | 143-H-DL Ver5.2 | 131004900246 |  | Not Used | 2 - ปานกลาง | 2 - ปานกลาง | 2 - ปานกลาง | 10 | 9 | 2
A00-9571 | ยกเลิก |  |  | Satellite_Dish_Ku-band | SAT | R41_CYP | ระบบส่งสัญญาณภาค 4 | ส่วนงานวิศวกรรมขอนแก่น | ชัยภูมิ | Mazz | PK60A | 200507000267/25-000466 |  | Not Used | 3 - สูง | 3 - สูง | 3 - สูง | 10 | 9 | 2
A12-0284 | ยกเลิก |  |  | Integrated_Receiver_Decoder | TIE | R41_CYP | ระบบส่งสัญญาณภาค 4 | ส่วนงานวิศวกรรมขอนแก่น | ชัยภูมิ | Ericsson | RX8200/BAS | 33130 |  | Not Used | 3 - สูง | 3 - สูง | 3 - สูง | 10 | 9 | 2
A12-0285 | ยกเลิก |  |  | Integrated_Receiver_Decoder | TIE | R41_CYP | ระบบส่งสัญญาณภาค 4 | ส่วนงานวิศวกรรมขอนแก่น | ชัยภูมิ | Ericsson | RX8200/BAS | 33131 |  | Not Used | 3 - สูง | 3 - สูง | 3 - สูง | 10 | 9 | 2
A14-0229 | ใช้งาน |  |  | L-Band_Active_Splitter | SAT | R41_CYP | ระบบส่งสัญญาณภาค 4 | ส่วนงานวิศวกรรมขอนแก่น | ชัยภูมิ | RF Design | LSA2S-108-75 | 03250087 |  | Not Used | 3 - สูง | 3 - สูง | 3 - สูง | 10 | 9 | 2
A14-0230 | ใช้งาน |  |  | L-Band_Active_Splitter | SAT | R41_CYP | ระบบส่งสัญญาณภาค 4 | ส่วนงานวิศวกรรมขอนแก่น | ชัยภูมิ | RF Design | LSA2S-108-75 | 03250052 |  | Not Used | 3 - สูง | 3 - สูง | 3 - สูง | 10 | 9 | 2
A14-0280 | ใช้งาน |  |  | Distribution_Board_DTV | EE | R41_CYP | ระบบส่งสัญญาณภาค 4 | ส่วนงานวิศวกรรมขอนแก่น | ชัยภูมิ | ASB | ประกอบ |  |  | Not Used | 3 - สูง | 3 - สูง | 3 - สูง | 10 | 9 | 2
A14-0439 | 2 |  |  | ห้องน้ำ | L&B | R41_CYP | ระบบส่งสัญญาณภาค 4 | ส่วนงานวิศวกรรมขอนแก่น | ชัยภูมิ |  |  |  |  | Not Used |  |  |  | 10 | 9 | 2
A15-0067 | ใช้งาน |  |  | เครื่องปรับอากาศ_(Colling_Unit) | AIR | R41_CYP | ระบบส่งสัญญาณภาค 4 | ส่วนงานวิศวกรรมขอนแก่น | ชัยภูมิ | UNI -AIRe | TGF - 40 | 424M00008 |  | Not Used | 3 - สูง | 3 - สูง | 3 - สูง | 10 | 9 | 2
A15-0067 | ใช้งาน |  |  | เครื่องปรับอากาศ_(Condensing_Unit) | AIR | R41_CYP | ระบบส่งสัญญาณภาค 4 | ส่วนงานวิศวกรรมขอนแก่น | ชัยภูมิ | UNI -AIRe | ACQ - 403H | 234400017 |  | Not Used | 3 - สูง | 3 - สูง | 3 - สูง | 10 | 9 | 2
A15-0068 | ใช้งาน |  |  | เครื่องปรับอากาศ_(Colling_Unit) | AIR | R41_CYP | ระบบส่งสัญญาณภาค 4 | ส่วนงานวิศวกรรมขอนแก่น | ชัยภูมิ | UNI -AIRe | TGF - 40 | 424M00007 |  | Not Used | 3 - สูง | 3 - สูง | 3 - สูง | 10 | 9 | 2
A15-0068 | ใช้งาน |  |  | เครื่องปรับอากาศ_(Condensing_Unit) | AIR | R41_CYP | ระบบส่งสัญญาณภาค 4 | ส่วนงานวิศวกรรมขอนแก่น | ชัยภูมิ | UNI -AIRe | ACQ - 403H | 234400016 |  | Not Used | 3 - สูง | 3 - สูง | 3 - สูง | 10 | 9 | 2
A15-0075 | ใช้งาน |  |  | เครื่องปรับอากาศ_(Condensing_Unit) | AIR | R41_CYP | ระบบส่งสัญญาณภาค 4 | ส่วนงานวิศวกรรมขอนแก่น | ชัยภูมิ | UNI -AIRe | ACL - 403 | 208400740 |  | Not Used | 3 - สูง | 3 - สูง | 3 - สูง | 10 | 9 | 2
A15-0075 | ใช้งาน |  |  | เครื่องปรับอากาศ_(Colling_Unit) | AIR | R41_CYP | ระบบส่งสัญญาณภาค 4 | ส่วนงานวิศวกรรมขอนแก่น | ชัยภูมิ | UNI -AIRe | DDF - 1600 | 411J08925 |  | Not Used | 3 - สูง | 3 - สูง | 3 - สูง | 10 | 9 | 2
A15-0076 | ชำรุด |  |  | เครื่องปรับอากาศ_(Condensing_Unit) | AIR | R41_CYP | ระบบส่งสัญญาณภาค 4 | ส่วนงานวิศวกรรมขอนแก่น | ชัยภูมิ | UNI -AIRe | ACL - 403 | 208400741 |  | Not Used | 3 - สูง | 3 - สูง | 3 - สูง | 10 | 9 | 2
A15-0076 | ใช้งาน |  |  | เครื่องปรับอากาศ_(Colling_Unit) | AIR | R41_CYP | ระบบส่งสัญญาณภาค 4 | ส่วนงานวิศวกรรมขอนแก่น | ชัยภูมิ | UNI -AIRe | DDF - 1600 | 411J08924 |  | Not Used | 3 - สูง | 3 - สูง | 3 - สูง | 10 | 9 | 2
A15-0136 | ใช้งาน |  |  | Transmitter_DTV | TVTX | R41_CYP | ระบบส่งสัญญาณภาค 4 | ส่วนงานวิศวกรรมขอนแก่น | ชัยภูมิ | NEC | DTL-30/1R1SD | FDL-0082 |  | Not Used | 3 - สูง | 3 - สูง | 3 - สูง | 10 | 9 | 2
A15-0136 | ใช้งาน |  |  | Transmitter_DTV | TVTX | R41_CYP | ระบบส่งสัญญาณภาค 4 | ส่วนงานวิศวกรรมขอนแก่น | ชัยภูมิ | NEC | DTL-30/1R1SD | FDL-0083 |  | Not Used | 3 - สูง | 3 - สูง | 3 - สูง | 10 | 9 | 2
A15-0136 | ใช้งาน |  |  | Coxial_Interface | TVTX | R41_CYP | ระบบส่งสัญญาณภาค 4 | ส่วนงานวิศวกรรมขอนแก่น | ชัยภูมิ | NEC | HPC - 1376 | F0076R |  | Not Used | 3 - สูง | 3 - สูง | 3 - สูง | 10 | 9 | 2
A15-0136 | ใช้งาน |  |  | TS_Switch | TVTX | R41_CYP | ระบบส่งสัญญาณภาค 4 | ส่วนงานวิศวกรรมขอนแก่น | ชัยภูมิ | NEC | HPC - 1586 | F0071R |  | Not Used | 3 - สูง | 3 - สูง | 3 - สูง | 10 | 9 | 2
A15-0136 | ใช้งาน |  |  | CS_Switch | TVTX | R41_CYP | ระบบส่งสัญญาณภาค 4 | ส่วนงานวิศวกรรมขอนแก่น | ชัยภูมิ | NEC | CSA-39DN-2006 | 554738.2 |  | Not Used | 3 - สูง | 3 - สูง | 3 - สูง | 10 | 9 | 2
A15-0136 | ใช้งาน |  |  | Dummy_Load | TVTX | R41_CYP | ระบบส่งสัญญาณภาค 4 | ส่วนงานวิศวกรรมขอนแก่น | ชัยภูมิ | BIRD | 8897 - 300 | 1173 |  | Not Used | 3 - สูง | 3 - สูง | 3 - สูง | 10 | 9 | 2
A15-0136 | ใช้งาน |  |  | GPS_Receiving_System | SAT | R41_CYP | ระบบส่งสัญญาณภาค 4 | ส่วนงานวิศวกรรมขอนแก่น | ชัยภูมิ | Panasonic |  |  |  | Not Used | 3 - สูง | 3 - สูง | 3 - สูง | 10 | 9 | 2
A15-0136 | ใช้งาน |  |  | GPS_Receiving_System | SAT | R41_CYP | ระบบส่งสัญญาณภาค 4 | ส่วนงานวิศวกรรมขอนแก่น | ชัยภูมิ | Panasonic |  |  |  | Not Used | 3 - สูง | 3 - สูง | 3 - สูง | 10 | 9 | 2
A15-0136 | ใช้งาน |  |  | Power_Amplifier | TVTX | R41_CYP | ระบบส่งสัญญาณภาค 4 | ส่วนงานวิศวกรรมขอนแก่น | ชัยภูมิ | NEC | UX400RF | F0343RB |  | Not Used | 3 - สูง | 3 - สูง | 3 - สูง | 10 | 9 | 2
A15-0136 | ใช้งาน |  |  | Power_Amplifier | TVTX | R41_CYP | ระบบส่งสัญญาณภาค 4 | ส่วนงานวิศวกรรมขอนแก่น | ชัยภูมิ | NEC | UX400RF | F0341RB |  | Not Used | 3 - สูง | 3 - สูง | 3 - สูง | 10 | 9 | 2
A15-0136 | ใช้งาน |  |  | Power_Amplifier | TVTX | R41_CYP | ระบบส่งสัญญาณภาค 4 | ส่วนงานวิศวกรรมขอนแก่น | ชัยภูมิ | NEC | UX400RF | F0339RB |  | Not Used | 3 - สูง | 3 - สูง | 3 - สูง | 10 | 9 | 2
A15-0136 | ใช้งาน |  |  | Power_Amplifier | TVTX | R41_CYP | ระบบส่งสัญญาณภาค 4 | ส่วนงานวิศวกรรมขอนแก่น | ชัยภูมิ | NEC | UX400RF | F0381RB |  | Not Used | 3 - สูง | 3 - สูง | 3 - สูง | 10 | 9 | 2
A15-0136 | ใช้งาน |  |  | Power_Amplifier | TVTX | R41_CYP | ระบบส่งสัญญาณภาค 4 | ส่วนงานวิศวกรรมขอนแก่น | ชัยภูมิ | NEC | UX400RF | F0356RB |  | Not Used | 3 - สูง | 3 - สูง | 3 - สูง | 10 | 9 | 2
A15-0136 | ใช้งาน |  |  | Power_Amplifier | TVTX | R41_CYP | ระบบส่งสัญญาณภาค 4 | ส่วนงานวิศวกรรมขอนแก่น | ชัยภูมิ | NEC | UX400RF | F0345RB |  | Not Used | 3 - สูง | 3 - สูง | 3 - สูง | 10 | 9 | 2
A15-0142 | ใช้งาน |  |  | UHF_CIB_Combiner_System | COMB | R41_CYP | ระบบส่งสัญญาณภาค 4 | ส่วนงานวิศวกรรมขอนแก่น | ชัยภูมิ | SPINNER | BN 575756 | A161633 |  | Not Used | 3 - สูง | 3 - สูง | 3 - สูง | 10 | 9 | 2
A15-0142 | ใช้งาน |  |  | CCS_Rack_for_Filters&Open_Racks | COMB | R41_CYP | ระบบส่งสัญญาณภาค 4 | ส่วนงานวิศวกรรมขอนแก่น | ชัยภูมิ | SPINNER | BN 554320 |  |  | Not Used | 3 - สูง | 3 - สูง | 3 - สูง | 10 | 9 | 2
A15-0142 | ใช้งาน |  |  | Patch_Panel | COMB | R41_CYP | ระบบส่งสัญญาณภาค 4 | ส่วนงานวิศวกรรมขอนแก่น | ชัยภูมิ | SPINNER | BN 554320 | A161633 |  | Not Used | 3 - สูง | 3 - สูง | 3 - สูง | 10 | 9 | 2
A15-0142 | ใช้งาน |  |  | RF_Probe | COMB | R41_CYP | ระบบส่งสัญญาณภาค 4 | ส่วนงานวิศวกรรมขอนแก่น | ชัยภูมิ | COMM-CONNECT | 3015 | 991 |  | Not Used | 3 - สูง | 3 - สูง | 3 - สูง | 10 | 9 | 2
A15-0142 | ใช้งาน |  |  | RF_Probe | COMB | R41_CYP | ระบบส่งสัญญาณภาค 4 | ส่วนงานวิศวกรรมขอนแก่น | ชัยภูมิ | COMM-CONNECT | 3015 | 992 |  | Not Used | 3 - สูง | 3 - สูง | 3 - สูง | 10 | 9 | 2
A15-0142 | ใช้งาน |  |  | RF_Probe | COMB | R41_CYP | ระบบส่งสัญญาณภาค 4 | ส่วนงานวิศวกรรมขอนแก่น | ชัยภูมิ | COMM-CONNECT | 3015 | 942 |  | Not Used | 3 - สูง | 3 - สูง | 3 - สูง | 10 | 9 | 2
A15-0142 | ใช้งาน |  |  | RF_Probe | COMB | R41_CYP | ระบบส่งสัญญาณภาค 4 | ส่วนงานวิศวกรรมขอนแก่น | ชัยภูมิ | COMM-CONNECT | 3015 | 943 |  | Not Used | 3 - สูง | 3 - สูง | 3 - สูง | 10 | 9 | 2
A15-0142 | ใช้งาน |  |  | RF_Probe | COMB | R41_CYP | ระบบส่งสัญญาณภาค 4 | ส่วนงานวิศวกรรมขอนแก่น | ชัยภูมิ | COMM-CONNECT | 3015 | 954 |  | Not Used | 3 - สูง | 3 - สูง | 3 - สูง | 10 | 9 | 2
A15-0142 | ใช้งาน |  |  | RF_Probe | COMB | R41_CYP | ระบบส่งสัญญาณภาค 4 | ส่วนงานวิศวกรรมขอนแก่น | ชัยภูมิ | COMM-CONNECT | 3015 | 955 |  | Not Used | 3 - สูง | 3 - สูง | 3 - สูง | 10 | 9 | 2
A15-0142 | ใช้งาน |  |  | RF_Probe | COMB | R41_CYP | ระบบส่งสัญญาณภาค 4 | ส่วนงานวิศวกรรมขอนแก่น | ชัยภูมิ | COMM-CONNECT | 3015 | 974 |  | Not Used | 3 - สูง | 3 - สูง | 3 - สูง | 10 | 9 | 2
A15-0142 | ใช้งาน |  |  | RF_Probe | COMB | R41_CYP | ระบบส่งสัญญาณภาค 4 | ส่วนงานวิศวกรรมขอนแก่น | ชัยภูมิ | COMM-CONNECT | 3015 | 977 |  | Not Used | 3 - สูง | 3 - สูง | 3 - สูง | 10 | 9 | 2
A15-0276 | ใช้งาน |  |  | Electricity_Generator | EE | R41_CYP | ระบบส่งสัญญาณภาค 4 | ส่วนงานวิศวกรรมขอนแก่น | ชัยภูมิ | CATERPILAR/Perkins | GEP165-1 | OLY00000ELELO4089/'YD51586*U9630053Y* |  | Not Used | 3 - สูง | 3 - สูง | 3 - สูง | 10 | 9 | 2
A15-0439 | ใช้งาน |  |  | AC_Line_Surge_Protecter | EE | R41_CYP | ระบบส่งสัญญาณภาค 4 | ส่วนงานวิศวกรรมขอนแก่น | ชัยภูมิ | STABIL | ACL135TPB | S8AC-S0383 |  | Not Used | 3 - สูง | 3 - สูง | 3 - สูง | 10 | 9 | 2
A15-0439 | ใช้งาน |  |  | AC_Line_Surge_Protecter | EE | R41_CYP | ระบบส่งสัญญาณภาค 4 | ส่วนงานวิศวกรรมขอนแก่น | ชัยภูมิ | STABIL | ACL135TPB | S8AC-S0384 |  | Not Used | 3 - สูง | 3 - สูง | 3 - สูง | 10 | 9 | 2
A15-0439 | ใช้งาน |  |  | AC_Line_Surge_Protecter | EE | R41_CYP | ระบบส่งสัญญาณภาค 4 | ส่วนงานวิศวกรรมขอนแก่น | ชัยภูมิ | STABIL | ACL135TPB | S8AC-S0385 |  | Not Used | 3 - สูง | 3 - สูง | 3 - สูง | 10 | 9 | 2
A18-0138 | ใช้งาน |  |  | คชจ.ซ่อมแซมต่อเติมปรับปรุงอาคารและพื้นที่ | L&B | R41_CYP | ระบบส่งสัญญาณภาค 4 | ส่วนงานวิศวกรรมขอนแก่น | ชัยภูมิ |  |  |  |  | Not Used |  |  |  | 10 | 9 | 2
A19-0477 | ใช้งาน |  |  | เครื่องปรับอากาศ | AIR | R41_CYP | ระบบส่งสัญญาณภาค 4 | ส่วนงานวิศวกรรมขอนแก่น | ชัยภูมิ | Star Aire | ICR5-802 / OE255A | 1903AF08085,1810AC12045 |  | Not Used | 3 - สูง | 3 - สูง | 3 - สูง | 10 | 9 | 2
A19-0478 | ใช้งาน |  |  | เครื่องปรับอากาศ | AIR | R41_CYP | ระบบส่งสัญญาณภาค 4 | ส่วนงานวิศวกรรมขอนแก่น | ชัยภูมิ | Star Aire | IQS40 / OR40 | 1903AF08670,1710AC04645 |  | Not Used | 3 - สูง | 3 - สูง | 3 - สูง | 10 | 9 | 2
A19-0479 | ใช้งาน |  |  | เครื่องปรับอากาศ | AIR | R41_CYP | ระบบส่งสัญญาณภาค 4 | ส่วนงานวิศวกรรมขอนแก่น | ชัยภูมิ | Star Aire | IQS40 / OR40 | 1903AF08671,1710AC04647 |  | Not Used | 3 - สูง | 3 - สูง | 3 - สูง | 10 | 9 | 2
A21-0349 | ใช้งาน |  |  | ระบบป้องกันฟ้าผ่า | L&B | R41_CYP | ระบบส่งสัญญาณภาค 4 | ส่วนงานวิศวกรรมขอนแก่น | ชัยภูมิ | none | none | none |  | Not Used |  |  |  | 10 | 9 | 2
A21-0649 | ใช้งาน |  |  | Dehydrator | ANT | R41_CYP | ระบบส่งสัญญาณภาค 4 | ส่วนงานวิศวกรรมขอนแก่น | ชัยภูมิ | RFS | APD72-D | 2126US018158 |  | Not Used | 3 - สูง | 3 - สูง | 3 - สูง | 10 | 9 | 2
A21-1096 | ใช้งาน |  |  | Filter_Combiner | COMB | R41_CYP | ระบบส่งสัญญาณภาค 4 | ส่วนงานวิศวกรรมขอนแก่น | ชัยภูมิ | SPINNER | BN575513A0040 | A276792 |  | Not Used | 3 - สูง | 3 - สูง | 3 - สูง | 10 | 9 | 2
A21-1097 | ใช้งาน |  |  | Filter_Combiner | COMB | R41_CYP | ระบบส่งสัญญาณภาค 4 | ส่วนงานวิศวกรรมขอนแก่น | ชัยภูมิ | SPINNER | BN575513A0040 | A276782 |  | Not Used | 3 - สูง | 3 - สูง | 3 - สูง | 10 | 9 | 2
A22-0739 | ใช้งาน |  |  | งานปรับปรุงอาคารสถานีส่งสัญญาณ | L&B | R41_CYP | ระบบส่งสัญญาณภาค 4 | ส่วนงานวิศวกรรมขอนแก่น | ชัยภูมิ | none | none | none |  | Not Used |  |  |  | 10 | 9 | 2
A23-0778 |  |  |  | ประตูรั้ว | L&B | R41_CYP | ระบบส่งสัญญาณภาค 4 | ส่วนงานวิศวกรรมขอนแก่น | ชัยภูมิ |  |  |  |  | Not Used |  |  |  | 10 | 9 | 2
A24-0003 |  |  |  | ปรับปรุงอาคารเครื่องกำเนิดไฟฟ้า | L&B | R41_CYP | ระบบส่งสัญญาณภาค 4 | ส่วนงานวิศวกรรมขอนแก่น | ชัยภูมิ |  |  |  |  | Not Used |  |  |  | 10 | 9 | 2
A24-0260 | ใช้งาน |  |  | เครื่องปรับอากาศ | AIR | R41_CYP | ระบบส่งสัญญาณภาค 4 | ส่วนงานวิศวกรรมขอนแก่น | ชัยภูมิ | AMENA | FK60B-MNVKU / KC60B-RSYKU | AK23J0029LBN / AC23J0634EDA-A |  | Not Used | 3 - สูง | 3 - สูง | 3 - สูง | 10 | 9 | 2
A25-0037 | ใช้งาน |  |  | LNB Protection Switch | SAT | R41_CYP | ระบบส่งสัญญาณภาค 4 | ส่วนงานวิศวกรรมขอนแก่น | ชัยภูมิ |  |  | TPBS-ENG-PTS-04 |  | Not Used | 3 - สูง | 3 - สูง | 3 - สูง | 10 | 9 | 2
B12-0973 | 2 |  |  | Television_Receiver | M&C | R41_CYP | ระบบส่งสัญญาณภาค 4 | ส่วนงานวิศวกรรมขอนแก่น | ชัยภูมิ | SAMSUNG | UA40EH5000RXXT | LESG3DCCB07490R |  | Not Used | 2 - ปานกลาง | 2 - ปานกลาง | 2 - ปานกลาง | 10 | 9 | 2
B13-0157 | ใช้งาน |  |  | Television_Receiver | M&C | R41_CYP | ระบบส่งสัญญาณภาค 4 | ส่วนงานวิศวกรรมขอนแก่น | ชัยภูมิ | SHARP | 22DC30M | 302753091 |  | Not Used | 2 - ปานกลาง | 2 - ปานกลาง | 2 - ปานกลาง | 10 | 9 | 2
B14-0820 | ใช้งาน |  |  | AC_Distribution_Panel | EE | R41_CYP | ระบบส่งสัญญาณภาค 4 | ส่วนงานวิศวกรรมขอนแก่น | ชัยภูมิ | Argosy | HG-00-2014 | 566807001 |  | Not Used | 3 - สูง | 3 - สูง | 3 - สูง | 10 | 9 | 2
B14-0821 | ใช้งาน |  |  | AC_Distribution_Panel | EE | R41_CYP | ระบบส่งสัญญาณภาค 4 | ส่วนงานวิศวกรรมขอนแก่น | ชัยภูมิ | Argosy | HG-00-2014 | 566808936 |  | Not Used | 3 - สูง | 3 - สูง | 3 - สูง | 10 | 9 | 2
B14-0863 | ใช้งาน |  |  | ตู้เก็บเอกสาร | FOR | R41_CYP | ระบบส่งสัญญาณภาค 4 | ส่วนงานวิศวกรรมขอนแก่น | ชัยภูมิ | Lucky | SH-816 |  |  | Not Used |  |  |  | 10 | 9 | 2
B14-0971 | ใช้งาน |  |  | Electric_Meter | EE | R41_CYP | ระบบส่งสัญญาณภาค 4 | ส่วนงานวิศวกรรมขอนแก่น | ชัยภูมิ | OMRON | KM50-E1-FLK | 1440055H |  | Not Used | 3 - สูง | 3 - สูง | 3 - สูง | 10 | 9 | 2
B14-0972 | ใช้งาน |  |  | Electric_Meter | EE | R41_CYP | ระบบส่งสัญญาณภาค 4 | ส่วนงานวิศวกรรมขอนแก่น | ชัยภูมิ | OMRON | KM50-E1-FLK | 1440069H |  | Not Used | 3 - สูง | 3 - สูง | 3 - สูง | 10 | 9 | 2
B14-0974 | ใช้งาน |  |  | Electric_Meter | EE | R41_CYP | ระบบส่งสัญญาณภาค 4 | ส่วนงานวิศวกรรมขอนแก่น | ชัยภูมิ | Omron | KM50-E1-FLK | 1460116H |  | Not Used | 3 - สูง | 3 - สูง | 3 - สูง | 10 | 9 | 2
B15-0547 |  |  |  | IP_Phone | IT | R41_CYP | ระบบส่งสัญญาณภาค 4 | ส่วนงานวิศวกรรมขอนแก่น | ชัยภูมิ | Cisco | CP-7821 | WZP19170GN3 |  | Not Used | 2 - ปานกลาง | 2 - ปานกลาง | 2 - ปานกลาง | 10 | 9 | 2
B16-0417 |  |  |  | IP_Camera | M&C | R41_CYP | ระบบส่งสัญญาณภาค 4 | ส่วนงานวิศวกรรมขอนแก่น | ชัยภูมิ | Leotech | CCTNR-LEO-IPCAMSUPPERCLEAR-0 | 152351038000117 ID:PPCN277887CLBRW |  | Not Used | 2 - ปานกลาง | 2 - ปานกลาง | 2 - ปานกลาง | 10 | 9 | 2
B16-0418 |  |  |  | IP_Camera | M&C | R41_CYP | ระบบส่งสัญญาณภาค 4 | ส่วนงานวิศวกรรมขอนแก่น | ชัยภูมิ | Leotech | CCTNR-LEO-IPCAMSUPPERCLEAR-0 | 152351038000130 ID:PPCN277694ZKTWD |  | Not Used | 2 - ปานกลาง | 2 - ปานกลาง | 2 - ปานกลาง | 10 | 9 | 2
B16-0766 | ใช้งาน |  |  | Bypass_UPS_Board | EE | R41_CYP | ระบบส่งสัญญาณภาค 4 | ส่วนงานวิศวกรรมขอนแก่น | ชัยภูมิ | DENCO | 550x700x250 mm |  |  | Not Used | 3 - สูง | 3 - สูง | 3 - สูง | 10 | 9 | 2
B17-0420 | ใช้งาน |  |  | ตู้เย็น | OTHER | R41_CYP | ระบบส่งสัญญาณภาค 4 | ส่วนงานวิศวกรรมขอนแก่น | ชัยภูมิ | Panasonic | NR-AH186RH | 7RH323441 |  | Not Used | 1 - ต่ำ | 1 - ต่ำ | 1 - ต่ำ | 10 | 9 | 2
B18-0690 | ใช้งาน |  |  | ป้าย_ชื่อสถานี_TPBS | OTHER | R41_CYP | ระบบส่งสัญญาณภาค 4 | ส่วนงานวิศวกรรมขอนแก่น | ชัยภูมิ |  |  |  |  | Not Used | 1 - ต่ำ | 1 - ต่ำ | 1 - ต่ำ | 10 | 9 | 2
A16-0566 | ใช้งาน | Main | 13 | T2_Generator | TIE | R23_TPK | ระบบส่งสัญญาณภาค 2 | ส่วนงานวิศวกรรมชุมพร | ทับสะแก | ENENSYS | HDm-T2Edge_DTH/98-07-0055 | 070054LAU491500734 | 10.3.6.13 | 00:19:DC:36:FF:5B | 3 - สูง | 3 - สูง | 3 - สูง | 10 | 3 | 6 | 13
A14-0683 | ใช้งาน | Backup | 14 | T2_Generator | TIE | R23_TPK | ระบบส่งสัญญาณภาค 2 | ส่วนงานวิศวกรรมชุมพร | ทับสะแก | ENENSYS | T2-EdgeDTH | 070054LAU371400045 | 10.3.6.14 | 00:19:DC:27:B8:54 | 3 - สูง | 3 - สูง | 3 - สูง | 10 | 3 | 6 | 14
A19-0700 | ชำรุด |  | 20 | Ethernet_Switches | IT | R23_TPK | ระบบส่งสัญญาณภาค 2 | ส่วนงานวิศวกรรมชุมพร | ทับสะแก | Cisco | WS-C3650-24TS | FDO2344F0J7 | 10.3.6.20 | 5C:71:0D:CA:8C:56 | 2 - ปานกลาง | 2 - ปานกลาง | 2 - ปานกลาง | 10 | 3 | 6 | 20
A23-0328 | ใช้งาน |  | 21 | Digital_Video_Recorder | M&C | R23_TPK | ระบบส่งสัญญาณภาค 2 | ส่วนงานวิศวกรรมชุมพร | ทับสะแก | Dahua | DH-XVR7216AN-4K-I3 |  | 10.3.6.21 | 3C:E3:6B:D8:23:5D | 2 - ปานกลาง | 2 - ปานกลาง | 2 - ปานกลาง | 10 | 3 | 6 | 21
B14-0937 | ยกเลิก |  | 21 | Digital_Video_Recorder | M&C | R23_TPK | ระบบส่งสัญญาณภาค 2 | ส่วนงานวิศวกรรมชุมพร | ทับสะแก | DAHUA | DVR1604HF-S | PZA4HM112WXRU78 | 10.3.6.21 | 3C:E3:6B:D8:23:5D | 2 - ปานกลาง | 2 - ปานกลาง | 2 - ปานกลาง | 10 | 3 | 6 | 21
A14-0812 | ชำรุด |  | 22 | Power_Monitor | COMB | R23_TPK | ระบบส่งสัญญาณภาค 2 | ส่วนงานวิศวกรรมชุมพร | ทับสะแก | COMM-CONNECT | 3024 | 30240316 | 10.3.6.22 | 70:B3:D5:EE:D1:6C | 3 - สูง | 3 - สูง | 3 - สูง | 10 | 3 | 6 | 22
A15-0403 | ใช้งาน |  | 23 | Uninterruptible_Power_Supply | EE | R23_TPK | ระบบส่งสัญญาณภาค 2 | ส่วนงานวิศวกรรมชุมพร | ทับสะแก | APC | Galaxy 3500 30KVA | PS1449131764 | 10.3.6.23 | 00:C0:B7:8D:E5:CF | 3 - สูง | 3 - สูง | 3 - สูง | 10 | 3 | 6 | 23
-- | ใช้งาน |  | 26 | Display_Control_GEN | EE | R23_TPK | ระบบส่งสัญญาณภาค 2 | ส่วนงานวิศวกรรมชุมพร | ทับสะแก | DEEP SEA ELECTRONIC | 3110 | 6706242 | 10.3.6.26 | E8:A4:C1:05:31:79 | 3 - สูง | 3 - สูง | 3 - สูง | 10 | 3 | 6 | 26
A24-0373 | ใช้งาน |  | 27 | Automatic_Transfer_Switches | M&C | R23_TPK | ระบบส่งสัญญาณภาค 2 | ส่วนงานวิศวกรรมชุมพร | ทับสะแก | ENG.ThaiPBS | AGM-001 | AGM 25 | 10.3.6.27 | C4:DD:57:EA:BF:0B | 2 - ปานกลาง | 2 - ปานกลาง | 2 - ปานกลาง | 10 | 3 | 6 | 27
A15-0140 | ใช้งาน | Main | 31 | T2-Modulator | TVTX | R23_TPK | ระบบส่งสัญญาณภาค 2 | ส่วนงานวิศวกรรมชุมพร | ทับสะแก | NEC | DM-5000 | F0328/R | 10.3.6.31 | 00:13:59:00:6F:BB | 3 - สูง | 3 - สูง | 3 - สูง | 10 | 3 | 6 | 31
A15-0140 | ใช้งาน | Backup | 32 | T2-Modulator | TVTX | R23_TPK | ระบบส่งสัญญาณภาค 2 | ส่วนงานวิศวกรรมชุมพร | ทับสะแก | NEC | DM-5001 | F0357/R | 10.3.6.32 | 00:13:59:00:73:03 | 3 - สูง | 3 - สูง | 3 - สูง | 10 | 3 | 6 | 32
A15-0140 | ชำรุด |  | 33 | TX_Control | TVTX | R23_TPK | ระบบส่งสัญญาณภาค 2 | ส่วนงานวิศวกรรมชุมพร | ทับสะแก | NEC | HPC-1427 | F0350/R | 10.3.6.33 | 00:00:4C:18:CA:23 | 3 - สูง | 3 - สูง | 3 - สูง | 10 | 3 | 6 | 33
A15-0140 | ใช้งาน | Backup | 34 | TX_Control | TVTX | R23_TPK | ระบบส่งสัญญาณภาค 2 | ส่วนงานวิศวกรรมชุมพร | ทับสะแก | NEC | HPC-1427 | F0349/R | 10.3.6.34 | 00:00:4C:18:CA:22 | 3 - สูง | 3 - สูง | 3 - สูง | 10 | 3 | 6 | 34
A15-0140 | ใช้งาน |  | 35 | 1+1_Control_System | TVTX | R23_TPK | ระบบส่งสัญญาณภาค 2 | ส่วนงานวิศวกรรมชุมพร | ทับสะแก | NEC | HPC-1358D | F0067R | 10.3.6.35 | 00:00:4C:18:B5:5F | 3 - สูง | 3 - สูง | 3 - สูง | 10 | 3 | 6 | 35
A15-0140 | ใช้งาน |  | 35 | N+1_Control_System | TVTX | R23_TPK | ระบบส่งสัญญาณภาค 2 | ส่วนงานวิศวกรรมชุมพร | ทับสะแก | NEC | DTL-10 | FC0079 | 10.3.6.35 | 00:00:4C:18:B5:5F | 3 - สูง | 3 - สูง | 3 - สูง | 10 | 3 | 6 | 35
A17-0973 | ใช้งาน |  | 61 | Monitoring_PLC | M&C | R23_TPK | ระบบส่งสัญญาณภาค 2 | ส่วนงานวิศวกรรมชุมพร | ทับสะแก | OMRON |  |  | 10.3.6.61 | 00:00:0A:39:2E:8E | 2 - ปานกลาง | 2 - ปานกลาง | 2 - ปานกลาง | 10 | 3 | 6 | 61
B22-0521 | ใช้งาน |  |  | IP_Camera | M&C | R41_CYP | ระบบส่งสัญญาณภาค 4 | ส่วนงานวิศวกรรมขอนแก่น | ชัยภูมิ | Vstarcam | CS66Q-X18 | aaa0000080565 |  | Not Used | 2 - ปานกลาง | 2 - ปานกลาง | 2 - ปานกลาง | 10 | 9 | 2
TPBS 391 100/59 | 2 |  |  | Closed_Circuit_Television | M&C | R41_CYP | ระบบส่งสัญญาณภาค 4 | ส่วนงานวิศวกรรมขอนแก่น | ชัยภูมิ | CNB | XBK-51S | K6E10059 |  | Not Used | 2 - ปานกลาง | 2 - ปานกลาง | 2 - ปานกลาง | 10 | 9 | 2
TPBS 391 100/60 | 2 |  |  | Closed_Circuit_Television | M&C | R41_CYP | ระบบส่งสัญญาณภาค 4 | ส่วนงานวิศวกรรมขอนแก่น | ชัยภูมิ | CNB | XBK-51S | K6E10060 |  | Not Used | 2 - ปานกลาง | 2 - ปานกลาง | 2 - ปานกลาง | 10 | 9 | 2
-- | 2 |  |  | Set_Top_BOX | M&C | R42_MUK | ระบบส่งสัญญาณภาค 4 | ส่วนงานวิศวกรรมอุบลราชธานี | มุกดาหาร | PlanetComm | DTR-T2A | 03010114130058441 |  | Not Used | 2 - ปานกลาง | 2 - ปานกลาง | 2 - ปานกลาง | 10 | 10 | 2
-- | 2 |  |  | Set_Top_BOX | M&C | R42_MUK | ระบบส่งสัญญาณภาค 4 | ส่วนงานวิศวกรรมอุบลราชธานี | มุกดาหาร | PlanetComm | DTR-T2A | 03010114130058442 |  | Not Used | 2 - ปานกลาง | 2 - ปานกลาง | 2 - ปานกลาง | 10 | 10 | 2
-- | 2 |  |  | Set_Top_BOX | M&C | R42_MUK | ระบบส่งสัญญาณภาค 4 | ส่วนงานวิศวกรรมอุบลราชธานี | มุกดาหาร | PlanetComm | DTR-T2A | 03010114130058443 |  | Not Used | 2 - ปานกลาง | 2 - ปานกลาง | 2 - ปานกลาง | 10 | 10 | 2
-- | 2 |  |  | Set_Top_BOX | M&C | R42_MUK | ระบบส่งสัญญาณภาค 4 | ส่วนงานวิศวกรรมอุบลราชธานี | มุกดาหาร | PlanetComm | DTR-T2A | 03010114130058444 |  | Not Used | 2 - ปานกลาง | 2 - ปานกลาง | 2 - ปานกลาง | 10 | 10 | 2
-- | 2 |  |  | Set_Top_BOX | M&C | R42_MUK | ระบบส่งสัญญาณภาค 4 | ส่วนงานวิศวกรรมอุบลราชธานี | มุกดาหาร | PlanetComm | DTR-T2A | 03010114130058445 |  | Not Used | 2 - ปานกลาง | 2 - ปานกลาง | 2 - ปานกลาง | 10 | 10 | 2
-- | 2 |  |  | Set_Top_BOX | M&C | R42_MUK | ระบบส่งสัญญาณภาค 4 | ส่วนงานวิศวกรรมอุบลราชธานี | มุกดาหาร | PlanetComm | DTR-T2A | 03010114130058446 |  | Not Used | 2 - ปานกลาง | 2 - ปานกลาง | 2 - ปานกลาง | 10 | 10 | 2
-- | 2 |  |  | Set_Top_BOX | M&C | R42_MUK | ระบบส่งสัญญาณภาค 4 | ส่วนงานวิศวกรรมอุบลราชธานี | มุกดาหาร | PlanetComm | DTR-T2A | 03010114130058448 |  | Not Used | 2 - ปานกลาง | 2 - ปานกลาง | 2 - ปานกลาง | 10 | 10 | 2
-- | 2 |  |  | Set_Top_BOX | M&C | R42_MUK | ระบบส่งสัญญาณภาค 4 | ส่วนงานวิศวกรรมอุบลราชธานี | มุกดาหาร | PlanetComm | DTR-T2A | 03010114130058521 |  | Not Used | 2 - ปานกลาง | 2 - ปานกลาง | 2 - ปานกลาง | 10 | 10 | 2
-- | 2 |  |  | Automatic_Voltage_Regulator_GEN | EE | R42_MUK | ระบบส่งสัญญาณภาค 4 | ส่วนงานวิศวกรรมอุบลราชธานี | มุกดาหาร | KUTAI | ADVR-053 | 005210206534 |  | Not Used | 3 - สูง | 3 - สูง | 3 - สูง | 10 | 10 | 2
-- | 2 |  |  | Automatic_Transfer_Switches_Control | EE | R42_MUK | ระบบส่งสัญญาณภาค 4 | ส่วนงานวิศวกรรมอุบลราชธานี | มุกดาหาร | ABB | OMD800E480C | 1S200JD20190190 |  | Not Used | 3 - สูง | 3 - สูง | 3 - สูง | 10 | 10 | 2
-- | ยกเลิก |  |  | Dehydrator | ANT | R42_MUK | ระบบส่งสัญญาณภาค 4 | ส่วนงานวิศวกรรมอุบลราชธานี | มุกดาหาร | RFS | LGH-310 | 260464 |  | Not Used | 3 - สูง | 3 - สูง | 3 - สูง | 10 | 10 | 2
-- | 2 |  |  | Automatic_Transfer_Switches | EE | R42_MUK | ระบบส่งสัญญาณภาค 4 | ส่วนงานวิศวกรรมอุบลราชธานี | มุกดาหาร | ABB | OTM 400E3CM230C | 2T100C2F815320003 |  | Not Used | 3 - สูง | 3 - สูง | 3 - สูง | 10 | 10 | 2
-- | 2 |  |  | Power_Monitor | COMB | R42_MUK | ระบบส่งสัญญาณภาค 4 | ส่วนงานวิศวกรรมอุบลราชธานี | มุกดาหาร | COMM-CONNECT | 3024 | 30240322 |  | Not Used | 3 - สูง | 3 - สูง | 3 - สูง | 10 | 10 | 2
-- | 2 |  |  | Electricity_Transformers | EE | R42_MUK | ระบบส่งสัญญาณภาค 4 | ส่วนงานวิศวกรรมอุบลราชธานี | มุกดาหาร | Thai Max Well | 160 Kva | 5653769 |  | Not Used | 3 - สูง | 3 - สูง | 3 - สูง | 10 | 10 | 2
-- | ยกเลิก |  |  | Dehydrator | ANT | R42_MUK | ระบบส่งสัญญาณภาค 4 | ส่วนงานวิศวกรรมอุบลราชธานี | มุกดาหาร | RFS | APD-720 | 59811 |  | Not Used | 3 - สูง | 3 - สูง | 3 - สูง | 10 | 10 | 2
-- | 2 |  |  | Automatic_Voltage_Regulator_TX | EE | R42_MUK | ระบบส่งสัญญาณภาค 4 | ส่วนงานวิศวกรรมอุบลราชธานี | มุกดาหาร | NEC | VS-31 | 66805-5 |  | Not Used | 3 - สูง | 3 - สูง | 3 - สูง | 10 | 10 | 2
-- | 2 |  |  | Wireless_Router | IT | R42_MUK | ระบบส่งสัญญาณภาค 4 | ส่วนงานวิศวกรรมอุบลราชธานี | มุกดาหาร | ZYXEL | NBG-418N v2 | S154143100913 |  | Not Used | 2 - ปานกลาง | 2 - ปานกลาง | 2 - ปานกลาง | 10 | 10 | 2
-- | 2 |  |  | AC_Line_Surge_Protecter | EE | R42_MUK | ระบบส่งสัญญาณภาค 4 | ส่วนงานวิศวกรรมอุบลราชธานี | มุกดาหาร | STABIL | ACL135TPB | S8AC-S0394 |  | Not Used | 3 - สูง | 3 - สูง | 3 - สูง | 10 | 10 | 2
-- | 2 |  |  | Distribution_Board_TX | EE | R42_MUK | ระบบส่งสัญญาณภาค 4 | ส่วนงานวิศวกรรมอุบลราชธานี | มุกดาหาร | ABB | DB-12CL200 |  |  | Not Used | 3 - สูง | 3 - สูง | 3 - สูง | 10 | 10 | 2
-- | 2 |  |  | Main_Distribution_Board | EE | R42_MUK | ระบบส่งสัญญาณภาค 4 | ส่วนงานวิศวกรรมอุบลราชธานี | มุกดาหาร |  |  |  |  | Not Used | 3 - สูง | 3 - สูง | 3 - สูง | 10 | 10 | 2
-- | 2 |  |  | Satellite_Dish_Ku-band | SAT | R42_MUK | ระบบส่งสัญญาณภาค 4 | ส่วนงานวิศวกรรมอุบลราชธานี | มุกดาหาร | PSI | 1.85 เมตร |  |  | Not Used | 3 - สูง | 3 - สูง | 3 - สูง | 10 | 10 | 2
-- | ใช้งาน |  |  | TVRO_Home_Use_C-band | SAT | R42_MUK | ระบบส่งสัญญาณภาค 4 | ส่วนงานวิศวกรรมอุบลราชธานี | มุกดาหาร | PSI | 1.85 เมตร |  |  | Not Used | 3 - สูง | 3 - สูง | 3 - สูง | 10 | 10 | 2
-- | 2 |  |  | โต๊ะหินอ่อน | OTHER | R42_MUK | ระบบส่งสัญญาณภาค 4 | ส่วนงานวิศวกรรมอุบลราชธานี | มุกดาหาร |  |  |  |  | Not Used | 1 - ต่ำ | 1 - ต่ำ | 1 - ต่ำ | 10 | 10 | 2
-- | 2 |  |  | ถังดับเพลิง | OTHER | R42_MUK | ระบบส่งสัญญาณภาค 4 | ส่วนงานวิศวกรรมอุบลราชธานี | มุกดาหาร | Dabfire |  |  |  | Not Used | 1 - ต่ำ | 1 - ต่ำ | 1 - ต่ำ | 10 | 10 | 2
-- | 2 |  |  | ถังดับเพลิง | OTHER | R42_MUK | ระบบส่งสัญญาณภาค 4 | ส่วนงานวิศวกรรมอุบลราชธานี | มุกดาหาร | Dabfire |  |  |  | Not Used | 1 - ต่ำ | 1 - ต่ำ | 1 - ต่ำ | 10 | 10 | 2
A00-2374 | ยกเลิก |  |  | Transmitter_ATV | TVTX | R42_MUK | ระบบส่งสัญญาณภาค 4 | ส่วนงานวิศวกรรมอุบลราชธานี | มุกดาหาร | NEC | PCN-1105SSP | 506 |  | Not Used | 3 - สูง | 3 - สูง | 3 - สูง | 10 | 10 | 2
A00-2375 | ใช้งาน |  |  | Tower_Self_Support | L&B | R42_MUK | ระบบส่งสัญญาณภาค 4 | ส่วนงานวิศวกรรมอุบลราชธานี | มุกดาหาร | EVE | 120 meter |  |  | Not Used |  |  |  | 10 | 10 | 2
A00-2376 | ใช้งาน |  |  | UHF_Antenna | ANT | R42_MUK | ระบบส่งสัญญาณภาค 4 | ส่วนงานวิศวกรรมอุบลราชธานี | มุกดาหาร | RFS | PHP32U101011 |  |  | Not Used | 3 - สูง | 3 - สูง | 3 - สูง | 10 | 10 | 2
A00-2377 | ใช้งาน |  |  | อาคารสถานีส่งสัญญาณ | L&B | R42_MUK | ระบบส่งสัญญาณภาค 4 | ส่วนงานวิศวกรรมอุบลราชธานี | มุกดาหาร |  |  |  |  | Not Used |  |  |  | 10 | 10 | 2
A00-2378 | 2 |  |  | Land | L&B | R42_MUK | ระบบส่งสัญญาณภาค 4 | ส่วนงานวิศวกรรมอุบลราชธานี | มุกดาหาร |  |  |  |  | Not Used |  |  |  | 10 | 10 | 2
A00-2379 | ยกเลิก |  |  | Distribution | TIE | R42_MUK | ระบบส่งสัญญาณภาค 4 | ส่วนงานวิศวกรรมอุบลราชธานี | มุกดาหาร |  |  |  |  | Not Used | 3 - สูง | 3 - สูง | 3 - สูง | 10 | 10 | 2
A00-2380 | ใช้งาน |  |  | TVRO | SAT | R42_MUK | ระบบส่งสัญญาณภาค 4 | ส่วนงานวิศวกรรมอุบลราชธานี | มุกดาหาร | ANDREW & IDB | ES36PK-1 |  |  | Not Used | 3 - สูง | 3 - สูง | 3 - สูง | 10 | 10 | 2
A00-2382 | ยกเลิก |  |  | Electricity_Transformers | EE | R42_MUK | ระบบส่งสัญญาณภาค 4 | ส่วนงานวิศวกรรมอุบลราชธานี | มุกดาหาร | Fulline |  |  |  | Not Used | 3 - สูง | 3 - สูง | 3 - สูง | 10 | 10 | 2
A00-2383 | ยกเลิก |  |  | เครื่องปรับอากาศ | AIR | R42_MUK | ระบบส่งสัญญาณภาค 4 | ส่วนงานวิศวกรรมอุบลราชธานี | มุกดาหาร | Centralair | CCS-35CL | 803521 |  | Not Used | 3 - สูง | 3 - สูง | 3 - สูง | 10 | 10 | 2
A00-2384 | ยกเลิก |  |  | เครื่องปรับอากาศ | AIR | R42_MUK | ระบบส่งสัญญาณภาค 4 | ส่วนงานวิศวกรรมอุบลราชธานี | มุกดาหาร | Centralair | CCS-35CL | 803520 |  | Not Used | 3 - สูง | 3 - สูง | 3 - สูง | 10 | 10 | 2
A00-5335 | 2 |  |  | ชั้นวางอุปกรณ์ | OTHER | R42_MUK | ระบบส่งสัญญาณภาค 4 | ส่วนงานวิศวกรรมอุบลราชธานี | มุกดาหาร |  |  |  |  | Not Used | 1 - ต่ำ | 1 - ต่ำ | 1 - ต่ำ | 10 | 10 | 2
A00-5336 | 2 |  |  | ถังเก็บน้ำ | OTHER | R42_MUK | ระบบส่งสัญญาณภาค 4 | ส่วนงานวิศวกรรมอุบลราชธานี | มุกดาหาร |  | 1000 ลิตร |  |  | Not Used | 1 - ต่ำ | 1 - ต่ำ | 1 - ต่ำ | 10 | 10 | 2
A00-5337 | ยกเลิก |  |  | ถังดับเพลิง | OTHER | R42_MUK | ระบบส่งสัญญาณภาค 4 | ส่วนงานวิศวกรรมอุบลราชธานี | มุกดาหาร |  |  |  |  | Not Used | 1 - ต่ำ | 1 - ต่ำ | 1 - ต่ำ | 10 | 10 | 2
A00-5338 | ยกเลิก |  |  | ถังดับเพลิง | OTHER | R42_MUK | ระบบส่งสัญญาณภาค 4 | ส่วนงานวิศวกรรมอุบลราชธานี | มุกดาหาร |  |  |  |  | Not Used | 1 - ต่ำ | 1 - ต่ำ | 1 - ต่ำ | 10 | 10 | 2
A00-5339 | ยกเลิก |  |  | โทรศัพท์ | OTHER | R42_MUK | ระบบส่งสัญญาณภาค 4 | ส่วนงานวิศวกรรมอุบลราชธานี | มุกดาหาร | Panasonic | TEL KX-T 2500TH | 7HABC180754 |  | Not Used | 1 - ต่ำ | 1 - ต่ำ | 1 - ต่ำ | 10 | 10 | 2
A00-7132 | ยกเลิก |  |  | Smoke&Heat_Detector | M&C | R42_MUK | ระบบส่งสัญญาณภาค 4 | ส่วนงานวิศวกรรมอุบลราชธานี | มุกดาหาร | AGBL |  |  |  | Not Used | 2 - ปานกลาง | 2 - ปานกลาง | 2 - ปานกลาง | 10 | 10 | 2
A00-9580 | ยกเลิก |  |  | Satellite_Dish_Ku-band | SAT | R42_MUK | ระบบส่งสัญญาณภาค 4 | ส่วนงานวิศวกรรมอุบลราชธานี | มุกดาหาร | Mazz | PK60A | 200507000212/25-000903 |  | Not Used | 3 - สูง | 3 - สูง | 3 - สูง | 10 | 10 | 2
A14-0278 | ใช้งาน |  |  | Distribution_Board_DTV | EE | R42_MUK | ระบบส่งสัญญาณภาค 4 | ส่วนงานวิศวกรรมอุบลราชธานี | มุกดาหาร | ABB | DB-12CL200 |  |  | Not Used | 3 - สูง | 3 - สูง | 3 - สูง | 10 | 10 | 2
A14-0440 |  |  |  | ห้องน้ำ | L&B | R42_MUK | ระบบส่งสัญญาณภาค 4 | ส่วนงานวิศวกรรมอุบลราชธานี | มุกดาหาร |  |  |  |  | Not Used |  |  |  | 10 | 10 | 2
A21-0238 | ใช้งาน |  | 5 | Monitoring_&_Control | M&C | R23_LGS | ระบบส่งสัญญาณภาค 2 | ส่วนงานวิศวกรรมชุมพร | หลังสวน | none | none | M&C 43 | 10.3.7.5 | B8:27:EB:69:04:84 | 2 - ปานกลาง | 2 - ปานกลาง | 2 - ปานกลาง | 10 | 3 | 7 | 5
A16-0592 | ใช้งาน | Main | 11 | integrated_Receiver_Decoder | TIE | R23_LGS | ระบบส่งสัญญาณภาค 2 | ส่วนงานวิศวกรรมชุมพร | หลังสวน | Harmonic | Proview 8100/8105 | 051538047 | 10.3.7.11 | 00:0C:A2:09:5B:21 | 3 - สูง | 3 - สูง | 3 - สูง | 10 | 3 | 7 | 11
A19-0710 | ใช้งาน | Backup | 12 | Integrated_Receiver_Decoder | TIE | R23_LGS | ระบบส่งสัญญาณภาค 2 | ส่วนงานวิศวกรรมชุมพร | หลังสวน | Harmonic | Proview 8105 | 051940004 | 10.3.7.12 | 00:0C:A2:07:44:AD | 3 - สูง | 3 - สูง | 3 - สูง | 10 | 3 | 7 | 12
A16-0263 | ใช้งาน | Main | 13 | T2_Generator | TIE | R23_LGS | ระบบส่งสัญญาณภาค 2 | ส่วนงานวิศวกรรมชุมพร | หลังสวน | ENENSYS | HDm-T2Edge_DTH/98-07-0055 | 070055LAU411500580 | 10.3.7.13 | 00:19:DC:36:FE:03 | 3 - สูง | 3 - สูง | 3 - สูง | 10 | 3 | 7 | 13
B20-0697 | ใช้งาน |  | 20 | Ethernet_Switches | IT | R23_LGS | ระบบส่งสัญญาณภาค 2 | ส่วนงานวิศวกรรมชุมพร | หลังสวน | Cisco | SF250-24-K9-EU | DNI242604L6 | 10.3.7.20 | 04:5F:B9:91:38:49 | 2 - ปานกลาง | 2 - ปานกลาง | 2 - ปานกลาง | 10 | 3 | 7 | 20
A17-0836 | ใช้งาน |  | 35 | Transmitter_DTV | TVTX | R23_LGS | ระบบส่งสัญญาณภาค 2 | ส่วนงานวิศวกรรมชุมพร | หลังสวน | PLISCH | T2V4203RN | 0069 | 10.3.7.35 | 00:04:5F:99:AF:6B | 3 - สูง | 3 - สูง | 3 - สูง | 10 | 3 | 7 | 35
A21-0239 | ใช้งาน |  | 5 | Monitoring_&_Control | M&C | R23_TAS | ระบบส่งสัญญาณภาค 2 | ส่วนงานวิศวกรรมชุมพร | ท่าแซะ | none | none | M&C 44 | 10.3.8.5 | B8:27:EB:CC:7F:10 | 2 - ปานกลาง | 2 - ปานกลาง | 2 - ปานกลาง | 10 | 3 | 8 | 5
-- | ใช้ งาน | Main | 11 | Integrated_Receiver_Decoder | TIE | R23_TAS | ระบบส่งสัญญาณภาค 2 | ส่วนงานวิศวกรรมชุมพร | ท่าแซะ | Harmonic | Proview 8100/8105 | 051535042 | 10.3.8.11 | 00:0C:A2:07:45:99 | 3 - สูง | 3 - สูง | 3 - สูง | 10 | 3 | 8 | 11
A16-0235 | ใช้งาน | Backup | 12 | integrated_Receiver_Decoder | TIE | R23_TAS | ระบบส่งสัญญาณภาค 2 | ส่วนงานวิศวกรรมชุมพร | ท่าแซะ | Harmonic | Proview 8100/8105 | 051526049 | 10.3.8.12 | 00:0C:A2:07:37:19 | 3 - สูง | 3 - สูง | 3 - สูง | 10 | 3 | 8 | 12
A16-0570 | ใช้งาน | Main | 13 | T2_Generator | TIE | R23_TAS | ระบบส่งสัญญาณภาค 2 | ส่วนงานวิศวกรรมชุมพร | ท่าแซะ | ENENSYS | HDm-T2Edge_DTH/98-07-0055 | 070055LAU491500742 | 10.3.8.13 | 00:19:DC:36:FF:0B | 3 - สูง | 3 - สูง | 3 - สูง | 10 | 3 | 8 | 13
A16-0565 | ใช้งาน | Backup | 14 | T2_Generator | TIE | R23_TAS | ระบบส่งสัญญาณภาค 2 | ส่วนงานวิศวกรรมชุมพร | ท่าแซะ | ENENSYS | HDm-T2Edge_DTH/98-07-0055 | 070055LAU491500732 | 10.3.8.14 | 00:19:DC:36:FE:9B | 3 - สูง | 3 - สูง | 3 - สูง | 10 | 3 | 8 | 14
B20-0698 | ใช้งาน |  | 20 | Ethernet_Switches | IT | R23_TAS | ระบบส่งสัญญาณภาค 2 | ส่วนงานวิศวกรรมชุมพร | ท่าแซะ | Cisco | SF250-24-K9-EU | DNI242604L7 | 10.3.8.20 | 04:5F:B9:91:38:66 | 2 - ปานกลาง | 2 - ปานกลาง | 2 - ปานกลาง | 10 | 3 | 8 | 20
A17-0835 | ใช้งาน |  | 35 | Transmitter_DTV | TVTX | R23_TAS | ระบบส่งสัญญาณภาค 2 | ส่วนงานวิศวกรรมชุมพร | ท่าแซะ | PLISCH | T2V4202RN_1 | 0013 | 10.3.8.35 | 00:04:5F:99:AF:E9 | 3 - สูง | 3 - สูง | 3 - สูง | 10 | 3 | 8 | 35
A21-0240 | ใช้งาน |  | 5 | Monitoring_&_Control | M&C | R23_PNP | ระบบส่งสัญญาณภาค 2 | ส่วนงานวิศวกรรมชุมพร | ปากน้ำปราณ | none | none | M&C 45 | 10.3.9.5 | B8:27:EB:DA:11:4C | 2 - ปานกลาง | 2 - ปานกลาง | 2 - ปานกลาง | 10 | 3 | 9 | 5
A17-0670 | ใช้งาน | Main | 11 | Integrated_Receiver_Decoder | TIE | R23_PNP | ระบบส่งสัญญาณภาค 2 | ส่วนงานวิศวกรรมชุมพร | ปากน้ำปราณ | Harmonic | Proview 8100/8105 | 051713001 | 10.3.9.11 | 00:0C:A2:08:28:07 | 3 - สูง | 3 - สูง | 3 - สูง | 10 | 3 | 9 | 11
A17-0748 | ใช้งาน | Main | 13 | T2_Generator | TIE | R23_PNP | ระบบส่งสัญญาณภาค 2 | ส่วนงานวิศวกรรมชุมพร | ปากน้ำปราณ | Enensys | HDm-T2Edge_DTH/98-07-0055 | 070055LAU181702100 | 10.3.9.13 | 00:19:DC:3E:CE:53 | 3 - สูง | 3 - สูง | 3 - สูง | 10 | 3 | 9 | 13
A14-0568 | ใช้งาน |  |  | เครื่องปรับอากาศ_(Colling_Unit) | AIR | R42_MUK | ระบบส่งสัญญาณภาค 4 | ส่วนงานวิศวกรรมอุบลราชธานี | มุกดาหาร | UNI AIRe | DDF-1600 | 411J08919 |  | Not Used | 3 - สูง | 3 - สูง | 3 - สูง | 10 | 10 | 2
A14-0568 | ใช้งาน |  |  | เครื่องปรับอากาศ_(Condensing_Unit) | AIR | R42_MUK | ระบบส่งสัญญาณภาค 4 | ส่วนงานวิศวกรรมอุบลราชธานี | มุกดาหาร | UNI AIRe | ACL-403 | 208400735 |  | Not Used | 3 - สูง | 3 - สูง | 3 - สูง | 10 | 10 | 2
A14-0569 | ใช้งาน |  |  | เครื่องปรับอากาศ_(Colling_Unit) | AIR | R42_MUK | ระบบส่งสัญญาณภาค 4 | ส่วนงานวิศวกรรมอุบลราชธานี | มุกดาหาร | UNI AIRe | DDF-1600 | 411J08920 |  | Not Used | 3 - สูง | 3 - สูง | 3 - สูง | 10 | 10 | 2
A14-0569 | ใช้งาน |  |  | เครื่องปรับอากาศ_(Condensing_Unit) | AIR | R42_MUK | ระบบส่งสัญญาณภาค 4 | ส่วนงานวิศวกรรมอุบลราชธานี | มุกดาหาร | UNI AIRe | ACL-403 | 208400736 |  | Not Used | 3 - สูง | 3 - สูง | 3 - สูง | 10 | 10 | 2
A14-0570 | ใช้งาน |  |  | เครื่องปรับอากาศ_(Colling_Unit) | AIR | R42_MUK | ระบบส่งสัญญาณภาค 4 | ส่วนงานวิศวกรรมอุบลราชธานี | มุกดาหาร | UNI AIRe | DDF-1600 | 411J08918 |  | Not Used | 3 - สูง | 3 - สูง | 3 - สูง | 10 | 10 | 2
A14-0570 | ใช้งาน |  |  | เครื่องปรับอากาศ_(Condensing_Unit) | AIR | R42_MUK | ระบบส่งสัญญาณภาค 4 | ส่วนงานวิศวกรรมอุบลราชธานี | มุกดาหาร | UNI AIRe | ACL-403 | 208400734 |  | Not Used | 3 - สูง | 3 - สูง | 3 - สูง | 10 | 10 | 2
A14-0587 | ยกเลิก |  |  | เครื่องปรับอากาศ_(Colling_Unit) | AIR | R42_MUK | ระบบส่งสัญญาณภาค 4 | ส่วนงานวิศวกรรมอุบลราชธานี | มุกดาหาร | UNI AIRe | DDV-18 | 451F00809 |  | Not Used | 3 - สูง | 3 - สูง | 3 - สูง | 10 | 10 | 2
A14-0587 | ยกเลิก |  |  | เครื่องปรับอากาศ_(Condensing_Unit) | AIR | R42_MUK | ระบบส่งสัญญาณภาค 4 | ส่วนงานวิศวกรรมอุบลราชธานี | มุกดาหาร | UNI AIRe | ACV-18 | 213F00872 |  | Not Used | 3 - สูง | 3 - สูง | 3 - สูง | 10 | 10 | 2
A15-0095 | ใช้งาน |  |  | Transmitter_DTV | TVTX | R42_MUK | ระบบส่งสัญญาณภาค 4 | ส่วนงานวิศวกรรมอุบลราชธานี | มุกดาหาร | NEC | DTL-30/1R1SD | FDL-0080 |  | Not Used | 3 - สูง | 3 - สูง | 3 - สูง | 10 | 10 | 2
A15-0095 | ใช้งาน |  |  | Transmitter_DTV | TVTX | R42_MUK | ระบบส่งสัญญาณภาค 4 | ส่วนงานวิศวกรรมอุบลราชธานี | มุกดาหาร | NEC | DTL-30/1R1SD | FDL-0081 |  | Not Used | 3 - สูง | 3 - สูง | 3 - สูง | 10 | 10 | 2
A15-0095 | ใช้งาน |  |  | Coaxial_Switch | TVTX | R42_MUK | ระบบส่งสัญญาณภาค 4 | ส่วนงานวิศวกรรมอุบลราชธานี | มุกดาหาร | NEC | HPC-1376 | F0077R |  | Not Used | 3 - สูง | 3 - สูง | 3 - สูง | 10 | 10 | 2
A15-0095 | ใช้งาน |  |  | TS_Switch | TVTX | R42_MUK | ระบบส่งสัญญาณภาค 4 | ส่วนงานวิศวกรรมอุบลราชธานี | มุกดาหาร | NEC | HPC-1586 | F0072R |  | Not Used | 3 - สูง | 3 - สูง | 3 - สูง | 10 | 10 | 2
A15-0095 | ใช้งาน |  |  | CS_Switch | TVTX | R42_MUK | ระบบส่งสัญญาณภาค 4 | ส่วนงานวิศวกรรมอุบลราชธานี | มุกดาหาร | NEC | HPC-1427 | 554738-3 |  | Not Used | 3 - สูง | 3 - สูง | 3 - สูง | 10 | 10 | 2
A15-0095 | ใช้งาน |  |  | Dummy_Load | TVTX | R42_MUK | ระบบส่งสัญญาณภาค 4 | ส่วนงานวิศวกรรมอุบลราชธานี | มุกดาหาร | BIRD | 8897-300 | 1174 |  | Not Used | 3 - สูง | 3 - สูง | 3 - สูง | 10 | 10 | 2
A15-0095 | ใช้งาน |  |  | GPS_Antenna | SAT | R42_MUK | ระบบส่งสัญญาณภาค 4 | ส่วนงานวิศวกรรมอุบลราชธานี | มุกดาหาร | Panasonic | CCAH32ST03 | 63261 |  | Not Used | 3 - สูง | 3 - สูง | 3 - สูง | 10 | 10 | 2
A15-0095 | ใช้งาน |  |  | GPS_Antenna | SAT | R42_MUK | ระบบส่งสัญญาณภาค 4 | ส่วนงานวิศวกรรมอุบลราชธานี | มุกดาหาร | Panasonic | CCAH32ST03 | 63262 |  | Not Used | 3 - สูง | 3 - สูง | 3 - สูง | 10 | 10 | 2
A15-0095 | ใช้งาน |  |  | Power_Amplifier | TVTX | R42_MUK | ระบบส่งสัญญาณภาค 4 | ส่วนงานวิศวกรรมอุบลราชธานี | มุกดาหาร | NEC | UX400RF | F0342RB |  | Not Used | 3 - สูง | 3 - สูง | 3 - สูง | 10 | 10 | 2
A15-0095 | ใช้งาน |  |  | Power_Amplifier | TVTX | R42_MUK | ระบบส่งสัญญาณภาค 4 | ส่วนงานวิศวกรรมอุบลราชธานี | มุกดาหาร | NEC | UX400RF | F0340RB |  | Not Used | 3 - สูง | 3 - สูง | 3 - สูง | 10 | 10 | 2
A15-0095 | ใช้งาน |  |  | Power_Amplifier | TVTX | R42_MUK | ระบบส่งสัญญาณภาค 4 | ส่วนงานวิศวกรรมอุบลราชธานี | มุกดาหาร | NEC | UX400RF | F0338RB |  | Not Used | 3 - สูง | 3 - สูง | 3 - สูง | 10 | 10 | 2
A15-0095 | ใช้งาน |  |  | Power_Amplifier | TVTX | R42_MUK | ระบบส่งสัญญาณภาค 4 | ส่วนงานวิศวกรรมอุบลราชธานี | มุกดาหาร | NEC | UX400RF | F0355RB |  | Not Used | 3 - สูง | 3 - สูง | 3 - สูง | 10 | 10 | 2
A15-0095 | ใช้งาน |  |  | Power_Amplifier | TVTX | R42_MUK | ระบบส่งสัญญาณภาค 4 | ส่วนงานวิศวกรรมอุบลราชธานี | มุกดาหาร | NEC | UX400RF | F0357RB |  | Not Used | 3 - สูง | 3 - สูง | 3 - สูง | 10 | 10 | 2
A15-0095 | ใช้งาน |  |  | Power_Amplifier | TVTX | R42_MUK | ระบบส่งสัญญาณภาค 4 | ส่วนงานวิศวกรรมอุบลราชธานี | มุกดาหาร | NEC | UX400RF | F0358RB |  | Not Used | 3 - สูง | 3 - สูง | 3 - สูง | 10 | 10 | 2
A15-0100 | ใช้งาน |  |  | UHF_CIB_Combiner_System | COMB | R42_MUK | ระบบส่งสัญญาณภาค 4 | ส่วนงานวิศวกรรมอุบลราชธานี | มุกดาหาร | SPINNER | BN575513A0040 | S142292 |  | Not Used | 3 - สูง | 3 - สูง | 3 - สูง | 10 | 10 | 2
A15-0100 | ใช้งาน |  |  | UHF_CIB_Combiner | COMB | R42_MUK | ระบบส่งสัญญาณภาค 4 | ส่วนงานวิศวกรรมอุบลราชธานี | มุกดาหาร | SPINNER | BN 575756 | S142292 |  | Not Used | 3 - สูง | 3 - สูง | 3 - สูง | 10 | 10 | 2
A15-0100 | ใช้งาน |  |  | Patch_Panel | COMB | R42_MUK | ระบบส่งสัญญาณภาค 4 | ส่วนงานวิศวกรรมอุบลราชธานี | มุกดาหาร | SPINNER | BN554320 | S142752 |  | Not Used | 3 - สูง | 3 - สูง | 3 - สูง | 10 | 10 | 2
A15-0100 | ใช้งาน |  |  | RF_Probe | COMB | R42_MUK | ระบบส่งสัญญาณภาค 4 | ส่วนงานวิศวกรรมอุบลราชธานี | มุกดาหาร | COMM-CONNECT | 3015 | 896 |  | Not Used | 3 - สูง | 3 - สูง | 3 - สูง | 10 | 10 | 2
A15-0100 | ใช้งาน |  |  | RF_Probe | COMB | R42_MUK | ระบบส่งสัญญาณภาค 4 | ส่วนงานวิศวกรรมอุบลราชธานี | มุกดาหาร | COMM-CONNECT | 3015 | 897 |  | Not Used | 3 - สูง | 3 - สูง | 3 - สูง | 10 | 10 | 2
A15-0100 | ใช้งาน |  |  | RF_Probe | COMB | R42_MUK | ระบบส่งสัญญาณภาค 4 | ส่วนงานวิศวกรรมอุบลราชธานี | มุกดาหาร | COMM-CONNECT | 3015 | 902 |  | Not Used | 3 - สูง | 3 - สูง | 3 - สูง | 10 | 10 | 2
A15-0100 | ใช้งาน |  |  | RF_Probe | COMB | R42_MUK | ระบบส่งสัญญาณภาค 4 | ส่วนงานวิศวกรรมอุบลราชธานี | มุกดาหาร | COMM-CONNECT | 3015 | 903 |  | Not Used | 3 - สูง | 3 - สูง | 3 - สูง | 10 | 10 | 2
A15-0100 | ใช้งาน |  |  | RF_Probe | COMB | R42_MUK | ระบบส่งสัญญาณภาค 4 | ส่วนงานวิศวกรรมอุบลราชธานี | มุกดาหาร | COMM-CONNECT | 3015 | 906 |  | Not Used | 3 - สูง | 3 - สูง | 3 - สูง | 10 | 10 | 2
A15-0100 | ใช้งาน |  |  | RF_Probe | COMB | R42_MUK | ระบบส่งสัญญาณภาค 4 | ส่วนงานวิศวกรรมอุบลราชธานี | มุกดาหาร | COMM-CONNECT | 3015 | 917 |  | Not Used | 3 - สูง | 3 - สูง | 3 - สูง | 10 | 10 | 2
A15-0100 | ใช้งาน |  |  | RF_Probe | COMB | R42_MUK | ระบบส่งสัญญาณภาค 4 | ส่วนงานวิศวกรรมอุบลราชธานี | มุกดาหาร | COMM-CONNECT | 3015 | 970 |  | Not Used | 3 - สูง | 3 - สูง | 3 - สูง | 10 | 10 | 2
A15-0100 | ใช้งาน |  |  | RF_Probe | COMB | R42_MUK | ระบบส่งสัญญาณภาค 4 | ส่วนงานวิศวกรรมอุบลราชธานี | มุกดาหาร | COMM-CONNECT | 3015 | 971 |  | Not Used | 3 - สูง | 3 - สูง | 3 - สูง | 10 | 10 | 2
A15-0277 | ใช้งาน |  |  | Electricity_Generator | EE | R42_MUK | ระบบส่งสัญญาณภาค 4 | ส่วนงานวิศวกรรมอุบลราชธานี | มุกดาหาร | CATERPILAR | GEP165-1 | OLY00000PLEL04095 |  | Not Used | 3 - สูง | 3 - สูง | 3 - สูง | 10 | 10 | 2
A15-0377 | ใช้งาน |  |  | เครื่องปรับอากาศ_(Colling_Unit) | AIR | R42_MUK | ระบบส่งสัญญาณภาค 4 | ส่วนงานวิศวกรรมอุบลราชธานี | มุกดาหาร | UNI AIRe | TGF-40 | 424M00013 |  | Not Used | 3 - สูง | 3 - สูง | 3 - สูง | 10 | 10 | 2
A15-0377 | ใช้งาน |  |  | เครื่องปรับอากาศ_(Condensing_Unit) | AIR | R42_MUK | ระบบส่งสัญญาณภาค 4 | ส่วนงานวิศวกรรมอุบลราชธานี | มุกดาหาร | UNI AIRe | ACL-403 | 208400770 |  | Not Used | 3 - สูง | 3 - สูง | 3 - สูง | 10 | 10 | 2
A15-0378 | ใช้งาน |  |  | เครื่องปรับอากาศ_(Colling_Unit) | AIR | R42_MUK | ระบบส่งสัญญาณภาค 4 | ส่วนงานวิศวกรรมอุบลราชธานี | มุกดาหาร | UNI AIRe | DDF-1600 | 411J09085 |  | Not Used | 3 - สูง | 3 - สูง | 3 - สูง | 10 | 10 | 2
A15-0378 | ใช้งาน |  |  | เครื่องปรับอากาศ_(Condensing_Unit) | AIR | R42_MUK | ระบบส่งสัญญาณภาค 4 | ส่วนงานวิศวกรรมอุบลราชธานี | มุกดาหาร | UNI AIRe | ACL-403 | 208400771 |  | Not Used | 3 - สูง | 3 - สูง | 3 - สูง | 10 | 10 | 2
A16-0465 | ใช้งาน |  |  | เครื่องปรับอากาศ_(Colling_Unit) | AIR | R42_MUK | ระบบส่งสัญญาณภาค 4 | ส่วนงานวิศวกรรมอุบลราชธานี | มุกดาหาร | YORK | FPF-40-A | 1606SF03870 |  | Not Used | 3 - สูง | 3 - สูง | 3 - สูง | 10 | 10 | 2
A16-0465 | ใช้งาน |  |  | เครื่องปรับอากาศ_(Condensing_Unit) | AIR | R42_MUK | ระบบส่งสัญญาณภาค 4 | ส่วนงานวิศวกรรมอุบลราชธานี | มุกดาหาร | YORK | YCLN40-TC | 1606SC02485 |  | Not Used | 3 - สูง | 3 - สูง | 3 - สูง | 10 | 10 | 2
A18-0452 | ใช้งาน |  |  | คชจ.ซ่อมแซมต่อเติมปรับปรุงอาคารและพื้นที่ | L&B | R42_MUK | ระบบส่งสัญญาณภาค 4 | ส่วนงานวิศวกรรมอุบลราชธานี | มุกดาหาร |  |  |  |  | Not Used |  |  |  | 10 | 10 | 2
A20-0181 | ส่งเคลม |  |  | LNB_C-band | SAT | R42_MUK | ระบบส่งสัญญาณภาค 4 | ส่วนงานวิศวกรรมอุบลราชธานี | มุกดาหาร | Norsat | 3220N | 83SN3637004520 |  | Not Used | 3 - สูง | 3 - สูง | 3 - สูง | 10 | 10 | 2
A20-1331 | ใช้งาน |  |  | Lightning_Protection_System | EE | R42_MUK | ระบบส่งสัญญาณภาค 4 | ส่วนงานวิศวกรรมอุบลราชธานี | มุกดาหาร | Kumwell |  |  |  | Not Used | 3 - สูง | 3 - สูง | 3 - สูง | 10 | 10 | 2
A21-1109 | ใช้งาน |  |  | Filter_Combiner | COMB | R42_MUK | ระบบส่งสัญญาณภาค 4 | ส่วนงานวิศวกรรมอุบลราชธานี | มุกดาหาร | SPINNER | BN575513A0040 | A276781 |  | Not Used | 3 - สูง | 3 - สูง | 3 - สูง | 10 | 10 | 2
A21-1110 | ใช้งาน |  |  | Filter_Combiner | COMB | R42_MUK | ระบบส่งสัญญาณภาค 4 | ส่วนงานวิศวกรรมอุบลราชธานี | มุกดาหาร | SPINNER | BN575513A0040 | A276783 |  | Not Used | 3 - สูง | 3 - สูง | 3 - สูง | 10 | 10 | 2
A21-1111 | ใช้งาน |  |  | Filter_Combiner | COMB | R42_MUK | ระบบส่งสัญญาณภาค 4 | ส่วนงานวิศวกรรมอุบลราชธานี | มุกดาหาร | SPINNER | BN575513A0040 | A276784 |  | Not Used | 3 - สูง | 3 - สูง | 3 - สูง | 10 | 10 | 2
A21-1112 | ใช้งาน |  |  | Filter_Combiner | COMB | R42_MUK | ระบบส่งสัญญาณภาค 4 | ส่วนงานวิศวกรรมอุบลราชธานี | มุกดาหาร | SPINNER | BN575513A0040 | A276785 |  | Not Used | 3 - สูง | 3 - สูง | 3 - สูง | 10 | 10 | 2
A22-0973 | ใช้งาน |  |  | ประตู รั้ว สถานีมุกดาหาร | L&B | R42_MUK | ระบบส่งสัญญาณภาค 4 | ส่วนงานวิศวกรรมอุบลราชธานี | มุกดาหาร | none | none | none |  | Not Used |  |  |  | 10 | 10 | 2
A25-0017 | ใช้งาน |  |  | ปรับปรุงห้องน้ำ | L&B | R42_MUK | ระบบส่งสัญญาณภาค 4 | ส่วนงานวิศวกรรมอุบลราชธานี | มุกดาหาร |  |  |  |  | Not Used |  |  |  | 10 | 10 | 2
A25-0018 | ใช้งาน |  |  | ปั้มน้ำอัตโนมัติ | OTHER | R42_MUK | ระบบส่งสัญญาณภาค 4 | ส่วนงานวิศวกรรมอุบลราชธานี | มุกดาหาร |  |  |  |  | Not Used | 1 - ต่ำ | 1 - ต่ำ | 1 - ต่ำ | 10 | 10 | 2
A25-0019 | ใช้งาน |  |  | ถังกรองน้ำ | OTHER | R42_MUK | ระบบส่งสัญญาณภาค 4 | ส่วนงานวิศวกรรมอุบลราชธานี | มุกดาหาร |  |  |  |  | Not Used | 1 - ต่ำ | 1 - ต่ำ | 1 - ต่ำ | 10 | 10 | 2
A25-0034 | ใช้งาน |  |  | LNB Protection Switch | SAT | R42_MUK | ระบบส่งสัญญาณภาค 4 | ส่วนงานวิศวกรรมอุบลราชธานี | มุกดาหาร |  |  | TPBS-ENG-PTS-01 |  | Not Used | 3 - สูง | 3 - สูง | 3 - สูง | 10 | 10 | 2
B11-6623 | 2 |  |  | Television_Receiver | M&C | R42_MUK | ระบบส่งสัญญาณภาค 4 | ส่วนงานวิศวกรรมอุบลราชธานี | มุกดาหาร | LG | 42LD462C | 109THWX00401 |  | Not Used | 2 - ปานกลาง | 2 - ปานกลาง | 2 - ปานกลาง | 10 | 10 | 2
B14-0834 | ใช้งาน |  |  | AC_Distribution_Panel | EE | R42_MUK | ระบบส่งสัญญาณภาค 4 | ส่วนงานวิศวกรรมอุบลราชธานี | มุกดาหาร | Argosy | HG-00-2014 | 566808046 |  | Not Used | 3 - สูง | 3 - สูง | 3 - สูง | 10 | 10 | 2
B14-0835 | ใช้งาน |  |  | AC_Distribution_Panel | EE | R42_MUK | ระบบส่งสัญญาณภาค 4 | ส่วนงานวิศวกรรมอุบลราชธานี | มุกดาหาร | Argosy | HG-00-2014 | 566812040 |  | Not Used | 3 - สูง | 3 - สูง | 3 - สูง | 10 | 10 | 2
B14-0965 | ใช้งาน |  |  | Electric_Meter | EE | R42_MUK | ระบบส่งสัญญาณภาค 4 | ส่วนงานวิศวกรรมอุบลราชธานี | มุกดาหาร | Omron | KM50-E1-FLK | 1440122H |  | Not Used | 3 - สูง | 3 - สูง | 3 - สูง | 10 | 10 | 2
B14-1011 | ใช้งาน |  |  | Electric_Meter | EE | R42_MUK | ระบบส่งสัญญาณภาค 4 | ส่วนงานวิศวกรรมอุบลราชธานี | มุกดาหาร | Omron | KM50-E1-FLK | 1440123H |  | Not Used | 3 - สูง | 3 - สูง | 3 - สูง | 10 | 10 | 2
B15-0354 | ใช้งาน |  |  | Electric_Meter | EE | R42_MUK | ระบบส่งสัญญาณภาค 4 | ส่วนงานวิศวกรรมอุบลราชธานี | มุกดาหาร | Omron | KM50-E1-FLK | 1590183H |  | Not Used | 3 - สูง | 3 - สูง | 3 - สูง | 10 | 10 | 2
B15-0508 |  |  |  | IP_Phone | IT | R42_MUK | ระบบส่งสัญญาณภาค 4 | ส่วนงานวิศวกรรมอุบลราชธานี | มุกดาหาร | Cisco | CP-7821 | WZP19170GMH |  | Not Used | 2 - ปานกลาง | 2 - ปานกลาง | 2 - ปานกลาง | 10 | 10 | 2
B16-0437 | ยกเลิก |  |  | IP_Camera | IT | R42_MUK | ระบบส่งสัญญาณภาค 4 | ส่วนงานวิศวกรรมอุบลราชธานี | มุกดาหาร | Leotech | CCTNR-LEO-IPCAMSUPPERCLEAR-0 | ID:PPCN208570LFBCF |  | Not Used | 2 - ปานกลาง | 2 - ปานกลาง | 2 - ปานกลาง | 10 | 10 | 2
B17-0039 | ใช้งาน |  |  | ตู้เย็น | OTHER | R42_MUK | ระบบส่งสัญญาณภาค 4 | ส่วนงานวิศวกรรมอุบลราชธานี | มุกดาหาร | TOSHIBA | GR-B145ZNO | 1170118000113 |  | Not Used | 1 - ต่ำ | 1 - ต่ำ | 1 - ต่ำ | 10 | 10 | 2
B18-0633 | ใช้งาน |  |  | ป้าย_ชื่อสถานี_TPBS | OTHER | R42_MUK | ระบบส่งสัญญาณภาค 4 | ส่วนงานวิศวกรรมอุบลราชธานี | มุกดาหาร |  |  |  |  | Not Used | 1 - ต่ำ | 1 - ต่ำ | 1 - ต่ำ | 10 | 10 | 2
B20-0250 |  |  |  | GPS_Antenna | SAT | R42_MUK | ระบบส่งสัญญาณภาค 4 | ส่วนงานวิศวกรรมอุบลราชธานี | มุกดาหาร | Panasonic | CCAH32ST03 | 100451 |  | Not Used | 3 - สูง | 3 - สูง | 3 - สูง | 10 | 10 | 2
B22-0531 | ใช้งาน |  |  | IP_Camera | M&C | R42_MUK | ระบบส่งสัญญาณภาค 4 | ส่วนงานวิศวกรรมอุบลราชธานี | มุกดาหาร | Vstarcam | CS66Q-X18 | aaa0000080575 |  | Not Used | 2 - ปานกลาง | 2 - ปานกลาง | 2 - ปานกลาง | 10 | 10 | 2
TPBS 391 100/75 | ยกเลิก |  |  | Closed_Circuit_Television | M&C | R42_MUK | ระบบส่งสัญญาณภาค 4 | ส่วนงานวิศวกรรมอุบลราชธานี | มุกดาหาร | CNB | XBK-51S | K6E10075 |  | Not Used | 2 - ปานกลาง | 2 - ปานกลาง | 2 - ปานกลาง | 10 | 10 | 2
TPBS 391 100/76 | ยกเลิก |  |  | Closed_Circuit_Television | M&C | R42_MUK | ระบบส่งสัญญาณภาค 4 | ส่วนงานวิศวกรรมอุบลราชธานี | มุกดาหาร | CNB | XBK-51S | K6E10076 |  | Not Used | 2 - ปานกลาง | 2 - ปานกลาง | 2 - ปานกลาง | 10 | 10 | 2
230 | 2 |  |  | Set_Top_BOX | M&C | R11_SIN | ระบบส่งสัญญาณภาค 1 | ส่วนงานวิศวกรรมกรุงเทพ | สิงห์บุรี | Planetcomm | DTR-T2A |  |  | Not Used | 2 - ปานกลาง | 2 - ปานกลาง | 2 - ปานกลาง | 10 | 1 | 3
230 | 2 |  |  | Set_Top_BOX | M&C | R11_SIN | ระบบส่งสัญญาณภาค 1 | ส่วนงานวิศวกรรมกรุงเทพ | สิงห์บุรี | Planetcomm | DTR-T2A |  |  | Not Used | 2 - ปานกลาง | 2 - ปานกลาง | 2 - ปานกลาง | 10 | 1 | 3
230 | 2 |  |  | Set_Top_BOX | M&C | R11_SIN | ระบบส่งสัญญาณภาค 1 | ส่วนงานวิศวกรรมกรุงเทพ | สิงห์บุรี | Planetcomm | DTR-T2A |  |  | Not Used | 2 - ปานกลาง | 2 - ปานกลาง | 2 - ปานกลาง | 10 | 1 | 3
230 | 2 |  |  | Set_Top_BOX | M&C | R11_SIN | ระบบส่งสัญญาณภาค 1 | ส่วนงานวิศวกรรมกรุงเทพ | สิงห์บุรี | Planetcomm | DTR-T2A |  |  | Not Used | 2 - ปานกลาง | 2 - ปานกลาง | 2 - ปานกลาง | 10 | 1 | 3
-- | ใช้งาน |  |  | AC_Distribution_With_Surge | EE | R11_SIN | ระบบส่งสัญญาณภาค 1 | ส่วนงานวิศวกรรมกรุงเทพ | สิงห์บุรี | Kumwell | KPDU-001 | 02263040072 |  | Not Used | 3 - สูง | 3 - สูง | 3 - สูง | 10 | 1 | 3
-- | ใช้งาน |  |  | AC_Distribution_With_Surge | EE | R11_SIN | ระบบส่งสัญญาณภาค 1 | ส่วนงานวิศวกรรมกรุงเทพ | สิงห์บุรี | Kumwell | KPDU-001 | 02263040155 |  | Not Used | 3 - สูง | 3 - สูง | 3 - สูง | 10 | 1 | 3
-- | ใช้งาน |  |  | RF_Probe | COMB | R11_SIN | ระบบส่งสัญญาณภาค 1 | ส่วนงานวิศวกรรมกรุงเทพ | สิงห์บุรี | Comm-connect | UHF PROBE TYPE 3015 | 1019 |  | Not Used | 3 - สูง | 3 - สูง | 3 - สูง | 10 | 1 | 3
-- | ใช้งาน |  |  | RF_Probe | COMB | R11_SIN | ระบบส่งสัญญาณภาค 1 | ส่วนงานวิศวกรรมกรุงเทพ | สิงห์บุรี | Comm-connect | UHF PROBE TYPE 3015 | 1020 |  | Not Used | 3 - สูง | 3 - สูง | 3 - สูง | 10 | 1 | 3
-- | ใช้งาน |  |  | Electric_Meter | EE | R11_SIN | ระบบส่งสัญญาณภาค 1 | ส่วนงานวิศวกรรมกรุงเทพ | สิงห์บุรี | Omron | KM50-E1-FLK | 1590144H |  | Not Used | 3 - สูง | 3 - สูง | 3 - สูง | 10 | 1 | 3
-- | ใช้งาน |  |  | Surge_Protecter | EE | R11_SIN | ระบบส่งสัญญาณภาค 1 | ส่วนงานวิศวกรรมกรุงเทพ | สิงห์บุรี | Kumwell | MBC.I25K.ds-3/1 | 210030 |  | Not Used | 3 - สูง | 3 - สูง | 3 - สูง | 10 | 1 | 3
-- | ใช้งาน |  |  | Surge_Protecter | EE | R11_SIN | ระบบส่งสัญญาณภาค 1 | ส่วนงานวิศวกรรมกรุงเทพ | สิงห์บุรี | Kumwell | MBC.I25K.ds-1/1 | 210191 |  | Not Used | 3 - สูง | 3 - สูง | 3 - สูง | 10 | 1 | 3
-- | ใช้งาน |  |  | ตู้เย็น | OTHER | R11_SIN | ระบบส่งสัญญาณภาค 1 | ส่วนงานวิศวกรรมกรุงเทพ | สิงห์บุรี | ELECTROLUX | Z803 | 44600104 |  | Not Used | 1 - ต่ำ | 1 - ต่ำ | 1 - ต่ำ | 10 | 1 | 3
-- | ใช้งาน |  |  | Low_Noise_Blockdown_Converter | SAT | R11_SIN | ระบบส่งสัญญาณภาค 1 | ส่วนงานวิศวกรรมกรุงเทพ | สิงห์บุรี | Norsat | NOR-3220F | 55N1429000758 |  | Not Used | 3 - สูง | 3 - สูง | 3 - สูง | 10 | 1 | 3
-- | ใช้งาน |  |  | Dehydrator | ANT | R11_SIN | ระบบส่งสัญญาณภาค 1 | ส่วนงานวิศวกรรมกรุงเทพ | สิงห์บุรี | RFS |  | 9Z0202 |  | Not Used | 3 - สูง | 3 - สูง | 3 - สูง | 10 | 1 | 3
-- |  |  |  | เครื่องปรับอากาศ_(Condensing_Unit) | AIR | R11_SIN | ระบบส่งสัญญาณภาค 1 | ส่วนงานวิศวกรรมกรุงเทพ | สิงห์บุรี | Centralair | CCS-EF38(A) | EF3812040045 |  | Not Used | 3 - สูง | 3 - สูง | 3 - สูง | 10 | 1 | 3
-- |  |  |  | เครื่องปรับอากาศ_(Colling_Unit) | AIR | R11_SIN | ระบบส่งสัญญาณภาค 1 | ส่วนงานวิศวกรรมกรุงเทพ | สิงห์บุรี | Centralair | CFH-EF38 | EF3854090069 |  | Not Used | 3 - สูง | 3 - สูง | 3 - สูง | 10 | 1 | 3
-- | ใช้งาน |  |  | เตาไมโครเวฟ | OTHER | R11_SIN | ระบบส่งสัญญาณภาค 1 | ส่วนงานวิศวกรรมกรุงเทพ | สิงห์บุรี | Samsung | ME711K | J6NC7WBH611820P |  | Not Used | 1 - ต่ำ | 1 - ต่ำ | 1 - ต่ำ | 10 | 1 | 3
-- | ใช้งาน |  |  | Main_Distribution_Board | EE | R11_SIN | ระบบส่งสัญญาณภาค 1 | ส่วนงานวิศวกรรมกรุงเทพ | สิงห์บุรี | ABB | R12ES6N | MH607048 |  | Not Used | 3 - สูง | 3 - สูง | 3 - สูง | 10 | 1 | 3
-- | ใช้งาน |  |  | Circuit_Breaker_ATS | EE | R11_SIN | ระบบส่งสัญญาณภาค 1 | ส่วนงานวิศวกรรมกรุงเทพ | สิงห์บุรี | ABB |  | MU561921 |  | Not Used | 3 - สูง | 3 - สูง | 3 - สูง | 10 | 1 | 3
-- | ใช้งาน |  |  | Coaxial_Lighting_Protector | EE | R11_SIN | ระบบส่งสัญญาณภาค 1 | ส่วนงานวิศวกรรมกรุงเทพ | สิงห์บุรี | L-com | AL-FFFF-9 |  |  | Not Used | 3 - สูง | 3 - สูง | 3 - สูง | 10 | 1 | 3
-- | 2 |  |  | ถังดับเพลิง | OTHER | R11_SIN | ระบบส่งสัญญาณภาค 1 | ส่วนงานวิศวกรรมกรุงเทพ | สิงห์บุรี |  |  |  |  | Not Used | 1 - ต่ำ | 1 - ต่ำ | 1 - ต่ำ | 10 | 1 | 3
-- | 2 |  |  | ถังดับเพลิง | OTHER | R11_SIN | ระบบส่งสัญญาณภาค 1 | ส่วนงานวิศวกรรมกรุงเทพ | สิงห์บุรี |  |  |  |  | Not Used | 1 - ต่ำ | 1 - ต่ำ | 1 - ต่ำ | 10 | 1 | 3
-- | 2 |  |  | ถังดับเพลิง | OTHER | R11_SIN | ระบบส่งสัญญาณภาค 1 | ส่วนงานวิศวกรรมกรุงเทพ | สิงห์บุรี |  |  |  |  | Not Used | 1 - ต่ำ | 1 - ต่ำ | 1 - ต่ำ | 10 | 1 | 3
-- | 2 |  |  | ถังดับเพลิง | OTHER | R11_SIN | ระบบส่งสัญญาณภาค 1 | ส่วนงานวิศวกรรมกรุงเทพ | สิงห์บุรี |  |  |  |  | Not Used | 1 - ต่ำ | 1 - ต่ำ | 1 - ต่ำ | 10 | 1 | 3
-- |  |  |  | ถังดับเพลิง | OTHER | R11_SIN | ระบบส่งสัญญาณภาค 1 | ส่วนงานวิศวกรรมกรุงเทพ | สิงห์บุรี |  |  |  |  | Not Used | 1 - ต่ำ | 1 - ต่ำ | 1 - ต่ำ | 10 | 1 | 3
230 (313/360) | 2 |  |  | Set_Top_BOX | M&C | R11_SIN | ระบบส่งสัญญาณภาค 1 | ส่วนงานวิศวกรรมกรุงเทพ | สิงห์บุรี | Planetcomm | DTR-T2A |  |  | Not Used | 2 - ปานกลาง | 2 - ปานกลาง | 2 - ปานกลาง | 10 | 1 | 3
230 (314/360) | 2 |  |  | Set_Top_BOX | M&C | R11_SIN | ระบบส่งสัญญาณภาค 1 | ส่วนงานวิศวกรรมกรุงเทพ | สิงห์บุรี | Planetcomm | DTR-T2A |  |  | Not Used | 2 - ปานกลาง | 2 - ปานกลาง | 2 - ปานกลาง | 10 | 1 | 3
230 (315/360) | 2 |  |  | Set_Top_BOX | M&C | R11_SIN | ระบบส่งสัญญาณภาค 1 | ส่วนงานวิศวกรรมกรุงเทพ | สิงห์บุรี | Planetcomm | DTR-T2A |  |  | Not Used | 2 - ปานกลาง | 2 - ปานกลาง | 2 - ปานกลาง | 10 | 1 | 3
230 (318/360) | 2 |  |  | Set_Top_BOX | M&C | R11_SIN | ระบบส่งสัญญาณภาค 1 | ส่วนงานวิศวกรรมกรุงเทพ | สิงห์บุรี | Planetcomm | DTR-T2A |  |  | Not Used | 2 - ปานกลาง | 2 - ปานกลาง | 2 - ปานกลาง | 10 | 1 | 3
A00-11053 | 2 |  |  | คชจ.ซ่อมแซมต่อเติมปรับปรุงอาคารและพื้นที่ | L&B | R11_SIN | ระบบส่งสัญญาณภาค 1 | ส่วนงานวิศวกรรมกรุงเทพ | สิงห์บุรี |  |  |  |  | Not Used |  |  |  | 10 | 1 | 3
A00-2535 | ใช้งาน |  |  | Tower_Self_Support | L&B | R11_SIN | ระบบส่งสัญญาณภาค 1 | ส่วนงานวิศวกรรมกรุงเทพ | สิงห์บุรี | EVE | 120 meter |  |  | Not Used |  |  |  | 10 | 1 | 3
A00-2536 | ใช้งาน |  |  | UHF_Antenna | ANT | R11_SIN | ระบบส่งสัญญาณภาค 1 | ส่วนงานวิศวกรรมกรุงเทพ | สิงห์บุรี | RFS |  |  |  | Not Used | 3 - สูง | 3 - สูง | 3 - สูง | 10 | 1 | 3
A00-2537 | ใช้งาน |  |  | อาคารสถานีส่งสัญญาณ | L&B | R11_SIN | ระบบส่งสัญญาณภาค 1 | ส่วนงานวิศวกรรมกรุงเทพ | สิงห์บุรี |  |  |  |  | Not Used |  |  |  | 10 | 1 | 3
A00-2538 | ยกเลิก |  |  | Rack | TIE | R11_SIN | ระบบส่งสัญญาณภาค 1 | ส่วนงานวิศวกรรมกรุงเทพ | สิงห์บุรี |  |  |  |  | Not Used | 3 - สูง | 3 - สูง | 3 - สูง | 10 | 1 | 3
A00-2540 | ใช้งาน |  |  | TVRO | SAT | R11_SIN | ระบบส่งสัญญาณภาค 1 | ส่วนงานวิศวกรรมกรุงเทพ | สิงห์บุรี | ANDREW & IDB | ES36PK-1 |  |  | Not Used | 3 - สูง | 3 - สูง | 3 - สูง | 10 | 1 | 3
A00-2540 | ยกเลิก |  |  | LNB_Protection_Switches | SAT | R11_SIN | ระบบส่งสัญญาณภาค 1 | ส่วนงานวิศวกรรมกรุงเทพ | สิงห์บุรี | IDB | RS40-11-LC | 478 |  | Not Used | 3 - สูง | 3 - สูง | 3 - สูง | 10 | 1 | 3
A00-2541 | ใช้งาน |  |  | Electricity_Generator | EE | R11_SIN | ระบบส่งสัญญาณภาค 1 | ส่วนงานวิศวกรรมกรุงเทพ | สิงห์บุรี | CATERPILLAR | 3208 | 5YF03440 |  | Not Used | 3 - สูง | 3 - สูง | 3 - สูง | 10 | 1 | 3
A00-2546 | 2 |  |  | Land | L&B | R11_SIN | ระบบส่งสัญญาณภาค 1 | ส่วนงานวิศวกรรมกรุงเทพ | สิงห์บุรี |  |  |  |  | Not Used |  |  |  | 10 | 1 | 3
A00-2547 | ยกเลิก |  |  | Electricity_Transformers | EE | R11_SIN | ระบบส่งสัญญาณภาค 1 | ส่วนงานวิศวกรรมกรุงเทพ | สิงห์บุรี |  |  |  |  | Not Used | 3 - สูง | 3 - สูง | 3 - สูง | 10 | 1 | 3
A00-2548 | ยกเลิก |  |  | Aircraft_Warning_Light | ANT | R11_SIN | ระบบส่งสัญญาณภาค 1 | ส่วนงานวิศวกรรมกรุงเทพ | สิงห์บุรี |  |  |  |  | Not Used | 3 - สูง | 3 - สูง | 3 - สูง | 10 | 1 | 3
A00-2549 | ยกเลิก |  |  | เครื่องปรับอากาศ | AIR | R11_SIN | ระบบส่งสัญญาณภาค 1 | ส่วนงานวิศวกรรมกรุงเทพ | สิงห์บุรี | Centralair | Central Air | 35017/48007 |  | Not Used | 3 - สูง | 3 - สูง | 3 - สูง | 10 | 1 | 3
A00-2550 | ยกเลิก |  |  | เครื่องปรับอากาศ | AIR | R11_SIN | ระบบส่งสัญญาณภาค 1 | ส่วนงานวิศวกรรมกรุงเทพ | สิงห์บุรี | CentralAir | CFPN60/CCUH60 |  |  | Not Used | 3 - สูง | 3 - สูง | 3 - สูง | 10 | 1 | 3
A00-2553 | ชำรุด |  |  | เครื่องปรับอากาศ_(Colling_Unit) | AIR | R11_SIN | ระบบส่งสัญญาณภาค 1 | ส่วนงานวิศวกรรมกรุงเทพ | สิงห์บุรี | Centralair | CCU-H60 | 44VF2439712 |  | Not Used | 3 - สูง | 3 - สูง | 3 - สูง | 10 | 1 | 3
A00-2553 | ชำรุด |  |  | เครื่องปรับอากาศ_(Condensing_Unit) | AIR | R11_SIN | ระบบส่งสัญญาณภาค 1 | ส่วนงานวิศวกรรมกรุงเทพ | สิงห์บุรี | CARRIER |  |  |  | Not Used | 3 - สูง | 3 - สูง | 3 - สูง | 10 | 1 | 3
A00-2564 | ยกเลิก |  |  | Uninterruptible_Power_Supply | EE | R11_SIN | ระบบส่งสัญญาณภาค 1 | ส่วนงานวิศวกรรมกรุงเทพ | สิงห์บุรี | SOCOMEC | A2S-3047 |  |  | Not Used | 3 - สูง | 3 - สูง | 3 - สูง | 10 | 1 | 3
A00-5483 | ยกเลิก |  |  | เครื่องปรับอากาศ | AIR | R11_SIN | ระบบส่งสัญญาณภาค 1 | ส่วนงานวิศวกรรมกรุงเทพ | สิงห์บุรี |  |  |  |  | Not Used | 3 - สูง | 3 - สูง | 3 - สูง | 10 | 1 | 3
A00-6504 | ยกเลิก |  |  | เครื่องปรับอากาศ | AIR | R11_SIN | ระบบส่งสัญญาณภาค 1 | ส่วนงานวิศวกรรมกรุงเทพ | สิงห์บุรี | Centralair | CCS 12TC |  |  | Not Used | 3 - สูง | 3 - สูง | 3 - สูง | 10 | 1 | 3
A00-6505 | ยกเลิก |  |  | เครื่องปรับอากาศ | AIR | R11_SIN | ระบบส่งสัญญาณภาค 1 | ส่วนงานวิศวกรรมกรุงเทพ | สิงห์บุรี |  |  |  |  | Not Used | 3 - สูง | 3 - สูง | 3 - สูง | 10 | 1 | 3
A00-6506 | ยกเลิก |  |  | เครื่องปรับอากาศ | AIR | R11_SIN | ระบบส่งสัญญาณภาค 1 | ส่วนงานวิศวกรรมกรุงเทพ | สิงห์บุรี |  |  |  |  | Not Used | 3 - สูง | 3 - สูง | 3 - สูง | 10 | 1 | 3
A00-7632 | ยกเลิก |  |  | Container_Shelter | L&B | R11_SIN | ระบบส่งสัญญาณภาค 1 | ส่วนงานวิศวกรรมกรุงเทพ | สิงห์บุรี |  |  |  |  | Not Used |  |  |  | 10 | 1 | 3
A00-8473 | ยกเลิก |  |  | เรือพลาสติก | OTHER | R11_SIN | ระบบส่งสัญญาณภาค 1 | ส่วนงานวิศวกรรมกรุงเทพ | สิงห์บุรี |  |  |  |  | Not Used | 1 - ต่ำ | 1 - ต่ำ | 1 - ต่ำ | 10 | 1 | 3
A00-8497 | ยกเลิก |  |  | Uninterruptible_Power_Supply | EE | R11_SIN | ระบบส่งสัญญาณภาค 1 | ส่วนงานวิศวกรรมกรุงเทพ | สิงห์บุรี |  |  |  |  | Not Used | 3 - สูง | 3 - สูง | 3 - สูง | 10 | 1 | 3
A10-0326 | ชำรุด |  |  | เครื่องปรับอากาศ_(Colling_Unit) | AIR | R11_SIN | ระบบส่งสัญญาณภาค 1 | ส่วนงานวิศวกรรมกรุงเทพ | สิงห์บุรี | CARRIER | 40LB007 | 44LC0795449 |  | Not Used | 3 - สูง | 3 - สูง | 3 - สูง | 10 | 1 | 3
A10-0326 | ชำรุด |  |  | เครื่องปรับอากาศ_(Condensing_Unit) | AIR | R11_SIN | ระบบส่งสัญญาณภาค 1 | ส่วนงานวิศวกรรมกรุงเทพ | สิงห์บุรี | CARRIER | 38LB007SC | 44LD800018 |  | Not Used | 3 - สูง | 3 - สูง | 3 - สูง | 10 | 1 | 3
A12-0452 | ชำรุด |  |  | เครื่องปรับอากาศ | AIR | R11_SIN | ระบบส่งสัญญาณภาค 1 | ส่วนงานวิศวกรรมกรุงเทพ | สิงห์บุรี |  |  |  |  | Not Used | 3 - สูง | 3 - สูง | 3 - สูง | 10 | 1 | 3
A14-0116 | ใช้งาน |  |  | Television_Receiver | M&C | R11_SIN | ระบบส่งสัญญาณภาค 1 | ส่วนงานวิศวกรรมกรุงเทพ | สิงห์บุรี | SONY | KDL-47W804A | 4506198 |  | Not Used | 2 - ปานกลาง | 2 - ปานกลาง | 2 - ปานกลาง | 10 | 1 | 3
A14-0159 | ใช้งาน |  |  | Distribution_Board_DTV | EE | R11_SIN | ระบบส่งสัญญาณภาค 1 | ส่วนงานวิศวกรรมกรุงเทพ | สิงห์บุรี | ASB | ประกอบ |  |  | Not Used | 3 - สูง | 3 - สูง | 3 - สูง | 10 | 1 | 3
A14-0173 | ใช้งาน |  |  | L-Band_Active_Splitter | SAT | R11_SIN | ระบบส่งสัญญาณภาค 1 | ส่วนงานวิศวกรรมกรุงเทพ | สิงห์บุรี | RF Design | LSA2S-108-75 | 03250019 |  | Not Used | 3 - สูง | 3 - สูง | 3 - สูง | 10 | 1 | 3
B20-0643 | ใช้งาน |  | 20 | Ethernet_Switches | IT | R23_PNP | ระบบส่งสัญญาณภาค 2 | ส่วนงานวิศวกรรมชุมพร | ปากน้ำปราณ | Cisco | SF250-24-K9-EU | DNI235200RV | 10.3.9.20 | A4:B2:39:CC:72:BE | 2 - ปานกลาง | 2 - ปานกลาง | 2 - ปานกลาง | 10 | 3 | 9 | 20
A21-1149 | ใช้งาน | Main | 31 | เครื่องส่งสัญญาณโทรทัศน์ | TVTX | R23_PNP | ระบบส่งสัญญาณภาค 2 | ส่วนงานวิศวกรรมชุมพร | ปากน้ำปราณ | TREDESS | 3U-275W FS | 04201399500001 | 10.3.9.31 | 00:0E:7C:70:0B:13 | 3 - สูง | 3 - สูง | 3 - สูง | 10 | 3 | 9 | 31
A21-0241 | ใช้งาน |  | 5 | Monitoring_&_Control | M&C | R23_SWI | ระบบส่งสัญญาณภาค 2 | ส่วนงานวิศวกรรมชุมพร | สวี | none | none | M&C 46 | 10.3.10.5 | B8:27:EB:38:31:18 | 2 - ปานกลาง | 2 - ปานกลาง | 2 - ปานกลาง | 10 | 3 | 10 | 5
A17-0708 | ใช้งาน | Main | 11 | Integrated_Receiver_Decoder | TIE | R23_SWI | ระบบส่งสัญญาณภาค 2 | ส่วนงานวิศวกรรมชุมพร | สวี | Harmonic | Proview 8100/8105 | 051715038 | 10.3.10.11 | 00:0C:A2:08:2C:8B | 3 - สูง | 3 - สูง | 3 - สูง | 10 | 3 | 10 | 11
A17-0785 | ใช้งาน | Main | 13 | T2_Generator | TIE | R23_SWI | ระบบส่งสัญญาณภาค 2 | ส่วนงานวิศวกรรมชุมพร | สวี | Enensys | HDm-T2Edge_DTH/98-07-0055 | 070055LAU181701962 | 10.3.10.13 | 00:19:DC:3E:CB:73 | 3 - สูง | 3 - สูง | 3 - สูง | 10 | 3 | 10 | 13
B20-0699 | ใช้งาน |  | 20 | Ethernet_Switches | IT | R23_SWI | ระบบส่งสัญญาณภาค 2 | ส่วนงานวิศวกรรมชุมพร | สวี | Cisco | SF250-24-K9-EU | DNI242604L8 | 10.3.10.20 | 04:5F:B9:91:38:83 | 2 - ปานกลาง | 2 - ปานกลาง | 2 - ปานกลาง | 10 | 3 | 10 | 20
A18-0284 | ใช้งาน | Main | 31 | Transmitter_DTV_With_PA | TVTX | R23_SWI | ระบบส่งสัญญาณภาค 2 | ส่วนงานวิศวกรรมชุมพร | สวี | Tredess | 3U-275W FS | 04171209900037 | 10.3.10.31 | 00:0E:7C:70:02:19 | 3 - สูง | 3 - สูง | 3 - สูง | 10 | 3 | 10 | 31
A20-0602 | ใช้งาน |  | 5 | Monitoring&Control | M&C | R23_PTO | ระบบส่งสัญญาณภาค 2 | ส่วนงานวิศวกรรมชุมพร | พะโต๊ะ |  |  | M&C 19 | 10.3.11.5 | B8:27:EB:E6:77:C3 | 2 - ปานกลาง | 2 - ปานกลาง | 2 - ปานกลาง | 10 | 3 | 11 | 5
A17-0709 | ใช้งาน | Main | 11 | Integrated_Receiver_Decoder | TIE | R23_PTO | ระบบส่งสัญญาณภาค 2 | ส่วนงานวิศวกรรมชุมพร | พะโต๊ะ | Harmonic | Proview 8100/8105 | 051715073 | 10.3.11.11 | 00:0C:A2:08:2C:0B | 3 - สูง | 3 - สูง | 3 - สูง | 10 | 3 | 11 | 11
A17-0786 | ใช้งาน | Main | 13 | T2_Generator | TIE | R23_PTO | ระบบส่งสัญญาณภาค 2 | ส่วนงานวิศวกรรมชุมพร | พะโต๊ะ | Enensys | HDm-T2Edge_DTH/98-07-0055 | 070055LAU181701954 | 10.3.11.13 | 00:19:DC:3E:CA:AB | 3 - สูง | 3 - สูง | 3 - สูง | 10 | 3 | 11 | 13
A17-0259 | ใช้งาน |  | 20 | Ethernet_Switches | IT | R23_PTO | ระบบส่งสัญญาณภาค 2 | ส่วนงานวิศวกรรมชุมพร | พะโต๊ะ | Cisco | WS-C3650-24TSL | FDO2041E1DP | 10.3.11.20 | A0:3D:6F:E8:15:56 | 2 - ปานกลาง | 2 - ปานกลาง | 2 - ปานกลาง | 10 | 3 | 11 | 20
A17-0900 | ใช้งาน |  | 22 | Power_Monitor | COMB | R23_PTO | ระบบส่งสัญญาณภาค 2 | ส่วนงานวิศวกรรมชุมพร | พะโต๊ะ |  |  |  | 10.3.11.22 | 70:B3:D5:EC:E1:BF | 3 - สูง | 3 - สูง | 3 - สูง | 10 | 3 | 11 | 22
A17-0924 | ชำรุด |  | 23 | Uninterruptible_Power_Supply | EE | R23_PTO | ระบบส่งสัญญาณภาค 2 | ส่วนงานวิศวกรรมชุมพร | พะโต๊ะ | APC | SRT10KXLI | AS1722271266 | 10.3.11.23 | 28:29:86:91:13:95 | 3 - สูง | 3 - สูง | 3 - สูง | 10 | 3 | 11 | 23
A24-0374 | ใช้งาน |  | 27 | Automatic_Transfer_Switches | M&C | R23_PTO | ระบบส่งสัญญาณภาค 2 | ส่วนงานวิศวกรรมชุมพร | พะโต๊ะ | ENG.ThaiPBS | AGM-001 | AGM 26 | 10.3.11.27 | 94:B5:55:F8:97:73 | 2 - ปานกลาง | 2 - ปานกลาง | 2 - ปานกลาง | 10 | 3 | 11 | 27
A18-0285 | ใช้งาน | Main | 31 | Transmitter_DTV_With_PA | TVTX | R23_PTO | ระบบส่งสัญญาณภาค 2 | ส่วนงานวิศวกรรมชุมพร | พะโต๊ะ | Tredess | 3U-275W FS | 04171209900028 | 10.3.11.31 | 00:0E:7C:70:02:02 | 3 - สูง | 3 - สูง | 3 - สูง | 10 | 3 | 11 | 31
A21-0242 | ใช้งาน |  | 5 | Monitoring_&_Control | M&C | R23_KRB | ระบบส่งสัญญาณภาค 2 | ส่วนงานวิศวกรรมชุมพร | กระบุรี | none | none | M&C 47 | 10.3.12.5 | B8:27:EB:68:AD:B2 | 2 - ปานกลาง | 2 - ปานกลาง | 2 - ปานกลาง | 10 | 3 | 12 | 5
A14-0387 | ใช้งาน |  |  | เครื่องปรับอากาศ_(Colling_Unit) | AIR | R11_SIN | ระบบส่งสัญญาณภาค 1 | ส่วนงานวิศวกรรมกรุงเทพ | สิงห์บุรี | UNI-AIRE | TGF-60 | 424000024 |  | Not Used | 3 - สูง | 3 - สูง | 3 - สูง | 10 | 1 | 3
A14-0387 | ใช้งาน |  |  | เครื่องปรับอากาศ_(Condensing_Unit) | AIR | R11_SIN | ระบบส่งสัญญาณภาค 1 | ส่วนงานวิศวกรรมกรุงเทพ | สิงห์บุรี | UNI-AIRE | ACQ-60 | 234000011 |  | Not Used | 3 - สูง | 3 - สูง | 3 - สูง | 10 | 1 | 3
A14-0401 | ใช้งาน |  |  | เครื่องปรับอากาศ_(Colling_Unit) | AIR | R11_SIN | ระบบส่งสัญญาณภาค 1 | ส่วนงานวิศวกรรมกรุงเทพ | สิงห์บุรี | UniAir | DDV-18 | 451F00784 |  | Not Used | 3 - สูง | 3 - สูง | 3 - สูง | 10 | 1 | 3
A14-0401 | ใช้งาน |  |  | เครื่องปรับอากาศ_(Condensing_Unit) | AIR | R11_SIN | ระบบส่งสัญญาณภาค 1 | ส่วนงานวิศวกรรมกรุงเทพ | สิงห์บุรี | UNI-AIRE | ACV-18 | 213F00842 |  | Not Used | 3 - สูง | 3 - สูง | 3 - สูง | 10 | 1 | 3
A14-0402 | ใช้งาน |  |  | เครื่องปรับอากาศ_(Colling_Unit) | AIR | R11_SIN | ระบบส่งสัญญาณภาค 1 | ส่วนงานวิศวกรรมกรุงเทพ | สิงห์บุรี | UniAir | DDV-18 | 451F00783 |  | Not Used | 3 - สูง | 3 - สูง | 3 - สูง | 10 | 1 | 3
A14-0402 | ใช้งาน |  |  | เครื่องปรับอากาศ_(Condensing_Unit) | AIR | R11_SIN | ระบบส่งสัญญาณภาค 1 | ส่วนงานวิศวกรรมกรุงเทพ | สิงห์บุรี | UNI-AIRE | ACV-18 | 213F01841 |  | Not Used | 3 - สูง | 3 - สูง | 3 - สูง | 10 | 1 | 3
A17-0711 | ใช้งาน | Main | 11 | Integrated_Receiver_Decoder | TIE | R23_KRB | ระบบส่งสัญญาณภาค 2 | ส่วนงานวิศวกรรมชุมพร | กระบุรี | Harmonic | Proview 8100/8105 | 051715001 | 10.3.12.11 | 00:0C:A2:08:70:B7 | 3 - สูง | 3 - สูง | 3 - สูง | 10 | 3 | 12 | 11
A14-0424 | ใช้งาน |  |  | Transmitter_DTV | TVTX | R11_SIN | ระบบส่งสัญญาณภาค 1 | ส่วนงานวิศวกรรมกรุงเทพ | สิงห์บุรี | NEC | DTL-30/R7SD DVB T2 Transmitter | FDL-0024 |  | Not Used | 3 - สูง | 3 - สูง | 3 - สูง | 10 | 1 | 3
A14-0424 | ใช้งาน |  |  | Transmitter_DTV | TVTX | R11_SIN | ระบบส่งสัญญาณภาค 1 | ส่วนงานวิศวกรรมกรุงเทพ | สิงห์บุรี | NEC | DTL-30/R7SD DVB T2 Transmitter | FDL-0025 |  | Not Used | 3 - สูง | 3 - สูง | 3 - สูง | 10 | 1 | 3
A14-0424 | ใช้งาน |  |  | Coxial_Interface | TVTX | R11_SIN | ระบบส่งสัญญาณภาค 1 | ส่วนงานวิศวกรรมกรุงเทพ | สิงห์บุรี | NEC | HPC-1376 | F0037R |  | Not Used | 3 - สูง | 3 - สูง | 3 - สูง | 10 | 1 | 3
A14-0424 | ใช้งาน |  |  | TS_Switch | TVTX | R11_SIN | ระบบส่งสัญญาณภาค 1 | ส่วนงานวิศวกรรมกรุงเทพ | สิงห์บุรี | NEC | HPC-1586 | F0044R |  | Not Used | 3 - สูง | 3 - สูง | 3 - สูง | 10 | 1 | 3
A14-0424 | ใช้งาน |  |  | CS_Switch | TVTX | R11_SIN | ระบบส่งสัญญาณภาค 1 | ส่วนงานวิศวกรรมกรุงเทพ | สิงห์บุรี | NEC |  |  |  | Not Used | 3 - สูง | 3 - สูง | 3 - สูง | 10 | 1 | 3
A14-0424 | ใช้งาน |  |  | Dummy_Load | TVTX | R11_SIN | ระบบส่งสัญญาณภาค 1 | ส่วนงานวิศวกรรมกรุงเทพ | สิงห์บุรี | BIRD | 8862 | 1506 |  | Not Used | 3 - สูง | 3 - สูง | 3 - สูง | 10 | 1 | 3
A14-0424 | ใช้งาน |  |  | GPS_Receiving_System | SAT | R11_SIN | ระบบส่งสัญญาณภาค 1 | ส่วนงานวิศวกรรมกรุงเทพ | สิงห์บุรี | Panasonic | VIC100 |  |  | Not Used | 3 - สูง | 3 - สูง | 3 - สูง | 10 | 1 | 3
A14-0424 | ใช้งาน |  |  | GPS_Receiving_System | SAT | R11_SIN | ระบบส่งสัญญาณภาค 1 | ส่วนงานวิศวกรรมกรุงเทพ | สิงห์บุรี | Panasonic | VIC100 |  |  | Not Used | 3 - สูง | 3 - สูง | 3 - สูง | 10 | 1 | 3
A14-0424 | ใช้งาน |  |  | Power_Amplifier | TVTX | R11_SIN | ระบบส่งสัญญาณภาค 1 | ส่วนงานวิศวกรรมกรุงเทพ | สิงห์บุรี | NEC | UX-400RF | F0184RA / s/n 1805001001 |  | Not Used | 3 - สูง | 3 - สูง | 3 - สูง | 10 | 1 | 3
A14-0424 | ใช้งาน |  |  | Power_Amplifier | TVTX | R11_SIN | ระบบส่งสัญญาณภาค 1 | ส่วนงานวิศวกรรมกรุงเทพ | สิงห์บุรี | NEC | UX-400RF | F0185RA / s/n 1805001002 |  | Not Used | 3 - สูง | 3 - สูง | 3 - สูง | 10 | 1 | 3
A14-0424 | ใช้งาน |  |  | Power_Amplifier | TVTX | R11_SIN | ระบบส่งสัญญาณภาค 1 | ส่วนงานวิศวกรรมกรุงเทพ | สิงห์บุรี | NEC | UX-400RF | F0121RA / s/n 1805001037 |  | Not Used | 3 - สูง | 3 - สูง | 3 - สูง | 10 | 1 | 3
A14-0424 | ใช้งาน |  |  | Power_Amplifier | TVTX | R11_SIN | ระบบส่งสัญญาณภาค 1 | ส่วนงานวิศวกรรมกรุงเทพ | สิงห์บุรี | NEC | UX-400RF | F0131RA / s/n 1805001038 |  | Not Used | 3 - สูง | 3 - สูง | 3 - สูง | 10 | 1 | 3
A14-0548 | ใช้งาน |  |  | UHF_CIB_Combiner_System | COMB | R11_SIN | ระบบส่งสัญญาณภาค 1 | ส่วนงานวิศวกรรมกรุงเทพ | สิงห์บุรี | Spinner | BN575756 | S138034 |  | Not Used | 3 - สูง | 3 - สูง | 3 - สูง | 10 | 1 | 3
A14-0548 | ใช้งาน |  |  | RF_Probe | COMB | R11_SIN | ระบบส่งสัญญาณภาค 1 | ส่วนงานวิศวกรรมกรุงเทพ | สิงห์บุรี | Comm-connect | UHF PROBE TYPE 3015 | 795 |  | Not Used | 3 - สูง | 3 - สูง | 3 - สูง | 10 | 1 | 3
A14-0548 | ใช้งาน |  |  | RF_Probe | COMB | R11_SIN | ระบบส่งสัญญาณภาค 1 | ส่วนงานวิศวกรรมกรุงเทพ | สิงห์บุรี | Comm-connect | UHF PROBE TYPE 3015 | 796 |  | Not Used | 3 - สูง | 3 - สูง | 3 - สูง | 10 | 1 | 3
A14-0548 | ใช้งาน |  |  | RF_Probe | COMB | R11_SIN | ระบบส่งสัญญาณภาค 1 | ส่วนงานวิศวกรรมกรุงเทพ | สิงห์บุรี | Comm-connect | UHF PROBE TYPE 3015 | 797 |  | Not Used | 3 - สูง | 3 - สูง | 3 - สูง | 10 | 1 | 3
A14-0548 | ใช้งาน |  |  | UHF_CIB_Combiner | COMB | R11_SIN | ระบบส่งสัญญาณภาค 1 | ส่วนงานวิศวกรรมกรุงเทพ | สิงห์บุรี | Spinner | BN 575513A0040 | A276796 |  | Not Used | 3 - สูง | 3 - สูง | 3 - สูง | 10 | 1 | 3
A14-0548 | ใช้งาน |  |  | UHF_CIB_Combiner | COMB | R11_SIN | ระบบส่งสัญญาณภาค 1 | ส่วนงานวิศวกรรมกรุงเทพ | สิงห์บุรี | Spinner | BN 575513A0040 | Part_of_S138034 |  | Not Used | 3 - สูง | 3 - สูง | 3 - สูง | 10 | 1 | 3
A14-0548 | ใช้งาน |  |  | UHF_CIB_Combiner | COMB | R11_SIN | ระบบส่งสัญญาณภาค 1 | ส่วนงานวิศวกรรมกรุงเทพ | สิงห์บุรี | Spinner | BN 575513A0040 | Part_of_S138034 |  | Not Used | 3 - สูง | 3 - สูง | 3 - สูง | 10 | 1 | 3
A14-0548 | ใช้งาน |  |  | UHF_CIB_Combiner | COMB | R11_SIN | ระบบส่งสัญญาณภาค 1 | ส่วนงานวิศวกรรมกรุงเทพ | สิงห์บุรี | Spinner | BN 575513A0040 | Part_of_S138034 |  | Not Used | 3 - สูง | 3 - สูง | 3 - สูง | 10 | 1 | 3
A14-0548 | ใช้งาน |  |  | UHF_CIB_Combiner | COMB | R11_SIN | ระบบส่งสัญญาณภาค 1 | ส่วนงานวิศวกรรมกรุงเทพ | สิงห์บุรี | Spinner | BN 575513A0040 | Part_of_S138034 |  | Not Used | 3 - สูง | 3 - สูง | 3 - สูง | 10 | 1 | 3
A14-0548 | ใช้งาน |  |  | UHF_CIB_Combiner | COMB | R11_SIN | ระบบส่งสัญญาณภาค 1 | ส่วนงานวิศวกรรมกรุงเทพ | สิงห์บุรี | Spinner | BN554320 | 138371 |  | Not Used | 3 - สูง | 3 - สูง | 3 - สูง | 10 | 1 | 3
A14-0548 | ใช้งาน |  |  | RF_Probe | COMB | R11_SIN | ระบบส่งสัญญาณภาค 1 | ส่วนงานวิศวกรรมกรุงเทพ | สิงห์บุรี | Comm-connect | UHF PROBE TYPE 3015 | 792 |  | Not Used | 3 - สูง | 3 - สูง | 3 - สูง | 10 | 1 | 3
A14-0548 | ใช้งาน |  |  | RF_Probe | COMB | R11_SIN | ระบบส่งสัญญาณภาค 1 | ส่วนงานวิศวกรรมกรุงเทพ | สิงห์บุรี | Comm-connect | UHF PROBE TYPE 3015 | 793 |  | Not Used | 3 - สูง | 3 - สูง | 3 - สูง | 10 | 1 | 3
A14-0548 | ใช้งาน |  |  | RF_Probe | COMB | R11_SIN | ระบบส่งสัญญาณภาค 1 | ส่วนงานวิศวกรรมกรุงเทพ | สิงห์บุรี | Comm-connect | UHF PROBE TYPE 3015 | 794 |  | Not Used | 3 - สูง | 3 - สูง | 3 - สูง | 10 | 1 | 3
A14-0548 | ใช้งาน |  |  | Patch_Panel | COMB | R11_SIN | ระบบส่งสัญญาณภาค 1 | ส่วนงานวิศวกรรมกรุงเทพ | สิงห์บุรี | Spinner |  | S138371 |  | Not Used | 3 - สูง | 3 - สูง | 3 - สูง | 10 | 1 | 3
A14-0548 | ใช้งาน |  |  | CCS_Rack_for_Filters&Open_Racks | COMB | R11_SIN | ระบบส่งสัญญาณภาค 1 | ส่วนงานวิศวกรรมกรุงเทพ | สิงห์บุรี | Spinner | BN 554320 | S138371,S138034 |  | Not Used | 3 - สูง | 3 - สูง | 3 - สูง | 10 | 1 | 3
A14-0701 | ใช้งาน |  | 23 | Uninterruptible_Power_Supply | EE | R11_SIN | ระบบส่งสัญญาณภาค 1 | ส่วนงานวิศวกรรมกรุงเทพ | สิงห์บุรี | APC | Galaxy 3500 | PS1421331270 | 10.1.3.23 | Not Used | 3 - สูง | 3 - สูง | 3 - สูง | 10 | 1 | 3 | 23
A14-0705 | ใช้งาน |  |  | เครื่องปรับอากาศ_(Colling_Unit) | AIR | R11_SIN | ระบบส่งสัญญาณภาค 1 | ส่วนงานวิศวกรรมกรุงเทพ | สิงห์บุรี | UNI-AIRE | TGF-60 | 424000027 |  | Not Used | 3 - สูง | 3 - สูง | 3 - สูง | 10 | 1 | 3
A14-0705 | ใช้งาน |  |  | เครื่องปรับอากาศ_(Condensing_Unit) | AIR | R11_SIN | ระบบส่งสัญญาณภาค 1 | ส่วนงานวิศวกรรมกรุงเทพ | สิงห์บุรี | UNI-AIRE | ACQ-60 | 234000014 |  | Not Used | 3 - สูง | 3 - สูง | 3 - สูง | 10 | 1 | 3
A14-0782 | ใช้งาน |  |  | Warehouse | L&B | R11_SIN | ระบบส่งสัญญาณภาค 1 | ส่วนงานวิศวกรรมกรุงเทพ | สิงห์บุรี |  |  |  |  | Not Used |  |  |  | 10 | 1 | 3
A15-0368 | ใช้งาน |  |  | เครื่องปรับอากาศ_(Colling_Unit) | AIR | R11_SIN | ระบบส่งสัญญาณภาค 1 | ส่วนงานวิศวกรรมกรุงเทพ | สิงห์บุรี | UNI-AIRE | TGF-60 | 424000084 |  | Not Used | 3 - สูง | 3 - สูง | 3 - สูง | 10 | 1 | 3
A15-0368 | ส่งซ่อม |  |  | เครื่องปรับอากาศ_(Condensing_Unit) | AIR | R11_SIN | ระบบส่งสัญญาณภาค 1 | ส่วนงานวิศวกรรมกรุงเทพ | สิงห์บุรี | UNI-AIRE | ACQ-60 | 234000118 |  | Not Used | 3 - สูง | 3 - สูง | 3 - สูง | 10 | 1 | 3
A15-0464 | ใช้งาน |  |  | AC_Line_Surge_Protecter | EE | R11_SIN | ระบบส่งสัญญาณภาค 1 | ส่วนงานวิศวกรรมกรุงเทพ | สิงห์บุรี | Stabil |  |  |  | Not Used | 3 - สูง | 3 - สูง | 3 - สูง | 10 | 1 | 3
A15-0464 | ใช้งาน |  |  | AC_Line_Surge_Protecter | EE | R11_SIN | ระบบส่งสัญญาณภาค 1 | ส่วนงานวิศวกรรมกรุงเทพ | สิงห์บุรี | Stabil | ACL135TPB | S8AC-S0434-1 |  | Not Used | 3 - สูง | 3 - สูง | 3 - สูง | 10 | 1 | 3
A15-0464 | ใช้งาน |  |  | AC_Line_Surge_Protecter | EE | R11_SIN | ระบบส่งสัญญาณภาค 1 | ส่วนงานวิศวกรรมกรุงเทพ | สิงห์บุรี | Stabil | ACL135TPB | S8AC-S0435-1 |  | Not Used | 3 - สูง | 3 - สูง | 3 - สูง | 10 | 1 | 3
A15-0464 | ใช้งาน |  |  | AC_Line_Surge_Protecter | EE | R11_SIN | ระบบส่งสัญญาณภาค 1 | ส่วนงานวิศวกรรมกรุงเทพ | สิงห์บุรี | Stabil | ACL135TPB | S8AC-S0436-1 |  | Not Used | 3 - สูง | 3 - สูง | 3 - สูง | 10 | 1 | 3
A16-0118 | ใช้งาน |  |  | Chang_Over_Switch_System | EE | R11_SIN | ระบบส่งสัญญาณภาค 1 | ส่วนงานวิศวกรรมกรุงเทพ | สิงห์บุรี | ABB | OTM630 |  |  | Not Used | 3 - สูง | 3 - สูง | 3 - สูง | 10 | 1 | 3
A16-0446 | ใช้งาน |  |  | เครื่องปรับอากาศ_(Colling_Unit) | AIR | R11_SIN | ระบบส่งสัญญาณภาค 1 | ส่วนงานวิศวกรรมกรุงเทพ | สิงห์บุรี | YORK | FPF-60-A | 1606SF03865 |  | Not Used | 3 - สูง | 3 - สูง | 3 - สูง | 10 | 1 | 3
A16-0446 | ส่งซ่อม |  |  | เครื่องปรับอากาศ_(Condensing_Unit) | AIR | R11_SIN | ระบบส่งสัญญาณภาค 1 | ส่วนงานวิศวกรรมกรุงเทพ | สิงห์บุรี | YORK | YCLN60-TC | 1606SC02477 |  | Not Used | 3 - สูง | 3 - สูง | 3 - สูง | 10 | 1 | 3
A17-0333 | ใช้งาน |  |  | LNX_Redundant_Controller | SAT | R11_SIN | ระบบส่งสัญญาณภาค 1 | ส่วนงานวิศวกรรมกรุงเทพ | สิงห์บุรี | PlanetComm | PCA1-11-LNX-RDNT | 009-1702-02 |  | Not Used | 3 - สูง | 3 - สูง | 3 - สูง | 10 | 1 | 3
A17-0333 | ใช้งาน |  |  | Low_Noise_Blockdown_Converter | SAT | R11_SIN | ระบบส่งสัญญาณภาค 1 | ส่วนงานวิศวกรรมกรุงเทพ | สิงห์บุรี | NORSAT | 3220 C-Band LNB | 64SN3629000030 |  | Not Used | 3 - สูง | 3 - สูง | 3 - สูง | 10 | 1 | 3
A17-0333 | ใช้งาน |  |  | Low_Noise_Blockdown_Converter | SAT | R11_SIN | ระบบส่งสัญญาณภาค 1 | ส่วนงานวิศวกรรมกรุงเทพ | สิงห์บุรี | NORSAT | 3220 C-Band LNB | 64SN3629000031 |  | Not Used | 3 - สูง | 3 - สูง | 3 - สูง | 10 | 1 | 3
A17-0333 | ใช้งาน |  |  | Change_Over_Switch_LNB | SAT | R11_SIN | ระบบส่งสัญญาณภาค 1 | ส่วนงานวิศวกรรมกรุงเทพ | สิงห์บุรี | PlanetComm | 2BAGMS-C75-ODU | 008-1702-02 |  | Not Used | 3 - สูง | 3 - สูง | 3 - สูง | 10 | 1 | 3
A17-0336 | ใช้งาน |  |  | Low_Noise_Blockdown_Converter | SAT | R11_SIN | ระบบส่งสัญญาณภาค 1 | ส่วนงานวิศวกรรมกรุงเทพ | สิงห์บุรี | Norsat | 3220 C-Band LNB | 64SN3629000041 |  | Not Used | 3 - สูง | 3 - สูง | 3 - สูง | 10 | 1 | 3
A19-0462 | ใช้งาน |  |  | เครื่องปรับอากาศ_(Colling_Unit) | AIR | R11_SIN | ระบบส่งสัญญาณภาค 1 | ส่วนงานวิศวกรรมกรุงเทพ | สิงห์บุรี | Star Aire | ICR5-802 | 1812AF23947 |  | Not Used | 3 - สูง | 3 - สูง | 3 - สูง | 10 | 1 | 3
A19-0462 | ใช้งาน |  |  | เครื่องปรับอากาศ_(Condensing_Unit) | AIR | R11_SIN | ระบบส่งสัญญาณภาค 1 | ส่วนงานวิศวกรรมกรุงเทพ | สิงห์บุรี | Star Aire | OE255A | 1810AC12200 |  | Not Used | 3 - สูง | 3 - สูง | 3 - สูง | 10 | 1 | 3
A19-0463 | ใช้งาน |  |  | เครื่องปรับอากาศ_(Colling_Unit) | AIR | R11_SIN | ระบบส่งสัญญาณภาค 1 | ส่วนงานวิศวกรรมกรุงเทพ | สิงห์บุรี | Star Aire | IQSY60 | 1901AF01279 |  | Not Used | 3 - สูง | 3 - สูง | 3 - สูง | 10 | 1 | 3
A19-0463 | ใช้งาน |  |  | เครื่องปรับอากาศ_(Condensing_Unit) | AIR | R11_SIN | ระบบส่งสัญญาณภาค 1 | ส่วนงานวิศวกรรมกรุงเทพ | สิงห์บุรี | Star Aire | OR60 | 1903AC08331 |  | Not Used | 3 - สูง | 3 - สูง | 3 - สูง | 10 | 1 | 3
A20-0406 | ใช้งาน |  |  | Electricity_Transformers | EE | R11_SIN | ระบบส่งสัญญาณภาค 1 | ส่วนงานวิศวกรรมกรุงเทพ | สิงห์บุรี |  | 315 | 611246 |  | Not Used | 3 - สูง | 3 - สูง | 3 - สูง | 10 | 1 | 3
A21-1010 | ใช้งาน |  |  | Filter_Combiner | COMB | R11_SIN | ระบบส่งสัญญาณภาค 1 | ส่วนงานวิศวกรรมกรุงเทพ | สิงห์บุรี | SPINNER | BN575513A0040 | A276795 |  | Not Used | 3 - สูง | 3 - สูง | 3 - สูง | 10 | 1 | 3
A21-1011 | ใช้งาน |  |  | Filter_Combiner | COMB | R11_SIN | ระบบส่งสัญญาณภาค 1 | ส่วนงานวิศวกรรมกรุงเทพ | สิงห์บุรี | SPINNER | BN575513A0040 | A276796 |  | Not Used | 3 - สูง | 3 - สูง | 3 - สูง | 10 | 1 | 3
A22-0167 | ใช้งาน |  |  | ระบบป้องกันฟ้าผ่า | EE | R11_SIN | ระบบส่งสัญญาณภาค 1 | ส่วนงานวิศวกรรมกรุงเทพ | สิงห์บุรี | none | none | none |  | Not Used | 3 - สูง | 3 - สูง | 3 - สูง | 10 | 1 | 3
A23-0852 | ใช้งาน |  |  | ปรับปรุงอาคารเครื่องกำเนิดไฟฟ้า สิงห์บุรี | L&B | R11_SIN | ระบบส่งสัญญาณภาค 1 | ส่วนงานวิศวกรรมกรุงเทพ | สิงห์บุรี |  |  |  |  | Not Used |  |  |  | 10 | 1 | 3
A24-0238 | ใช้งาน |  |  | เครื่องปรับอากาศ | AIR | R11_SIN | ระบบส่งสัญญาณภาค 1 | ส่วนงานวิศวกรรมกรุงเทพ | สิงห์บุรี | AMENA | FK60B-MNVKU / KC60B-RSYKU | AK23K0024LBN / AC23K0080EDA-A |  | Not Used | 3 - สูง | 3 - สูง | 3 - สูง | 10 | 1 | 3
B11-0255 | ยกเลิก |  |  | Television_Receiver | M&C | R11_SIN | ระบบส่งสัญญาณภาค 1 | ส่วนงานวิศวกรรมกรุงเทพ | สิงห์บุรี | LG | LG-42LK455C | 106THJW00284 |  | Not Used | 2 - ปานกลาง | 2 - ปานกลาง | 2 - ปานกลาง | 10 | 1 | 3
B14-0776 | ใช้งาน |  |  | AC_Distribution_Panel | EE | R11_SIN | ระบบส่งสัญญาณภาค 1 | ส่วนงานวิศวกรรมกรุงเทพ | สิงห์บุรี | Argosy | HG-00-2014 | 566808013 |  | Not Used | 3 - สูง | 3 - สูง | 3 - สูง | 10 | 1 | 3
B14-0777 | ใช้งาน |  |  | AC_Distribution_Panel | EE | R11_SIN | ระบบส่งสัญญาณภาค 1 | ส่วนงานวิศวกรรมกรุงเทพ | สิงห์บุรี | Argosy | HG-00-2014 | 566808025 |  | Not Used | 3 - สูง | 3 - สูง | 3 - สูง | 10 | 1 | 3
B14-0898 | ยกเลิก |  |  | Digital_Video_Recorder | M&C | R11_SIN | ระบบส่งสัญญาณภาค 1 | ส่วนงานวิศวกรรมกรุงเทพ | สิงห์บุรี | DAHUA | DVR1604HF-S | PZA4HM112WXRU00 |  | Not Used | 2 - ปานกลาง | 2 - ปานกลาง | 2 - ปานกลาง | 10 | 1 | 3
B14-0966 | ใช้งาน |  |  | Electric_Meter | EE | R11_SIN | ระบบส่งสัญญาณภาค 1 | ส่วนงานวิศวกรรมกรุงเทพ | สิงห์บุรี | Omron | KM50-E1-FLK | 1440078H |  | Not Used | 3 - สูง | 3 - สูง | 3 - สูง | 10 | 1 | 3
B14-0969 | ใช้งาน |  |  | Electric_Meter | EE | R11_SIN | ระบบส่งสัญญาณภาค 1 | ส่วนงานวิศวกรรมกรุงเทพ | สิงห์บุรี | Omron | KM50-E1-FLK | 1440097H |  | Not Used | 3 - สูง | 3 - สูง | 3 - สูง | 10 | 1 | 3
B14-1003 | ใช้งาน |  |  | Electric_Meter | EE | R11_SIN | ระบบส่งสัญญาณภาค 1 | ส่วนงานวิศวกรรมกรุงเทพ | สิงห์บุรี | Omron | KM50-E1-FLK | 1460079H |  | Not Used | 3 - สูง | 3 - สูง | 3 - สูง | 10 | 1 | 3
B15-0482 | ใช้งาน |  |  | IP_Phone | IT | R11_SIN | ระบบส่งสัญญาณภาค 1 | ส่วนงานวิศวกรรมกรุงเทพ | สิงห์บุรี | Cisco | CP-7821 | WZP19170GSX |  | Not Used | 2 - ปานกลาง | 2 - ปานกลาง | 2 - ปานกลาง | 10 | 1 | 3
B16-0353 | ยกเลิก |  |  | IP_Camera | M&C | R11_SIN | ระบบส่งสัญญาณภาค 1 | ส่วนงานวิศวกรรมกรุงเทพ | สิงห์บุรี | Leotech | CCTNR-LEO-IPCAMSUPPERCLEAR-0 | 161951038000009 ID:PPCN412662BNTNK |  | Not Used | 2 - ปานกลาง | 2 - ปานกลาง | 2 - ปานกลาง | 10 | 1 | 3
B16-0354 | ยกเลิก |  |  | IP_Camera | M&C | R11_SIN | ระบบส่งสัญญาณภาค 1 | ส่วนงานวิศวกรรมกรุงเทพ | สิงห์บุรี | Leotech | CCTNR-LEO-IPCAMSUPPERCLEAR-0 | 161951038000010 ID:PPCN277884JFDDH |  | Not Used | 2 - ปานกลาง | 2 - ปานกลาง | 2 - ปานกลาง | 10 | 1 | 3
B16-0470 | ใช้งาน |  |  | Bypass_UPS_Board | EE | R11_SIN | ระบบส่งสัญญาณภาค 1 | ส่วนงานวิศวกรรมกรุงเทพ | สิงห์บุรี | Denco |  |  |  | Not Used | 3 - สูง | 3 - สูง | 3 - สูง | 10 | 1 | 3
B16-0988 | ใช้งาน |  |  | ตู้เย็น | OTHER | R11_SIN | ระบบส่งสัญญาณภาค 1 | ส่วนงานวิศวกรรมกรุงเทพ | สิงห์บุรี | Mitsubishi | MR-17JA SL | 60807656 |  | Not Used | 1 - ต่ำ | 1 - ต่ำ | 1 - ต่ำ | 10 | 1 | 3
B17-0154 | สำรอง |  |  | Electric_Meter | EE | R11_SIN | ระบบส่งสัญญาณภาค 1 | ส่วนงานวิศวกรรมกรุงเทพ | สิงห์บุรี | Omron | KM50-E1-FLK | 1620306H |  | Not Used | 3 - สูง | 3 - สูง | 3 - สูง | 10 | 1 | 3
B18-0682 | ใช้งาน |  |  | ป้าย_ชื่อสถานี_TPBS | OTHER | R11_SIN | ระบบส่งสัญญาณภาค 1 | ส่วนงานวิศวกรรมกรุงเทพ | สิงห์บุรี |  |  |  |  | Not Used | 1 - ต่ำ | 1 - ต่ำ | 1 - ต่ำ | 10 | 1 | 3
B20-0107 | ใช้งาน |  |  | เครื่องปั้มน้ำอัตโนมัติ | OTHER | R11_SIN | ระบบส่งสัญญาณภาค 1 | ส่วนงานวิศวกรรมกรุงเทพ | สิงห์บุรี | ็็Hitachi | WM-P250XS | 90925308 |  | Not Used | 1 - ต่ำ | 1 - ต่ำ | 1 - ต่ำ | 10 | 1 | 3
B20-0581 | ใช้งาน |  |  | เครื่องตัดหญ้าสะพายบ่า | OTHER | R11_SIN | ระบบส่งสัญญาณภาค 1 | ส่วนงานวิศวกรรมกรุงเทพ | สิงห์บุรี | Honda | UMK435TUMTT | GCAMT-6561459 |  | Not Used | 1 - ต่ำ | 1 - ต่ำ | 1 - ต่ำ | 10 | 1 | 3
B21-0367 | ใช้งาน |  |  | ถังเก็บน้ำ | OTHER | R11_SIN | ระบบส่งสัญญาณภาค 1 | ส่วนงานวิศวกรรมกรุงเทพ | สิงห์บุรี | none | none | none |  | Not Used | 1 - ต่ำ | 1 - ต่ำ | 1 - ต่ำ | 10 | 1 | 3
B22-0494 | ใช้งาน |  |  | IP_Camera | M&C | R11_SIN | ระบบส่งสัญญาณภาค 1 | ส่วนงานวิศวกรรมกรุงเทพ | สิงห์บุรี | Vstarcam | CS66Q-X18 | aaa0000080538 |  | Not Used | 2 - ปานกลาง | 2 - ปานกลาง | 2 - ปานกลาง | 10 | 1 | 3
TPBS 391 100/10 | 2 |  |  | Closed_Circuit_Television | M&C | R11_SIN | ระบบส่งสัญญาณภาค 1 | ส่วนงานวิศวกรรมกรุงเทพ | สิงห์บุรี | CNB | XBK-51S | K6E10010 |  | Not Used | 2 - ปานกลาง | 2 - ปานกลาง | 2 - ปานกลาง | 10 | 1 | 3
TPBS 391 100/9 | 2 |  |  | Closed_Circuit_Television | M&C | R11_SIN | ระบบส่งสัญญาณภาค 1 | ส่วนงานวิศวกรรมกรุงเทพ | สิงห์บุรี | CNB | XBK-51S | K6E10006 |  | Not Used | 2 - ปานกลาง | 2 - ปานกลาง | 2 - ปานกลาง | 10 | 1 | 3
230 | 2 |  |  | Set_Top_BOX | M&C | R23_PKK | ระบบส่งสัญญาณภาค 2 | ส่วนงานวิศวกรรมชุมพร | ประจวบคีรีขันธ์ | PlanetComm | DTR-T2A | 03010114130058770 |  | Not Used | 2 - ปานกลาง | 2 - ปานกลาง | 2 - ปานกลาง | 10 | 2 | 3
230 | 2 |  |  | Set_Top_BOX | M&C | R23_PKK | ระบบส่งสัญญาณภาค 2 | ส่วนงานวิศวกรรมชุมพร | ประจวบคีรีขันธ์ | PlanetComm | DTR-T2A | 03010114130058746 |  | Not Used | 2 - ปานกลาง | 2 - ปานกลาง | 2 - ปานกลาง | 10 | 2 | 3
230 | 2 |  |  | Set_Top_BOX | M&C | R23_PKK | ระบบส่งสัญญาณภาค 2 | ส่วนงานวิศวกรรมชุมพร | ประจวบคีรีขันธ์ | PlanetComm | DTR-T2A | 03010114130058764 |  | Not Used | 2 - ปานกลาง | 2 - ปานกลาง | 2 - ปานกลาง | 10 | 2 | 3
230 | 2 |  |  | Set_Top_BOX | M&C | R23_PKK | ระบบส่งสัญญาณภาค 2 | ส่วนงานวิศวกรรมชุมพร | ประจวบคีรีขันธ์ | PlanetComm | DTR-T2A | 03010114130058765 |  | Not Used | 2 - ปานกลาง | 2 - ปานกลาง | 2 - ปานกลาง | 10 | 2 | 3
230 | 2 |  |  | Set_Top_BOX | M&C | R23_PKK | ระบบส่งสัญญาณภาค 2 | ส่วนงานวิศวกรรมชุมพร | ประจวบคีรีขันธ์ | PlanetComm | DTR-T2A | 03010114130058766 |  | Not Used | 2 - ปานกลาง | 2 - ปานกลาง | 2 - ปานกลาง | 10 | 2 | 3
230 | 2 |  |  | Set_Top_BOX | M&C | R23_PKK | ระบบส่งสัญญาณภาค 2 | ส่วนงานวิศวกรรมชุมพร | ประจวบคีรีขันธ์ | PlanetComm | DTR-T2A | 03010114130058767 |  | Not Used | 2 - ปานกลาง | 2 - ปานกลาง | 2 - ปานกลาง | 10 | 2 | 3
230 | 2 |  |  | Set_Top_BOX | M&C | R23_PKK | ระบบส่งสัญญาณภาค 2 | ส่วนงานวิศวกรรมชุมพร | ประจวบคีรีขันธ์ | PlanetComm | DTR-T2A | 03010114130058768 |  | Not Used | 2 - ปานกลาง | 2 - ปานกลาง | 2 - ปานกลาง | 10 | 2 | 3
230 | 2 |  |  | Set_Top_BOX | M&C | R23_PKK | ระบบส่งสัญญาณภาค 2 | ส่วนงานวิศวกรรมชุมพร | ประจวบคีรีขันธ์ | PlanetComm | DTR-T2A | 03010114130058769 |  | Not Used | 2 - ปานกลาง | 2 - ปานกลาง | 2 - ปานกลาง | 10 | 2 | 3
-- | 2 |  |  | AC_Distribution_Panel | EE | R23_PKK | ระบบส่งสัญญาณภาค 2 | ส่วนงานวิศวกรรมชุมพร | ประจวบคีรีขันธ์ | STABIL | SR19-1U-20PB |  |  | Not Used | 3 - สูง | 3 - สูง | 3 - สูง | 10 | 2 | 3
-- | 2 |  |  | Computer_PC | IT | R12_TRT | ระบบส่งสัญญาณภาค 1 | ส่วนงานวิศวกรรมสระแก้ว | ตราด | Acer | Veriton | 10526170 |  | Not Used | 2 - ปานกลาง | 2 - ปานกลาง | 2 - ปานกลาง | 10 | 2 | 3
-- | 1 |  |  | Automatic_Transfer_Switches | EE | R12_TRT | ระบบส่งสัญญาณภาค 1 | ส่วนงานวิศวกรรมสระแก้ว | ตราด | ABB | OEMO 101 | 109003030026 |  | Not Used | 3 - สูง | 3 - สูง | 3 - สูง | 10 | 2 | 3
-- | 2 |  |  | เตาไมโครเวฟ | OTHER | R12_TRT | ระบบส่งสัญญาณภาค 1 | ส่วนงานวิศวกรรมสระแก้ว | ตราด | SHARP | R-220 | 160552400 |  | Not Used | 1 - ต่ำ | 1 - ต่ำ | 1 - ต่ำ | 10 | 2 | 3
-- | 2 |  |  | Automatic_Transfer_Switches_Controller | EE | R12_TRT | ระบบส่งสัญญาณภาค 1 | ส่วนงานวิศวกรรมสระแก้ว | ตราด | ABB | OMD800E-480C | 20171514 |  | Not Used | 3 - สูง | 3 - สูง | 3 - สูง | 10 | 2 | 3
-- | 2 |  |  | เครื่องปรับอากาศ_(Condensing_Unit) | AIR | R12_TRT | ระบบส่งสัญญาณภาค 1 | ส่วนงานวิศวกรรมสระแก้ว | ตราด | Uni-air | ACV - 25 | 213H01745 |  | Not Used | 3 - สูง | 3 - สูง | 3 - สูง | 10 | 2 | 3
-- | 2 |  |  | Automatic_Voltage_Regulator_GEN | EE | R12_TRT | ระบบส่งสัญญาณภาค 1 | ส่วนงานวิศวกรรมสระแก้ว | ตราด | KUTAI | ADVR-16 | 281612530228 |  | Not Used | 3 - สูง | 3 - สูง | 3 - สูง | 10 | 2 | 3
-- | 2 |  |  | Monitor | M&C | R12_TRT | ระบบส่งสัญญาณภาค 1 | ส่วนงานวิศวกรรมสระแก้ว | ตราด | HP | HPs1932 | CN403000R |  | Not Used | 2 - ปานกลาง | 2 - ปานกลาง | 2 - ปานกลาง | 10 | 2 | 3
-- | 2 |  |  | Wireless_Router | IT | R12_TRT | ระบบส่งสัญญาณภาค 1 | ส่วนงานวิศวกรรมสระแก้ว | ตราด | ZyXEL | NBG-418Nv2 | S154143100937 |  | Not Used | 2 - ปานกลาง | 2 - ปานกลาง | 2 - ปานกลาง | 10 | 2 | 3
-- | 2 |  |  | กระติกน้ำร้อน | OTHER | R12_TRT | ระบบส่งสัญญาณภาค 1 | ส่วนงานวิศวกรรมสระแก้ว | ตราด | SHARP | KP-30S |  |  | Not Used | 1 - ต่ำ | 1 - ต่ำ | 1 - ต่ำ | 10 | 2 | 3
-- | ใช้งาน |  |  | TS_Switch | TVTX | R12_TRT | ระบบส่งสัญญาณภาค 1 | ส่วนงานวิศวกรรมสระแก้ว | ตราด | NEC | HPC-1586 | F0062R |  | Not Used | 3 - สูง | 3 - สูง | 3 - สูง | 10 | 2 | 3
230 120/360 | 2 |  |  | Set_Top_BOX | M&C | R12_TRT | ระบบส่งสัญญาณภาค 1 | ส่วนงานวิศวกรรมสระแก้ว | ตราด | Plannet Com | DTR-T2A | 03010114130058530 |  | Not Used | 2 - ปานกลาง | 2 - ปานกลาง | 2 - ปานกลาง | 10 | 2 | 3
230 121/360 | 2 |  |  | Set_Top_BOX | M&C | R12_TRT | ระบบส่งสัญญาณภาค 1 | ส่วนงานวิศวกรรมสระแก้ว | ตราด | Plannet Com | DTR-T2A | 03010114130058531 |  | Not Used | 2 - ปานกลาง | 2 - ปานกลาง | 2 - ปานกลาง | 10 | 2 | 3
230 122/360 | 2 |  |  | Set_Top_BOX | M&C | R12_TRT | ระบบส่งสัญญาณภาค 1 | ส่วนงานวิศวกรรมสระแก้ว | ตราด | Plannet Com | DTR-T2A | 03010114130058532 |  | Not Used | 2 - ปานกลาง | 2 - ปานกลาง | 2 - ปานกลาง | 10 | 2 | 3
230 123/360 | 2 |  |  | Set_Top_BOX | M&C | R12_TRT | ระบบส่งสัญญาณภาค 1 | ส่วนงานวิศวกรรมสระแก้ว | ตราด | Plannet Com | DTR-T2A | 03010114130058533 |  | Not Used | 2 - ปานกลาง | 2 - ปานกลาง | 2 - ปานกลาง | 10 | 2 | 3
230 124/360 | 2 |  |  | Set_Top_BOX | M&C | R12_TRT | ระบบส่งสัญญาณภาค 1 | ส่วนงานวิศวกรรมสระแก้ว | ตราด | Plannet Com | DTR-T2A | 03010114130058534 |  | Not Used | 2 - ปานกลาง | 2 - ปานกลาง | 2 - ปานกลาง | 10 | 2 | 3
230 125/360 | 2 |  |  | Set_Top_BOX | M&C | R12_TRT | ระบบส่งสัญญาณภาค 1 | ส่วนงานวิศวกรรมสระแก้ว | ตราด | Plannet Com | DTR-T2A | 03010114130058535 |  | Not Used | 2 - ปานกลาง | 2 - ปานกลาง | 2 - ปานกลาง | 10 | 2 | 3
230 126/360 | 2 |  |  | Set_Top_BOX | M&C | R12_TRT | ระบบส่งสัญญาณภาค 1 | ส่วนงานวิศวกรรมสระแก้ว | ตราด | Plannet Com | DTR-T2A | 03010114130058536 |  | Not Used | 2 - ปานกลาง | 2 - ปานกลาง | 2 - ปานกลาง | 10 | 2 | 3
230 127/360 | 2 |  |  | Set_Top_BOX | M&C | R12_TRT | ระบบส่งสัญญาณภาค 1 | ส่วนงานวิศวกรรมสระแก้ว | ตราด | Plannet Com | DTR-T2A | 03010114130058537 |  | Not Used | 2 - ปานกลาง | 2 - ปานกลาง | 2 - ปานกลาง | 10 | 2 | 3
A00-2212 | ยกเลิก |  |  | Transmitter_ATV | TVTX | R12_TRT | ระบบส่งสัญญาณภาค 1 | ส่วนงานวิศวกรรมสระแก้ว | ตราด | NEC | PCN-1105SS/1 | 439 |  | Not Used | 3 - สูง | 3 - สูง | 3 - สูง | 10 | 2 | 3
A00-2213 | ใช้งาน |  |  | UHF_Antenna | ANT | R12_TRT | ระบบส่งสัญญาณภาค 1 | ส่วนงานวิศวกรรมสระแก้ว | ตราด | RFS | PHP16B |  |  | Not Used | 3 - สูง | 3 - สูง | 3 - สูง | 10 | 2 | 3
A00-2214 | ใช้งาน |  |  | อาคารสถานีส่งสัญญาณ | L&B | R12_TRT | ระบบส่งสัญญาณภาค 1 | ส่วนงานวิศวกรรมสระแก้ว | ตราด |  |  |  |  | Not Used |  |  |  | 10 | 2 | 3
A00-2215 | ใช้งาน |  |  | Tower_Self_Support | L&B | R12_TRT | ระบบส่งสัญญาณภาค 1 | ส่วนงานวิศวกรรมสระแก้ว | ตราด | Jennis & Le Blanc | 60 meter | J385 |  | Not Used |  |  |  | 10 | 2 | 3
A00-2216 | ใช้งาน |  |  | Distribution | TIE | R12_TRT | ระบบส่งสัญญาณภาค 1 | ส่วนงานวิศวกรรมสระแก้ว | ตราด |  |  |  |  | Not Used | 3 - สูง | 3 - สูง | 3 - สูง | 10 | 2 | 3
A00-2217 | ใช้งาน |  |  | Electricity_Generator | EE | R12_TRT | ระบบส่งสัญญาณภาค 1 | ส่วนงานวิศวกรรมสระแก้ว | ตราด | OLYMPIAN | 3116 | 5BN00694 |  | Not Used | 3 - สูง | 3 - สูง | 3 - สูง | 10 | 2 | 3
A00-2218 | ใช้งาน |  |  | TVRO | SAT | R12_TRT | ระบบส่งสัญญาณภาค 1 | ส่วนงานวิศวกรรมสระแก้ว | ตราด | ANDREW & IDB | ES36PK-1 |  |  | Not Used | 3 - สูง | 3 - สูง | 3 - สูง | 10 | 2 | 3
A00-2218 | ใช้งาน |  |  | LNB_Protection_Switches | SAT | R12_TRT | ระบบส่งสัญญาณภาค 1 | ส่วนงานวิศวกรรมสระแก้ว | ตราด | PlanetComm | PCA1-11-LNX-RDNT | 009-1702-05 |  | Not Used | 3 - สูง | 3 - สูง | 3 - สูง | 10 | 2 | 3
A00-2220 | ใช้งาน |  |  | Electricity_Transformers | EE | R12_TRT | ระบบส่งสัญญาณภาค 1 | ส่วนงานวิศวกรรมสระแก้ว | ตราด |  |  |  |  | Not Used | 3 - สูง | 3 - สูง | 3 - สูง | 10 | 2 | 3
A00-2221 | 1 |  |  | เครื่องปรับอากาศ | AIR | R12_TRT | ระบบส่งสัญญาณภาค 1 | ส่วนงานวิศวกรรมสระแก้ว | ตราด | Centralair | CFP-N60/CCU-H-60 |  |  | Not Used | 3 - สูง | 3 - สูง | 3 - สูง | 10 | 2 | 3
A00-2223 | 1 |  |  | Monitoring_PLC | M&C | R12_TRT | ระบบส่งสัญญาณภาค 1 | ส่วนงานวิศวกรรมสระแก้ว | ตราด | OMRON |  |  |  | Not Used | 2 - ปานกลาง | 2 - ปานกลาง | 2 - ปานกลาง | 10 | 2 | 3
A00-5308 | 1 |  |  | ถังดับเพลิง | OTHER | R12_TRT | ระบบส่งสัญญาณภาค 1 | ส่วนงานวิศวกรรมสระแก้ว | ตราด |  |  |  |  | Not Used | 1 - ต่ำ | 1 - ต่ำ | 1 - ต่ำ | 10 | 2 | 3
A00-5309 | 1 |  |  | ถังดับเพลิง | OTHER | R12_TRT | ระบบส่งสัญญาณภาค 1 | ส่วนงานวิศวกรรมสระแก้ว | ตราด |  |  |  |  | Not Used | 1 - ต่ำ | 1 - ต่ำ | 1 - ต่ำ | 10 | 2 | 3
A00-6442 | ใช้งาน |  |  | เครื่องปรับอากาศ | AIR | R12_TRT | ระบบส่งสัญญาณภาค 1 | ส่วนงานวิศวกรรมสระแก้ว | ตราด | Centralair | CCS-24CL |  |  | Not Used | 3 - สูง | 3 - สูง | 3 - สูง | 10 | 2 | 3
A00-6443 | ใช้งาน |  |  | เครื่องปรับอากาศ | AIR | R12_TRT | ระบบส่งสัญญาณภาค 1 | ส่วนงานวิศวกรรมสระแก้ว | ตราด | Centralair | CCU 60TC38 |  |  | Not Used | 3 - สูง | 3 - สูง | 3 - สูง | 10 | 2 | 3
A00-6444 | ใช้งาน |  |  | เครื่องปรับอากาศ | AIR | R12_TRT | ระบบส่งสัญญาณภาค 1 | ส่วนงานวิศวกรรมสระแก้ว | ตราด | Centralair | CCU 60TC38 |  |  | Not Used | 3 - สูง | 3 - สูง | 3 - สูง | 10 | 2 | 3
A00-7124 | 1 |  |  | Smoke&Heat_Detector | M&C | R12_TRT | ระบบส่งสัญญาณภาค 1 | ส่วนงานวิศวกรรมสระแก้ว | ตราด |  |  |  |  | Not Used | 2 - ปานกลาง | 2 - ปานกลาง | 2 - ปานกลาง | 10 | 2 | 3
A00-8493 | ใช้งาน |  |  | Uninterruptible_Power_Supply | EE | R12_TRT | ระบบส่งสัญญาณภาค 1 | ส่วนงานวิศวกรรมสระแก้ว | ตราด |  |  |  |  | Not Used | 3 - สูง | 3 - สูง | 3 - สูง | 10 | 2 | 3
A00-9591 | ยกเลิก |  |  | Satellite_Dish_Ku-band | SAT | R12_TRT | ระบบส่งสัญญาณภาค 1 | ส่วนงานวิศวกรรมสระแก้ว | ตราด | Mazz | PK60A | 200507000014/25-000452 |  | Not Used | 3 - สูง | 3 - สูง | 3 - สูง | 10 | 2 | 3
A13-0166 | ใช้งาน |  |  | Dehydrator | ANT | R12_TRT | ระบบส่งสัญญาณภาค 1 | ส่วนงานวิศวกรรมสระแก้ว | ตราด | RFS | APD 72 C REV.V | A121300436 |  | Not Used | 3 - สูง | 3 - สูง | 3 - สูง | 10 | 2 | 3
A14-0113 | ใช้งาน |  |  | Television_Receiver | M&C | R23_PKK | ระบบส่งสัญญาณภาค 2 | ส่วนงานวิศวกรรมชุมพร | ประจวบคีรีขันธ์ | Sony | KDL-47W804A | 4506194 |  | Not Used | 2 - ปานกลาง | 2 - ปานกลาง | 2 - ปานกลาง | 10 | 2 | 3
A14-0191 | ใช้งาน |  |  | L-Band_Active_Splitter | SAT | R12_TRT | ระบบส่งสัญญาณภาค 1 | ส่วนงานวิศวกรรมสระแก้ว | ตราด | RF Design | LSA2S-108-75 | 03250017 |  | Not Used | 3 - สูง | 3 - สูง | 3 - สูง | 10 | 2 | 3
A14-0192 | ใช้งาน |  |  | L-Band_Active_Splitter | SAT | R12_TRT | ระบบส่งสัญญาณภาค 1 | ส่วนงานวิศวกรรมสระแก้ว | ตราด | RF Design | LSA2S-108-75 | 03250027 |  | Not Used | 3 - สูง | 3 - สูง | 3 - สูง | 10 | 2 | 3
A14-0198 | ยกเลิก |  |  | L-Band_Active_Splitter | SAT | R23_PKK | ระบบส่งสัญญาณภาค 2 | ส่วนงานวิศวกรรมชุมพร | ประจวบคีรีขันธ์ | RF Design | LSA2S-108-75 | 03250071 |  | Not Used | 3 - สูง | 3 - สูง | 3 - สูง | 10 | 2 | 3
A14-0265 | ใช้งาน |  |  | Distribution_Board_DTV | EE | R12_TRT | ระบบส่งสัญญาณภาค 1 | ส่วนงานวิศวกรรมสระแก้ว | ตราด | ASB | ประกอบ |  |  | Not Used | 3 - สูง | 3 - สูง | 3 - สูง | 10 | 2 | 3
A14-0562 | ใช้งาน |  |  | เครื่องปรับอากาศ_(Colling_Unit) | AIR | R12_TRT | ระบบส่งสัญญาณภาค 1 | ส่วนงานวิศวกรรมสระแก้ว | ตราด | Uni-air | TGF60 | 424000036 |  | Not Used | 3 - สูง | 3 - สูง | 3 - สูง | 10 | 2 | 3
A14-0562 | ใช้งาน |  |  | เครื่องปรับอากาศ_(Condensing_Unit) | AIR | R12_TRT | ระบบส่งสัญญาณภาค 1 | ส่วนงานวิศวกรรมสระแก้ว | ตราด | UniAir | ACQ-603 | 234000023 |  | Not Used | 3 - สูง | 3 - สูง | 3 - สูง | 10 | 2 | 3
A14-0563 | ใช้งาน |  |  | เครื่องปรับอากาศ_(Colling_Unit) | AIR | R12_TRT | ระบบส่งสัญญาณภาค 1 | ส่วนงานวิศวกรรมสระแก้ว | ตราด | Uni-air | TGF60 | 424000037 |  | Not Used | 3 - สูง | 3 - สูง | 3 - สูง | 10 | 2 | 3
A14-0563 | ใช้งาน |  |  | เครื่องปรับอากาศ_(Condensing_Unit) | AIR | R12_TRT | ระบบส่งสัญญาณภาค 1 | ส่วนงานวิศวกรรมสระแก้ว | ตราด | UniAir | ACQ-603 | 234000024 |  | Not Used | 3 - สูง | 3 - สูง | 3 - สูง | 10 | 2 | 3
A14-0564 | ใช้งาน |  |  | เครื่องปรับอากาศ_(Colling_Unit) | AIR | R12_TRT | ระบบส่งสัญญาณภาค 1 | ส่วนงานวิศวกรรมสระแก้ว | ตราด | Uni-air | TGF60 | 424000038 |  | Not Used | 3 - สูง | 3 - สูง | 3 - สูง | 10 | 2 | 3
A14-0564 | ใช้งาน |  |  | เครื่องปรับอากาศ_(Condensing_Unit) | AIR | R12_TRT | ระบบส่งสัญญาณภาค 1 | ส่วนงานวิศวกรรมสระแก้ว | ตราด | UniAir | ACQ-603 | 234000025 |  | Not Used | 3 - สูง | 3 - สูง | 3 - สูง | 10 | 2 | 3
A14-0565 | ใช้งาน |  |  | เครื่องปรับอากาศ_(Colling_Unit) | AIR | R12_TRT | ระบบส่งสัญญาณภาค 1 | ส่วนงานวิศวกรรมสระแก้ว | ตราด | UniAir | TGF60 | 424000039 |  | Not Used | 3 - สูง | 3 - สูง | 3 - สูง | 10 | 2 | 3
A14-0565 | ใช้งาน |  |  | เครื่องปรับอากาศ_(Condensing_Unit) | AIR | R12_TRT | ระบบส่งสัญญาณภาค 1 | ส่วนงานวิศวกรรมสระแก้ว | ตราด | UniAir | ACQ-603 | 234000026 |  | Not Used | 3 - สูง | 3 - สูง | 3 - สูง | 10 | 2 | 3
A14-0573 | ใช้งาน |  |  | เครื่องปรับอากาศ_(Colling_Unit) | AIR | R12_TRT | ระบบส่งสัญญาณภาค 1 | ส่วนงานวิศวกรรมสระแก้ว | ตราด | UniAir | DDV - 25 | 451H01704 |  | Not Used | 3 - สูง | 3 - สูง | 3 - สูง | 10 | 2 | 3
A14-0573 | ใช้งาน |  |  | เครื่องปรับอากาศ_(Condensing_Unit) | AIR | R12_TRT | ระบบส่งสัญญาณภาค 1 | ส่วนงานวิศวกรรมสระแก้ว | ตราด | UniAir | ACV - 25 | 213H01729 |  | Not Used | 3 - สูง | 3 - สูง | 3 - สูง | 10 | 2 | 3
A14-0574 | ใช้งาน |  |  | เครื่องปรับอากาศ_(Colling_Unit) | AIR | R12_TRT | ระบบส่งสัญญาณภาค 1 | ส่วนงานวิศวกรรมสระแก้ว | ตราด | UniAir | DDV-25 | 451H01705 |  | Not Used | 3 - สูง | 3 - สูง | 3 - สูง | 10 | 2 | 3
A14-0574 | ใช้งาน |  |  | เครื่องปรับอากาศ_(Condensing_Unit) | AIR | R12_TRT | ระบบส่งสัญญาณภาค 1 | ส่วนงานวิศวกรรมสระแก้ว | ตราด | Uni-air | ACV - 25 | 213H01726 |  | Not Used | 3 - สูง | 3 - สูง | 3 - สูง | 10 | 2 | 3
A15-0096 | ใช้งาน |  |  | Transmitter_DTV | TVTX | R12_TRT | ระบบส่งสัญญาณภาค 1 | ส่วนงานวิศวกรรมสระแก้ว | ตราด | NEC | DTL-30/1R4SD | FDL-0074 |  | Not Used | 3 - สูง | 3 - สูง | 3 - สูง | 10 | 2 | 3
A15-0096 | ใช้งาน |  |  | Power_Amplifier | TVTX | R12_TRT | ระบบส่งสัญญาณภาค 1 | ส่วนงานวิศวกรรมสระแก้ว | ตราด | NEC | UX-400RF | F0323R |  | Not Used | 3 - สูง | 3 - สูง | 3 - สูง | 10 | 2 | 3
A15-0096 | ใช้งาน |  |  | Power_Amplifier | TVTX | R12_TRT | ระบบส่งสัญญาณภาค 1 | ส่วนงานวิศวกรรมสระแก้ว | ตราด | NEC | UX-400RF | F0397R |  | Not Used | 3 - สูง | 3 - สูง | 3 - สูง | 10 | 2 | 3
A15-0096 | ใช้งาน |  |  | Power_Amplifier | TVTX | R12_TRT | ระบบส่งสัญญาณภาค 1 | ส่วนงานวิศวกรรมสระแก้ว | ตราด | NEC | UX-400RF | F0398R |  | Not Used | 3 - สูง | 3 - สูง | 3 - สูง | 10 | 2 | 3
A15-0096 | ใช้งาน |  |  | Power_Amplifier | TVTX | R12_TRT | ระบบส่งสัญญาณภาค 1 | ส่วนงานวิศวกรรมสระแก้ว | ตราด | NEC | UX-400RF | F0332R |  | Not Used | 3 - สูง | 3 - สูง | 3 - สูง | 10 | 2 | 3
A15-0096 | ใช้งาน |  |  | Divider | TVTX | R12_TRT | ระบบส่งสัญญาณภาค 1 | ส่วนงานวิศวกรรมสระแก้ว | ตราด | NEC | DTL-30 | F0028R |  | Not Used | 3 - สูง | 3 - สูง | 3 - สูง | 10 | 2 | 3
A15-0096 | ใช้งาน |  |  | Phase_Combine | TVTX | R12_TRT | ระบบส่งสัญญาณภาค 1 | ส่วนงานวิศวกรรมสระแก้ว | ตราด | NEC | DTL-30 | F0028R |  | Not Used | 3 - สูง | 3 - สูง | 3 - สูง | 10 | 2 | 3
A15-0096 | ใช้งาน |  |  | Directional_Coupler | TVTX | R12_TRT | ระบบส่งสัญญาณภาค 1 | ส่วนงานวิศวกรรมสระแก้ว | ตราด | Comtech | C-DC6A39-J2J2 | 1417-173260 |  | Not Used | 3 - สูง | 3 - สูง | 3 - สูง | 10 | 2 | 3
A15-0096 | ใช้งาน |  |  | Directional_Coupler | TVTX | R12_TRT | ระบบส่งสัญญาณภาค 1 | ส่วนงานวิศวกรรมสระแก้ว | ตราด | Comtech | C-DC6A39-J2J2 | 1421-177038 |  | Not Used | 3 - สูง | 3 - สูง | 3 - สูง | 10 | 2 | 3
A15-0096 | ใช้งาน |  |  | GPS_Antenna | SAT | R12_TRT | ระบบส่งสัญญาณภาค 1 | ส่วนงานวิศวกรรมสระแก้ว | ตราด | Panasonic | CCAH32ST03 |  |  | Not Used | 3 - สูง | 3 - สูง | 3 - สูง | 10 | 2 | 3
A15-0096 | ใช้งาน |  |  | Surge_Protection_for_GPS | EE | R12_TRT | ระบบส่งสัญญาณภาค 1 | ส่วนงานวิศวกรรมสระแก้ว | ตราด | SPECTRACOM | 235884 | 2754 |  | Not Used | 3 - สูง | 3 - สูง | 3 - สูง | 10 | 2 | 3
A15-0096 | ใช้งาน |  |  | CS_Switch | TVTX | R12_TRT | ระบบส่งสัญญาณภาค 1 | ส่วนงานวิศวกรรมสระแก้ว | ตราด |  | CSA-39DN-2006 | 554738-7 |  | Not Used | 3 - สูง | 3 - สูง | 3 - สูง | 10 | 2 | 3
A15-0096 | ใช้งาน |  |  | Harmonic_Filter | TVTX | R12_TRT | ระบบส่งสัญญาณภาค 1 | ส่วนงานวิศวกรรมสระแก้ว | ตราด | Comtech |  | F1485R |  | Not Used | 3 - สูง | 3 - สูง | 3 - สูง | 10 | 2 | 3
A15-0096 | ใช้งาน |  |  | Transmitter_DTV | TVTX | R12_TRT | ระบบส่งสัญญาณภาค 1 | ส่วนงานวิศวกรรมสระแก้ว | ตราด | NEC | DTL-30/1R8SD | FDL-0075 |  | Not Used | 3 - สูง | 3 - สูง | 3 - สูง | 10 | 2 | 3
A15-0096 | ชำรุด |  |  | TS_Switch | TVTX | R12_TRT | ระบบส่งสัญญาณภาค 1 | ส่วนงานวิศวกรรมสระแก้ว | ตราด | NEC | HPC-1586 | F0068R |  | Not Used | 3 - สูง | 3 - สูง | 3 - สูง | 10 | 2 | 3
A15-0096 | ใช้งาน |  |  | N+1_Control_System | TVTX | R12_TRT | ระบบส่งสัญญาณภาค 1 | ส่วนงานวิศวกรรมสระแก้ว | ตราด | NEC |  | FC0062 |  | Not Used | 3 - สูง | 3 - สูง | 3 - สูง | 10 | 2 | 3
A15-0096 | ใช้งาน |  |  | Coxial_Interface | TVTX | R12_TRT | ระบบส่งสัญญาณภาค 1 | ส่วนงานวิศวกรรมสระแก้ว | ตราด | NEC | HPC-1376 | F0078R |  | Not Used | 3 - สูง | 3 - สูง | 3 - สูง | 10 | 2 | 3
A15-0096 | ใช้งาน |  |  | Power_Amplifier | TVTX | R12_TRT | ระบบส่งสัญญาณภาค 1 | ส่วนงานวิศวกรรมสระแก้ว | ตราด | NEC | UX-400RF | F0372RB |  | Not Used | 3 - สูง | 3 - สูง | 3 - สูง | 10 | 2 | 3
A15-0096 | ใช้งาน |  |  | Power_Amplifier | TVTX | R12_TRT | ระบบส่งสัญญาณภาค 1 | ส่วนงานวิศวกรรมสระแก้ว | ตราด | NEC | UX-400RF | F0373RB |  | Not Used | 3 - สูง | 3 - สูง | 3 - สูง | 10 | 2 | 3
A15-0096 | ใช้งาน |  |  | Power_Amplifier | TVTX | R12_TRT | ระบบส่งสัญญาณภาค 1 | ส่วนงานวิศวกรรมสระแก้ว | ตราด | NEC | UX-400RF | F0380RB |  | Not Used | 3 - สูง | 3 - สูง | 3 - สูง | 10 | 2 | 3
A15-0096 | ใช้งาน |  |  | Power_Amplifier | TVTX | R12_TRT | ระบบส่งสัญญาณภาค 1 | ส่วนงานวิศวกรรมสระแก้ว | ตราด | NEC | UX-400RF | F0330RB |  | Not Used | 3 - สูง | 3 - สูง | 3 - สูง | 10 | 2 | 3
A15-0096 | ใช้งาน |  |  | Divider | TVTX | R12_TRT | ระบบส่งสัญญาณภาค 1 | ส่วนงานวิศวกรรมสระแก้ว | ตราด | NEC | DTL-30 | F0029R |  | Not Used | 3 - สูง | 3 - สูง | 3 - สูง | 10 | 2 | 3
A15-0096 | ใช้งาน |  |  | Phase_Combine | TVTX | R12_TRT | ระบบส่งสัญญาณภาค 1 | ส่วนงานวิศวกรรมสระแก้ว | ตราด | NEC | DTL-30 | F0029R |  | Not Used | 3 - สูง | 3 - สูง | 3 - สูง | 10 | 2 | 3
A15-0096 | ใช้งาน |  |  | Directional_Coupler | TVTX | R12_TRT | ระบบส่งสัญญาณภาค 1 | ส่วนงานวิศวกรรมสระแก้ว | ตราด | Comtech | C-DC6a39-J2J2 | 1417-173264 |  | Not Used | 3 - สูง | 3 - สูง | 3 - สูง | 10 | 2 | 3
A15-0096 | ใช้งาน |  |  | Directional_Coupler | TVTX | R12_TRT | ระบบส่งสัญญาณภาค 1 | ส่วนงานวิศวกรรมสระแก้ว | ตราด | Comtech | C-DC3a39-J2J2 | 1505-197813 |  | Not Used | 3 - สูง | 3 - สูง | 3 - สูง | 10 | 2 | 3
A15-0096 | ใช้งาน |  |  | GPS_Antenna | SAT | R12_TRT | ระบบส่งสัญญาณภาค 1 | ส่วนงานวิศวกรรมสระแก้ว | ตราด | Panasonic | CCAH32ST03 |  |  | Not Used | 3 - สูง | 3 - สูง | 3 - สูง | 10 | 2 | 3
A15-0096 | ใช้งาน |  |  | Surge_Protection_for_GPS | EE | R12_TRT | ระบบส่งสัญญาณภาค 1 | ส่วนงานวิศวกรรมสระแก้ว | ตราด | SPECTRACOM | 235884 | 2734 |  | Not Used | 3 - สูง | 3 - สูง | 3 - สูง | 10 | 2 | 3
A15-0096 | ใช้งาน |  |  | Dummy_Load | TVTX | R12_TRT | ระบบส่งสัญญาณภาค 1 | ส่วนงานวิศวกรรมสระแก้ว | ตราด | BIRD | 8927 | 1327 |  | Not Used | 3 - สูง | 3 - สูง | 3 - สูง | 10 | 2 | 3
A15-0101 | ใช้งาน |  |  | UHF_CIB_Combiner_System | COMB | R12_TRT | ระบบส่งสัญญาณภาค 1 | ส่วนงานวิศวกรรมสระแก้ว | ตราด | Spinner | BN 575754 | S142295 |  | Not Used | 3 - สูง | 3 - สูง | 3 - สูง | 10 | 2 | 3
A15-0101 | ใช้งาน |  |  | CCS_Rack_for_Filters&Open_Racks | COMB | R12_TRT | ระบบส่งสัญญาณภาค 1 | ส่วนงานวิศวกรรมสระแก้ว | ตราด | Spinner | BN575513A0040 | S142295 |  | Not Used | 3 - สูง | 3 - สูง | 3 - สูง | 10 | 2 | 3
A15-0101 | ใช้งาน |  |  | Patch_Panel | COMB | R12_TRT | ระบบส่งสัญญาณภาค 1 | ส่วนงานวิศวกรรมสระแก้ว | ตราด | Spinner | 01 BN554320 | S142751 |  | Not Used | 3 - สูง | 3 - สูง | 3 - สูง | 10 | 2 | 3
A15-0101 | ชำรุด |  |  | RF_Probe | COMB | R12_TRT | ระบบส่งสัญญาณภาค 1 | ส่วนงานวิศวกรรมสระแก้ว | ตราด | COMM | 3015 | 884 |  | Not Used | 3 - สูง | 3 - สูง | 3 - สูง | 10 | 2 | 3
A15-0101 | ชำรุด |  |  | RF_Probe | COMB | R12_TRT | ระบบส่งสัญญาณภาค 1 | ส่วนงานวิศวกรรมสระแก้ว | ตราด | COMM | 3015 | 885 |  | Not Used | 3 - สูง | 3 - สูง | 3 - สูง | 10 | 2 | 3
A15-0101 | ชำรุด |  |  | RF_Probe | COMB | R12_TRT | ระบบส่งสัญญาณภาค 1 | ส่วนงานวิศวกรรมสระแก้ว | ตราด | COMM | 3015 | 888 |  | Not Used | 3 - สูง | 3 - สูง | 3 - สูง | 10 | 2 | 3
A15-0101 | ชำรุด |  |  | RF_Probe | COMB | R12_TRT | ระบบส่งสัญญาณภาค 1 | ส่วนงานวิศวกรรมสระแก้ว | ตราด | COMM | 3015 | 889 |  | Not Used | 3 - สูง | 3 - สูง | 3 - สูง | 10 | 2 | 3
A15-0101 | ชำรุด |  |  | RF_Probe | COMB | R12_TRT | ระบบส่งสัญญาณภาค 1 | ส่วนงานวิศวกรรมสระแก้ว | ตราด | COMM | 3015 | 916 |  | Not Used | 3 - สูง | 3 - สูง | 3 - สูง | 10 | 2 | 3
A15-0101 | ชำรุด |  |  | RF_Probe | COMB | R12_TRT | ระบบส่งสัญญาณภาค 1 | ส่วนงานวิศวกรรมสระแก้ว | ตราด | COMM | 3015 | 921 |  | Not Used | 3 - สูง | 3 - สูง | 3 - สูง | 10 | 2 | 3
A15-0101 | ชำรุด |  |  | RF_Probe | COMB | R12_TRT | ระบบส่งสัญญาณภาค 1 | ส่วนงานวิศวกรรมสระแก้ว | ตราด | COMM | 3015 | 979 |  | Not Used | 3 - สูง | 3 - สูง | 3 - สูง | 10 | 2 | 3
A15-0101 | ชำรุด |  |  | RF_Probe | COMB | R12_TRT | ระบบส่งสัญญาณภาค 1 | ส่วนงานวิศวกรรมสระแก้ว | ตราด | COMM | 3015 | 980 |  | Not Used | 3 - สูง | 3 - สูง | 3 - สูง | 10 | 2 | 3
A15-0101 | ใช้งาน |  |  | U-Link_Plugs | COMB | R12_TRT | ระบบส่งสัญญาณภาค 1 | ส่วนงานวิศวกรรมสระแก้ว | ตราด | Spinner | 01 BN 553332 | 1428174 |  | Not Used | 3 - สูง | 3 - สูง | 3 - สูง | 10 | 2 | 3
A15-0101 | ใช้งาน |  |  | Adaptor | COMB | R12_TRT | ระบบส่งสัญญาณภาค 1 | ส่วนงานวิศวกรรมสระแก้ว | ตราด | Spinner | 01 BN 553348 | 1427265 |  | Not Used | 3 - สูง | 3 - สูง | 3 - สูง | 10 | 2 | 3
A17-0788 | ใช้งาน | Main | 13 | T2_Generator | TIE | R23_KRB | ระบบส่งสัญญาณภาค 2 | ส่วนงานวิศวกรรมชุมพร | กระบุรี | Enensys | HDm-T2Edge_DTH/98-07-0055 | 070055LAU181702093 | 10.3.12.13 | 00:19:DC:3E:CE:E3 | 3 - สูง | 3 - สูง | 3 - สูง | 10 | 3 | 12 | 13
B20-0700 | ใช้งาน |  | 20 | Ethernet_Switches | IT | R23_KRB | ระบบส่งสัญญาณภาค 2 | ส่วนงานวิศวกรรมชุมพร | กระบุรี | Cisco | SF250-24-K9-EU | DNI242604L9 | 10.3.12.20 | 04:5F:B9:91:38:A0 | 2 - ปานกลาง | 2 - ปานกลาง | 2 - ปานกลาง | 10 | 3 | 12 | 20
A18-0287 | ใช้งาน | Main | 31 | Transmitter_DTV_With_PA | TVTX | R23_KRB | ระบบส่งสัญญาณภาค 2 | ส่วนงานวิศวกรรมชุมพร | กระบุรี | Tredess | 3U-275W FS | 04171209900014 | 10.3.12.31 | 00:0E:7C:70:02:2A | 3 - สูง | 3 - สูง | 3 - สูง | 10 | 3 | 12 | 31
A20-0601 | ใช้งาน |  | 5 | Monitoring&Control | M&C | R23_KPO | ระบบส่งสัญญาณภาค 2 | ส่วนงานวิศวกรรมชุมพร | กะเปอร์ |  |  | M&C 18 | 10.3.13.5 | B8:27:EB:B1:E0:5C | 2 - ปานกลาง | 2 - ปานกลาง | 2 - ปานกลาง | 10 | 3 | 13 | 5
A17-0713 | ใช้งาน | Main | 11 | Integrated_Receiver_Decoder | TIE | R23_KPO | ระบบส่งสัญญาณภาค 2 | ส่วนงานวิศวกรรมชุมพร | กะเปอร์ | Harmonic | Proview 8100/8105 | 051715008 | 10.3.13.11 | 00:0C:A2:08:2B:A3 | 3 - สูง | 3 - สูง | 3 - สูง | 10 | 3 | 13 | 11
A17-0790 | ใช้งาน | Main | 13 | T2_Generator | TIE | R23_KPO | ระบบส่งสัญญาณภาค 2 | ส่วนงานวิศวกรรมชุมพร | กะเปอร์ | Enensys | HDm-T2Edge_DTH/98-07-0055 | 070055LAU181701946 | 10.3.13.13 | 00:19:DC:27:EA:AD | 3 - สูง | 3 - สูง | 3 - สูง | 10 | 3 | 13 | 13
A17-0267 | ใช้งาน |  | 20 | Ethernet_Switches | IT | R23_KPO | ระบบส่งสัญญาณภาค 2 | ส่วนงานวิศวกรรมชุมพร | กะเปอร์ | Cisco | WS-C3650-24TSL | FDO2041E1F0 | 10.3.13.20 | A0:E0:AF:07:76:D6 | 2 - ปานกลาง | 2 - ปานกลาง | 2 - ปานกลาง | 10 | 3 | 13 | 20
A17-0906 | ใช้งาน |  | 22 | Power_Monitor | COMB | R23_KPO | ระบบส่งสัญญาณภาค 2 | ส่วนงานวิศวกรรมชุมพร | กะเปอร์ |  |  |  | 10.3.13.22 | 70:B3:D5:EC:E1:C8 | 3 - สูง | 3 - สูง | 3 - สูง | 10 | 3 | 13 | 22
A17-0925 | ใช้งาน |  | 23 | Uninterruptible_Power_Supply | EE | R23_KPO | ระบบส่งสัญญาณภาค 2 | ส่วนงานวิศวกรรมชุมพร | กะเปอร์ | APC | SRT10KXLI | AS2222171513 | 10.3.13.23 | 28:29:86:71:18:30 | 3 - สูง | 3 - สูง | 3 - สูง | 10 | 3 | 13 | 23
A24-0375 | ใช้งาน |  | 27 | Automatic_Transfer_Switches | M&C | R23_KPO | ระบบส่งสัญญาณภาค 2 | ส่วนงานวิศวกรรมชุมพร | กะเปอร์ | ENG.ThaiPBS | AGM-001 | AGM 27 | 10.3.13.27 | C4:DD:57:EA:B8:F3 | 2 - ปานกลาง | 2 - ปานกลาง | 2 - ปานกลาง | 10 | 3 | 13 | 27
A18-0289 | ใช้งาน | Main | 31 | Transmitter_DTV_With_PA | TVTX | R23_KPO | ระบบส่งสัญญาณภาค 2 | ส่วนงานวิศวกรรมชุมพร | กะเปอร์ | Tredess | 3U-275W FS | 04171209900007 | 10.3.13.31 | 00:0E:7C:70:02:09 | 3 - สูง | 3 - สูง | 3 - สูง | 10 | 3 | 13 | 31
B21-0422 | ใช้งาน |  | 36 | เครื่องอ่านมิเตอร์อัตโนมัติ (AMR) | Tools | R23_KPO | ระบบส่งสัญญาณภาค 2 | ส่วนงานวิศวกรรมชุมพร | กะเปอร์ | none | none | 017 | 10.3.13.36 | C6:5B:BE:57:0D:44 | 1 - ต่ำ | 1 - ต่ำ | 1 - ต่ำ | 10 | 3 | 13 | 36
A20-0589 | ใช้งาน |  | 5 | Monitoring&Control | M&C | R23_KAI | ระบบส่งสัญญาณภาค 2 | ส่วนงานวิศวกรรมชุมพร | คุระบุรี |  |  | M&C 06 | 10.3.14.5 | B8:27:EB:71:BF:7C | 2 - ปานกลาง | 2 - ปานกลาง | 2 - ปานกลาง | 10 | 3 | 14 | 5
A17-0722 | ใช้งาน | Main | 11 | Integrated_Receiver_Decoder | TIE | R23_KAI | ระบบส่งสัญญาณภาค 2 | ส่วนงานวิศวกรรมชุมพร | คุระบุรี | Harmonic | Proview 8100/8105 | 051715039 | 10.3.14.11 | 00:0C:A2:08:2B:1F | 3 - สูง | 3 - สูง | 3 - สูง | 10 | 3 | 14 | 11
A17-0798 | ใช้งาน | Main | 13 | T2_Generator | TIE | R23_KAI | ระบบส่งสัญญาณภาค 2 | ส่วนงานวิศวกรรมชุมพร | คุระบุรี | Enensys | HDm-T2Edge_DTH/98-07-0055 | 070055LAU181701960 | 10.3.14.13 | 00:19:DC:3E:CA:E3 | 3 - สูง | 3 - สูง | 3 - สูง | 10 | 3 | 14 | 13
A17-0257 | ใช้งาน |  | 20 | Ethernet_Switches | IT | R23_KAI | ระบบส่งสัญญาณภาค 2 | ส่วนงานวิศวกรรมชุมพร | คุระบุรี | Cisco | WS-C3650-24TSL | FDO2041E1CG | 10.3.14.20 | A0:3D:6F:F9:CB:D6 | 2 - ปานกลาง | 2 - ปานกลาง | 2 - ปานกลาง | 10 | 3 | 14 | 20
A17-0912 | ใช้งาน |  | 22 | Power_Monitor | COMB | R23_KAI | ระบบส่งสัญญาณภาค 2 | ส่วนงานวิศวกรรมชุมพร | คุระบุรี |  |  |  | 10.3.14.22 | 70:B3:D5:EC:E1:C1 | 3 - สูง | 3 - สูง | 3 - สูง | 10 | 3 | 14 | 22
A17-0926 | ใช้งาน |  | 23 | Uninterruptible_Power_Supply | EE | R23_KAI | ระบบส่งสัญญาณภาค 2 | ส่วนงานวิศวกรรมชุมพร | คุระบุรี | APC | SRT10KXLI | AS2212171250 | 10.3.14.23 | 28:29:86:68:B7:D6 | 3 - สูง | 3 - สูง | 3 - สูง | 10 | 3 | 14 | 23
A24-0376 | ใช้งาน |  | 27 | Automatic_Transfer_Switches | M&C | R23_KAI | ระบบส่งสัญญาณภาค 2 | ส่วนงานวิศวกรรมชุมพร | คุระบุรี | ENG.ThaiPBS | AGM-001 | AGM 28 | 10.3.14.27 | C4:DD:57:EA:90:AB | 2 - ปานกลาง | 2 - ปานกลาง | 2 - ปานกลาง | 10 | 3 | 14 | 27
A18-0297 | ใช้งาน | Main | 31 | Transmitter_DTV_With_PA | TVTX | R23_KAI | ระบบส่งสัญญาณภาค 2 | ส่วนงานวิศวกรรมชุมพร | คุระบุรี | Tredess | 3U-275W FS | 04171209900016 | 10.3.14.31 | 00:0E:7C:70:02:2C | 3 - สูง | 3 - สูง | 3 - สูง | 10 | 3 | 14 | 31
B21-0423 | ใช้งาน |  | 36 | เครื่องอ่านมิเตอร์อัตโนมัติ (AMR) | Tools | R23_KAI | ระบบส่งสัญญาณภาค 2 | ส่วนงานวิศวกรรมชุมพร | คุระบุรี | none | none | 018 | 10.3.14.36 | EA:DB:84:DF:C1:12 | 1 - ต่ำ | 1 - ต่ำ | 1 - ต่ำ | 10 | 3 | 14 | 36
A16-0524 | ใช้งาน |  | 5 | ระบบ_Monitor&Control | M&C | R22_SRT | ระบบส่งสัญญาณภาค 2 | ส่วนงานวิศวกรรมสุราษฎร์ธานี | สุราษฎร์ธานี | Audemat | Goldeagle DVB-T2 | 000202 | 10.4.1.5 | 00:60:E0:5C:A6:30 | 2 - ปานกลาง | 2 - ปานกลาง | 2 - ปานกลาง | 10 | 4 | 1 | 5
A14-0477 | ใช้งาน | Main | 11 | Integrated_Receiver_Decoder | TIE | R22_SRT | ระบบส่งสัญญาณภาค 2 | ส่วนงานวิศวกรรมสุราษฎร์ธานี | สุราษฎร์ธานี | Harmonic | Proview 7100/7110 | 161423131 | 10.4.1.11 | 00:0C:A2:07:44:65 | 3 - สูง | 3 - สูง | 3 - สูง | 10 | 4 | 1 | 11
A14-0525 | ใช้งาน | Backup | 12 | Integrated_Receiver_Decoder | TIE | R22_SRT | ระบบส่งสัญญาณภาค 2 | ส่วนงานวิศวกรรมสุราษฎร์ธานี | สุราษฎร์ธานี | Harmonic | Proview 7100/7110 | 161414206 | 10.4.1.12 | 00:0C:A2:08:2C:33 | 3 - สูง | 3 - สูง | 3 - สูง | 10 | 4 | 1 | 12
A14-0614 | ใช้งาน | Main | 13 | T2_Generator | TIE | R22_SRT | ระบบส่งสัญญาณภาค 2 | ส่วนงานวิศวกรรมสุราษฎร์ธานี | สุราษฎร์ธานี | ENENSYS | T2-EdgeDTH | 070054LAU261400057 | 10.4.1.13 | 00:19:DC:36:FE:EB | 3 - สูง | 3 - สูง | 3 - สูง | 10 | 4 | 1 | 13
A14-0615 | ใช้งาน | Backup | 14 | T2_Generator | TIE | R22_SRT | ระบบส่งสัญญาณภาค 2 | ส่วนงานวิศวกรรมสุราษฎร์ธานี | สุราษฎร์ธานี | ENENSYS | T2-EdgeDTH | 070054LAU261400058 | 10.4.1.14 | 00:19:DC:27:EA:A5 | 3 - สูง | 3 - สูง | 3 - สูง | 10 | 4 | 1 | 14
A16-0620 | ใช้งาน |  | 15 | Seamless_Switch | TIE | R22_SRT | ระบบส่งสัญญาณภาค 2 | ส่วนงานวิศวกรรมสุราษฎร์ธานี | สุราษฎร์ธานี | ENENSYS | HDm-ASIIPGuard/98-04-0023 | 070055LAU451500682 | 10.4.1.15 | 00:19:DC:27:D9:50 | 3 - สูง | 3 - สูง | 3 - สูง | 10 | 4 | 1 | 15
A14-0341 | ใช้งาน |  | 20 | Ethernet_Switches | IT | R22_SRT | ระบบส่งสัญญาณภาค 2 | ส่วนงานวิศวกรรมสุราษฎร์ธานี | สุราษฎร์ธานี | Cisco | C2960XR-24TS-I | FDO1823B1243 | 10.4.1.20 | 00:08:2F:57:58:41 | 2 - ปานกลาง | 2 - ปานกลาง | 2 - ปานกลาง | 10 | 4 | 1 | 20
A14-0419 | ใช้งาน |  | 22 | Power_Monitor | COMB | R22_SRT | ระบบส่งสัญญาณภาค 2 | ส่วนงานวิศวกรรมสุราษฎร์ธานี | สุราษฎร์ธานี | COMM-CONNECT | 3024 |  | 10.4.1.22 | 00:04:A3:CC:FA:00 | 3 - สูง | 3 - สูง | 3 - สูง | 10 | 4 | 1 | 22
A14-0432 | ใช้งาน |  | 23 | Uninterruptible_Power_Supply | EE | R22_SRT | ระบบส่งสัญญาณภาค 2 | ส่วนงานวิศวกรรมสุราษฎร์ธานี | สุราษฎร์ธานี | APC | MGE Galaxy3500 (30KVA) | PS1404332029 | 10.4.1.23 | 28:29:86:71:E2:F1 | 3 - สูง | 3 - สูง | 3 - สูง | 10 | 4 | 1 | 23
A14-0381 | ใช้งาน | Main | 31 | T2-Modulator | TVTX | R22_SRT | ระบบส่งสัญญาณภาค 2 | ส่วนงานวิศวกรรมสุราษฎร์ธานี | สุราษฎร์ธานี | NEC | DM-5000A | F0116/R | 10.4.1.31 | 00:13:59:00:62:C5 | 3 - สูง | 3 - สูง | 3 - สูง | 10 | 4 | 1 | 31
A14-0381 | ใช้งาน | Backup | 32 | T2-Modulator | TVTX | R22_SRT | ระบบส่งสัญญาณภาค 2 | ส่วนงานวิศวกรรมสุราษฎร์ธานี | สุราษฎร์ธานี | NEC | DM-5000A | F0102/R | 10.4.1.32 | 00:13:59:00:62:FB | 3 - สูง | 3 - สูง | 3 - สูง | 10 | 4 | 1 | 32
A15-0288 | ใช้งาน |  |  | Transmitter_DTV | TVTX | R23_PKK | ระบบส่งสัญญาณภาค 2 | ส่วนงานวิศวกรรมชุมพร | ประจวบคีรีขันธ์ | NEC | DTL-30/1R1SD | FDL-0070 |  | Not Used | 3 - สูง | 3 - สูง | 3 - สูง | 10 | 2 | 3
A15-0288 | ใช้งาน |  |  | Transmitter_DTV | TVTX | R23_PKK | ระบบส่งสัญญาณภาค 2 | ส่วนงานวิศวกรรมชุมพร | ประจวบคีรีขันธ์ | NEC | DTL-30/1R1SD | FDL-0071 |  | Not Used | 3 - สูง | 3 - สูง | 3 - สูง | 10 | 2 | 3
A15-0288 | ใช้งาน |  |  | Coxial_Interface | TVTX | R23_PKK | ระบบส่งสัญญาณภาค 2 | ส่วนงานวิศวกรรมชุมพร | ประจวบคีรีขันธ์ | NEC | HPC-1376 | F0061R |  | Not Used | 3 - สูง | 3 - สูง | 3 - สูง | 10 | 2 | 3
A15-0288 | ใช้งาน |  |  | TS_Switch | TVTX | R23_PKK | ระบบส่งสัญญาณภาค 2 | ส่วนงานวิศวกรรมชุมพร | ประจวบคีรีขันธ์ | NEC | HPC-1586 | F0088R |  | Not Used | 3 - สูง | 3 - สูง | 3 - สูง | 10 | 2 | 3
A15-0288 | ใช้งาน |  |  | CS_Switch | TVTX | R23_PKK | ระบบส่งสัญญาณภาค 2 | ส่วนงานวิศวกรรมชุมพร | ประจวบคีรีขันธ์ | NEC | CSA-39DN-2006 | 554444-2 |  | Not Used | 3 - สูง | 3 - สูง | 3 - สูง | 10 | 2 | 3
A15-0288 | ใช้งาน |  |  | Dummy_Load | TVTX | R23_PKK | ระบบส่งสัญญาณภาค 2 | ส่วนงานวิศวกรรมชุมพร | ประจวบคีรีขันธ์ | BIRD | 8897-300 | 1141 |  | Not Used | 3 - สูง | 3 - สูง | 3 - สูง | 10 | 2 | 3
A15-0288 | ใช้งาน |  |  | GPS_Receiving_System | SAT | R23_PKK | ระบบส่งสัญญาณภาค 2 | ส่วนงานวิศวกรรมชุมพร | ประจวบคีรีขันธ์ | Panasonic | VIC100 |  |  | Not Used | 3 - สูง | 3 - สูง | 3 - สูง | 10 | 2 | 3
A15-0288 | ใช้งาน |  |  | GPS_Receiving_System | SAT | R23_PKK | ระบบส่งสัญญาณภาค 2 | ส่วนงานวิศวกรรมชุมพร | ประจวบคีรีขันธ์ | Panasonic | VIC100 |  |  | Not Used | 3 - สูง | 3 - สูง | 3 - สูง | 10 | 2 | 3
A15-0288 | ใช้งาน |  |  | Power_Amplifier | TVTX | R23_PKK | ระบบส่งสัญญาณภาค 2 | ส่วนงานวิศวกรรมชุมพร | ประจวบคีรีขันธ์ | NEC | UX400RF | F0305RA |  | Not Used | 3 - สูง | 3 - สูง | 3 - สูง | 10 | 2 | 3
A15-0288 | ใช้งาน |  |  | Power_Amplifier | TVTX | R23_PKK | ระบบส่งสัญญาณภาค 2 | ส่วนงานวิศวกรรมชุมพร | ประจวบคีรีขันธ์ | NEC | UX400RF | F0309RA |  | Not Used | 3 - สูง | 3 - สูง | 3 - สูง | 10 | 2 | 3
A15-0288 | ใช้งาน |  |  | Power_Amplifier | TVTX | R23_PKK | ระบบส่งสัญญาณภาค 2 | ส่วนงานวิศวกรรมชุมพร | ประจวบคีรีขันธ์ | NEC | UX400RF | F0304RA |  | Not Used | 3 - สูง | 3 - สูง | 3 - สูง | 10 | 2 | 3
A15-0288 | ใช้งาน |  |  | Power_Amplifier | TVTX | R23_PKK | ระบบส่งสัญญาณภาค 2 | ส่วนงานวิศวกรรมชุมพร | ประจวบคีรีขันธ์ | NEC | UX400RF | F0308RA |  | Not Used | 3 - สูง | 3 - สูง | 3 - สูง | 10 | 2 | 3
A15-0433 | ใช้งาน |  |  | AC_Line_Surge_Protecter | EE | R12_TRT | ระบบส่งสัญญาณภาค 1 | ส่วนงานวิศวกรรมสระแก้ว | ตราด | STABIL | ACL135TPB | S8AC-S0437 |  | Not Used | 3 - สูง | 3 - สูง | 3 - สูง | 10 | 2 | 3
A15-0453 | ใช้งาน |  |  | AC_Line_Surge_Protecter | EE | R12_TRT | ระบบส่งสัญญาณภาค 1 | ส่วนงานวิศวกรรมสระแก้ว | ตราด | Stabil | ACL135TPB | RS9AC-S0416-1 |  | Not Used | 3 - สูง | 3 - สูง | 3 - สูง | 10 | 2 | 3
A15-0453 | ใช้งาน |  |  | AC_Line_Surge_Protecter | EE | R12_TRT | ระบบส่งสัญญาณภาค 1 | ส่วนงานวิศวกรรมสระแก้ว | ตราด | Stabil | ACL135TPB | RS9AC-S0417-2 |  | Not Used | 3 - สูง | 3 - สูง | 3 - สูง | 10 | 2 | 3
A15-0453 | ใช้งาน |  |  | AC_Line_Surge_Protecter | EE | R12_TRT | ระบบส่งสัญญาณภาค 1 | ส่วนงานวิศวกรรมสระแก้ว | ตราด | Stabil | ACL135TPB | RS8AC-S0437-3 |  | Not Used | 3 - สูง | 3 - สูง | 3 - สูง | 10 | 2 | 3
A15-0455 | ใช้งาน |  |  | AC_Line_Surge_Protecter | EE | R23_PKK | ระบบส่งสัญญาณภาค 2 | ส่วนงานวิศวกรรมชุมพร | ประจวบคีรีขันธ์ | Stabil | ACL135TPB | S8AC-S0509 |  | Not Used | 3 - สูง | 3 - สูง | 3 - สูง | 10 | 2 | 3
A15-0455 | ใช้งาน |  |  | AC_Line_Surge_Protecter | EE | R23_PKK | ระบบส่งสัญญาณภาค 2 | ส่วนงานวิศวกรรมชุมพร | ประจวบคีรีขันธ์ | Stabil | ACL135TPB | S8AC-S0510 |  | Not Used | 3 - สูง | 3 - สูง | 3 - สูง | 10 | 2 | 3
A15-0455 | ใช้งาน |  |  | AC_Line_Surge_Protecter | EE | R23_PKK | ระบบส่งสัญญาณภาค 2 | ส่วนงานวิศวกรรมชุมพร | ประจวบคีรีขันธ์ | Stabil | ACL135TPB | S8AC-S0511 |  | Not Used | 3 - สูง | 3 - สูง | 3 - สูง | 10 | 2 | 3
A16-0100 | ใช้งาน |  |  | Chang_Over_Switch_System | EE | R12_TRT | ระบบส่งสัญญาณภาค 1 | ส่วนงานวิศวกรรมสระแก้ว | ตราด | ABB | OTM400 |  |  | Not Used | 3 - สูง | 3 - สูง | 3 - สูง | 10 | 2 | 3
A17-0334 | ชำรุด |  |  | Low_Noise_Blockdown_Converter | SAT | R12_TRT | ระบบส่งสัญญาณภาค 1 | ส่วนงานวิศวกรรมสระแก้ว | ตราด | Norsat | 3220 C-Band LNB | 64SN36290000027 |  | Not Used | 3 - สูง | 3 - สูง | 3 - สูง | 10 | 2 | 3
A17-0334 | ใช้งาน |  |  | Low_Noise_Blockdown_Converter | SAT | R12_TRT | ระบบส่งสัญญาณภาค 1 | ส่วนงานวิศวกรรมสระแก้ว | ตราด | Norsat | 3220 C-Band LNB | 64SN36290000028 |  | Not Used | 3 - สูง | 3 - สูง | 3 - สูง | 10 | 2 | 3
A17-0334 | ใช้งาน |  |  | Change_Over_Switch_LNB | SAT | R12_TRT | ระบบส่งสัญญาณภาค 1 | ส่วนงานวิศวกรรมสระแก้ว | ตราด | PlanetComm | 2BAGMS-C75-ODU | 008-1702-05 |  | Not Used | 3 - สูง | 3 - สูง | 3 - สูง | 10 | 2 | 3
A21-0943 | ใช้งาน |  |  | Power_Amplifier | TVTX | R12_TRT | ระบบส่งสัญญาณภาค 1 | ส่วนงานวิศวกรรมสระแก้ว | ตราด | NEC | UX400RF (E-25) | F0722RC |  | Not Used | 3 - สูง | 3 - สูง | 3 - สูง | 10 | 2 | 3
A21-0944 | ใช้งาน |  |  | Power_Amplifier | TVTX | R12_TRT | ระบบส่งสัญญาณภาค 1 | ส่วนงานวิศวกรรมสระแก้ว | ตราด | NEC | UX400RF (E-25) | F0723RC |  | Not Used | 3 - สูง | 3 - สูง | 3 - สูง | 10 | 2 | 3
A21-0945 | ใช้งาน |  |  | Power_Amplifier | TVTX | R12_TRT | ระบบส่งสัญญาณภาค 1 | ส่วนงานวิศวกรรมสระแก้ว | ตราด | NEC | UX400RF (E-25) | F0724RC |  | Not Used | 3 - สูง | 3 - สูง | 3 - สูง | 10 | 2 | 3
A21-0946 | ใช้งาน |  |  | Power_Amplifier | TVTX | R12_TRT | ระบบส่งสัญญาณภาค 1 | ส่วนงานวิศวกรรมสระแก้ว | ตราด | NEC | UX400RF (E-27) | F0725RC |  | Not Used | 3 - สูง | 3 - สูง | 3 - สูง | 10 | 2 | 3
A21-0954 | ใช้งาน |  |  | Power_Amplifier | TVTX | R23_PKK | ระบบส่งสัญญาณภาค 2 | ส่วนงานวิศวกรรมชุมพร | ประจวบคีรีขันธ์ | NEC | UX400RF (E-25) | F0586RC |  | Not Used | 3 - สูง | 3 - สูง | 3 - สูง | 10 | 2 | 3
A21-0955 | ใช้งาน |  |  | Power_Amplifier | TVTX | R23_PKK | ระบบส่งสัญญาณภาค 2 | ส่วนงานวิศวกรรมชุมพร | ประจวบคีรีขันธ์ | NEC | UX400RF (E-25) | F0587RC |  | Not Used | 3 - สูง | 3 - สูง | 3 - สูง | 10 | 2 | 3
A21-0956 | ใช้งาน |  |  | Power_Amplifier | TVTX | R23_PKK | ระบบส่งสัญญาณภาค 2 | ส่วนงานวิศวกรรมชุมพร | ประจวบคีรีขันธ์ | NEC | UX400RF (E-25) | F0588RC |  | Not Used | 3 - สูง | 3 - สูง | 3 - สูง | 10 | 2 | 3
A21-1022 | ใช้งาน |  |  | Filter_Combiner | COMB | R12_TRT | ระบบส่งสัญญาณภาค 1 | ส่วนงานวิศวกรรมสระแก้ว | ตราด | SPINNER | BN575513A0040 | A276803 |  | Not Used | 3 - สูง | 3 - สูง | 3 - สูง | 10 | 2 | 3
A22-0740 | ใช้งาน |  |  | งานปรับปรุงอาคารสถานีส่งสัญญาณ | L&B | R12_TRT | ระบบส่งสัญญาณภาค 1 | ส่วนงานวิศวกรรมสระแก้ว | ตราด | none | none | none |  | Not Used |  |  |  | 10 | 2 | 3
A25-0047 | ใช้งาน |  |  | LNB Protection Switch | SAT | R12_TRT | ระบบส่งสัญญาณภาค 1 | ส่วนงานวิศวกรรมสระแก้ว | ตราด |  |  | TPBS-ENG-PTS-14 |  | Not Used | 3 - สูง | 3 - สูง | 3 - สูง | 10 | 2 | 3
B11-6684 | 2 |  |  | Television_Receiver | M&C | R12_TRT | ระบบส่งสัญญาณภาค 1 | ส่วนงานวิศวกรรมสระแก้ว | ตราด | LG | 42LD462C-TA | 108INYD95130 |  | Not Used | 2 - ปานกลาง | 2 - ปานกลาง | 2 - ปานกลาง | 10 | 2 | 3
B14-0772 | ใช้งาน |  |  | AC_Distribution_Panel | EE | R12_TRT | ระบบส่งสัญญาณภาค 1 | ส่วนงานวิศวกรรมสระแก้ว | ตราด | Argosy | HG-00-2014 | 566808033 |  | Not Used | 3 - สูง | 3 - สูง | 3 - สูง | 10 | 2 | 3
B14-0773 | ใช้งาน |  |  | AC_Distribution_Panel | EE | R12_TRT | ระบบส่งสัญญาณภาค 1 | ส่วนงานวิศวกรรมสระแก้ว | ตราด | Argosy | HG-00-2014 | 566808034 |  | Not Used | 3 - สูง | 3 - สูง | 3 - สูง | 10 | 2 | 3
B14-0782 | ใช้งาน |  |  | AC_Distribution_Panel | EE | R23_PKK | ระบบส่งสัญญาณภาค 2 | ส่วนงานวิศวกรรมชุมพร | ประจวบคีรีขันธ์ | Argosy | HG-00-2014 | 566808027 |  | Not Used | 3 - สูง | 3 - สูง | 3 - สูง | 10 | 2 | 3
B14-0985 | ใช้งาน |  |  | Electric_Meter | EE | R12_TRT | ระบบส่งสัญญาณภาค 1 | ส่วนงานวิศวกรรมสระแก้ว | ตราด | Omron | KM50-E1-FLK | 1440125H |  | Not Used | 3 - สูง | 3 - สูง | 3 - สูง | 10 | 2 | 3
B14-1006 | ใช้งาน |  |  | Electric_Meter | EE | R12_TRT | ระบบส่งสัญญาณภาค 1 | ส่วนงานวิศวกรรมสระแก้ว | ตราด | Omron | KM50-E1-FLK | 1460149H |  | Not Used | 3 - สูง | 3 - สูง | 3 - สูง | 10 | 2 | 3
B15-0506 |  |  |  | IP_Phone | IT | R12_TRT | ระบบส่งสัญญาณภาค 1 | ส่วนงานวิศวกรรมสระแก้ว | ตราด | Cisco | CP-7821 | WZP19170GKX |  | Not Used | 2 - ปานกลาง | 2 - ปานกลาง | 2 - ปานกลาง | 10 | 2 | 3
B16-0243 | ใช้งาน |  |  | Electric_Meter | EE | R12_TRT | ระบบส่งสัญญาณภาค 1 | ส่วนงานวิศวกรรมสระแก้ว | ตราด | Omron | KM50-E1-FLK | 1620190H |  | Not Used | 3 - สูง | 3 - สูง | 3 - สูง | 10 | 2 | 3
B16-0349 |  |  |  | IP_Camera | M&C | R23_PKK | ระบบส่งสัญญาณภาค 2 | ส่วนงานวิศวกรรมชุมพร | ประจวบคีรีขันธ์ | Leotech | CCTNR-LEO-IPCAMSUPPERCLEAR-0 | 161951038000005 ID:PPCN128109WRBGZ |  | Not Used | 2 - ปานกลาง | 2 - ปานกลาง | 2 - ปานกลาง | 10 | 2 | 3
B16-0350 |  |  |  | IP_Camera | M&C | R23_PKK | ระบบส่งสัญญาณภาค 2 | ส่วนงานวิศวกรรมชุมพร | ประจวบคีรีขันธ์ | Leotech | CCTNR-LEO-IPCAMSUPPERCLEAR-0 | 161951038000006 ID:PPCN412593LDLNL |  | Not Used | 2 - ปานกลาง | 2 - ปานกลาง | 2 - ปานกลาง | 10 | 2 | 3
B16-0604 | ใช้งาน |  |  | Bypass_UPS_Board | EE | R12_TRT | ระบบส่งสัญญาณภาค 1 | ส่วนงานวิศวกรรมสระแก้ว | ตราด |  | size 500x700x250 mm |  |  | Not Used | 3 - สูง | 3 - สูง | 3 - สูง | 10 | 2 | 3
B16-1074 | ใช้งาน |  |  | ตู้เย็น | OTHER | R12_TRT | ระบบส่งสัญญาณภาค 1 | ส่วนงานวิศวกรรมสระแก้ว | ตราด | Toshiba | GR-B148 | 1160713002308 |  | Not Used | 1 - ต่ำ | 1 - ต่ำ | 1 - ต่ำ | 10 | 2 | 3
B17-0691 | ชำรุด |  |  | Low_Noise_Blockdown_Converter | SAT | R12_TRT | ระบบส่งสัญญาณภาค 1 | ส่วนงานวิศวกรรมสระแก้ว | ตราด | Norsat | NOR-3220F | 55N1429000138 |  | Not Used | 3 - สูง | 3 - สูง | 3 - สูง | 10 | 2 | 3
B18-0686 | ใช้งาน |  |  | ป้าย_ชื่อสถานี_TPBS | OTHER | R12_TRT | ระบบส่งสัญญาณภาค 1 | ส่วนงานวิศวกรรมสระแก้ว | ตราด |  |  |  |  | Not Used | 1 - ต่ำ | 1 - ต่ำ | 1 - ต่ำ | 10 | 2 | 3
B18-0879 | ใช้งาน |  |  | ถังเก็บน้ำ | OTHER | R12_TRT | ระบบส่งสัญญาณภาค 1 | ส่วนงานวิศวกรรมสระแก้ว | ตราด |  |  |  |  | Not Used | 1 - ต่ำ | 1 - ต่ำ | 1 - ต่ำ | 10 | 2 | 3
B18-0880 | ใช้งาน |  |  | ถังเก็บน้ำ | OTHER | R12_TRT | ระบบส่งสัญญาณภาค 1 | ส่วนงานวิศวกรรมสระแก้ว | ตราด |  |  |  |  | Not Used | 1 - ต่ำ | 1 - ต่ำ | 1 - ต่ำ | 10 | 2 | 3
TPBS 391 100/15 | 2 |  |  | Closed_Circuit_Television | M&C | R12_TRT | ระบบส่งสัญญาณภาค 1 | ส่วนงานวิศวกรรมสระแก้ว | ตราด | CBN | XBK-51S | K6E10015 |  | Not Used | 2 - ปานกลาง | 2 - ปานกลาง | 2 - ปานกลาง | 10 | 2 | 3
TPBS 391 100/16 | 2 |  |  | Closed_Circuit_Television | M&C | R12_TRT | ระบบส่งสัญญาณภาค 1 | ส่วนงานวิศวกรรมสระแก้ว | ตราด | CBN | XBK-51S | K6E10016 |  | Not Used | 2 - ปานกลาง | 2 - ปานกลาง | 2 - ปานกลาง | 10 | 2 | 3
-- | ใช้งาน |  |  | AC_Distribution_With_Surge | EE | R22_NST | ระบบส่งสัญญาณภาค 2 | ส่วนงานวิศวกรรมสุราษฎร์ธานี | นครศรีธรรมราช | Kumwell | KPDU-001 | 02263040117 |  | Not Used | 3 - สูง | 3 - สูง | 3 - สูง | 10 | 4 | 3
-- | ใช้งาน |  |  | AC_Distribution_With_Surge | EE | R22_NST | ระบบส่งสัญญาณภาค 2 | ส่วนงานวิศวกรรมสุราษฎร์ธานี | นครศรีธรรมราช | Kumwell | KPDU-001 | 022630'40148 |  | Not Used | 3 - สูง | 3 - สูง | 3 - สูง | 10 | 4 | 3
-- | ใช้งาน |  |  | Surge_Protecter | EE | R22_NST | ระบบส่งสัญญาณภาค 2 | ส่วนงานวิศวกรรมสุราษฎร์ธานี | นครศรีธรรมราช | Kumwell | MBC.I25K.ds-3/1 | 210015 |  | Not Used | 3 - สูง | 3 - สูง | 3 - สูง | 10 | 4 | 3
-- | ใช้งาน |  |  | Surge_Protecter | EE | R22_NST | ระบบส่งสัญญาณภาค 2 | ส่วนงานวิศวกรรมสุราษฎร์ธานี | นครศรีธรรมราช | Kumwell | MBC.I25K.ds-1/1 | 210180 |  | Not Used | 3 - สูง | 3 - สูง | 3 - สูง | 10 | 4 | 3
-- | 2 |  |  | Set_Top_BOX | M&C | R22_NST | ระบบส่งสัญญาณภาค 2 | ส่วนงานวิศวกรรมสุราษฎร์ธานี | นครศรีธรรมราช | PlanetComm | DTR-T2A | 30101141300-58505 |  | Not Used | 2 - ปานกลาง | 2 - ปานกลาง | 2 - ปานกลาง | 10 | 4 | 3
-- | 2 |  |  | Set_Top_BOX | M&C | R22_NST | ระบบส่งสัญญาณภาค 2 | ส่วนงานวิศวกรรมสุราษฎร์ธานี | นครศรีธรรมราช | PlanetComm | DTR-T2A | 30101141300-58506 |  | Not Used | 2 - ปานกลาง | 2 - ปานกลาง | 2 - ปานกลาง | 10 | 4 | 3
-- | 2 |  |  | Set_Top_BOX | M&C | R22_NST | ระบบส่งสัญญาณภาค 2 | ส่วนงานวิศวกรรมสุราษฎร์ธานี | นครศรีธรรมราช | PlanetComm | DTR-T2A | 30101141300-58507 |  | Not Used | 2 - ปานกลาง | 2 - ปานกลาง | 2 - ปานกลาง | 10 | 4 | 3
-- | 2 |  |  | Set_Top_BOX | M&C | R22_NST | ระบบส่งสัญญาณภาค 2 | ส่วนงานวิศวกรรมสุราษฎร์ธานี | นครศรีธรรมราช | PlanetComm | DTR-T2A | 30101141300-58508 |  | Not Used | 2 - ปานกลาง | 2 - ปานกลาง | 2 - ปานกลาง | 10 | 4 | 3
-- | 2 |  |  | Set_Top_BOX | M&C | R22_NST | ระบบส่งสัญญาณภาค 2 | ส่วนงานวิศวกรรมสุราษฎร์ธานี | นครศรีธรรมราช | PlanetComm | DTR-T2A | 30101141300-58509 |  | Not Used | 2 - ปานกลาง | 2 - ปานกลาง | 2 - ปานกลาง | 10 | 4 | 3
-- | 2 |  |  | Set_Top_BOX | M&C | R22_NST | ระบบส่งสัญญาณภาค 2 | ส่วนงานวิศวกรรมสุราษฎร์ธานี | นครศรีธรรมราช | PlanetComm | DTR-T2A | 30101141300-58510 |  | Not Used | 2 - ปานกลาง | 2 - ปานกลาง | 2 - ปานกลาง | 10 | 4 | 3
-- | 2 |  |  | Set_Top_BOX | M&C | R22_NST | ระบบส่งสัญญาณภาค 2 | ส่วนงานวิศวกรรมสุราษฎร์ธานี | นครศรีธรรมราช | PlanetComm | DTR-T2A | 30101141300-58511 |  | Not Used | 2 - ปานกลาง | 2 - ปานกลาง | 2 - ปานกลาง | 10 | 4 | 3
-- | 2 |  |  | Automatic_Transfer_Switches | EE | R22_NST | ระบบส่งสัญญาณภาค 2 | ส่วนงานวิศวกรรมสุราษฎร์ธานี | นครศรีธรรมราช | ABB |  |  |  | Not Used | 3 - สูง | 3 - สูง | 3 - สูง | 10 | 4 | 3
-- | ใช้งาน |  |  | Coaxial_Lighting_Protector | EE | R22_NST | ระบบส่งสัญญาณภาค 2 | ส่วนงานวิศวกรรมสุราษฎร์ธานี | นครศรีธรรมราช | L-com | AL-FFFF-9 |  |  | Not Used | 3 - สูง | 3 - สูง | 3 - สูง | 10 | 4 | 3
-- | P |  |  | ถังดับเพลิง | OTHER | R22_NST | ระบบส่งสัญญาณภาค 2 | ส่วนงานวิศวกรรมสุราษฎร์ธานี | นครศรีธรรมราช |  |  |  |  | Not Used | 1 - ต่ำ | 1 - ต่ำ | 1 - ต่ำ | 10 | 4 | 3
-- | P |  |  | ถังดับเพลิง | OTHER | R22_NST | ระบบส่งสัญญาณภาค 2 | ส่วนงานวิศวกรรมสุราษฎร์ธานี | นครศรีธรรมราช |  |  |  |  | Not Used | 1 - ต่ำ | 1 - ต่ำ | 1 - ต่ำ | 10 | 4 | 3
-- | P |  |  | ถังดับเพลิง | OTHER | R22_NST | ระบบส่งสัญญาณภาค 2 | ส่วนงานวิศวกรรมสุราษฎร์ธานี | นครศรีธรรมราช |  |  |  |  | Not Used | 1 - ต่ำ | 1 - ต่ำ | 1 - ต่ำ | 10 | 4 | 3
A00-2269 | ยกเลิก |  |  | Transmitter_ATV | TVTX | R22_NST | ระบบส่งสัญญาณภาค 2 | ส่วนงานวิศวกรรมสุราษฎร์ธานี | นครศรีธรรมราช | NEC | PCN-1110SS/1 | 435 |  | Not Used | 3 - สูง | 3 - สูง | 3 - สูง | 10 | 4 | 3
A00-2270 | ใช้งาน |  |  | Tower_Self_Support | L&B | R22_NST | ระบบส่งสัญญาณภาค 2 | ส่วนงานวิศวกรรมสุราษฎร์ธานี | นครศรีธรรมราช | Jennis & Le Blanc | 120 meter |  |  | Not Used |  |  |  | 10 | 4 | 3
A00-2271 | ใช้งาน |  |  | UHF_Antenna | ANT | R22_NST | ระบบส่งสัญญาณภาค 2 | ส่วนงานวิศวกรรมสุราษฎร์ธานี | นครศรีธรรมราช | RFS | PHP24U |  |  | Not Used | 3 - สูง | 3 - สูง | 3 - สูง | 10 | 4 | 3
A00-2272 | ใช้งาน |  |  | อาคารสถานี | L&B | R22_NST | ระบบส่งสัญญาณภาค 2 | ส่วนงานวิศวกรรมสุราษฎร์ธานี | นครศรีธรรมราช |  |  |  |  | Not Used |  |  |  | 10 | 4 | 3
A00-2273 | ยกเลิก |  |  | Distribution | TIE | R22_NST | ระบบส่งสัญญาณภาค 2 | ส่วนงานวิศวกรรมสุราษฎร์ธานี | นครศรีธรรมราช |  |  |  |  | Not Used | 3 - สูง | 3 - สูง | 3 - สูง | 10 | 4 | 3
A00-2274 | ใช้งาน |  |  | TVRO | SAT | R22_NST | ระบบส่งสัญญาณภาค 2 | ส่วนงานวิศวกรรมสุราษฎร์ธานี | นครศรีธรรมราช | ANDREW | ES36PK-1 | 202680 |  | Not Used | 3 - สูง | 3 - สูง | 3 - สูง | 10 | 4 | 3
A00-2275 | ใช้งาน |  |  | Electricity_Generator | EE | R22_NST | ระบบส่งสัญญาณภาค 2 | ส่วนงานวิศวกรรมสุราษฎร์ธานี | นครศรีธรรมราช | CATERPILLAR | 3208 | 5YF03583 |  | Not Used | 3 - สูง | 3 - สูง | 3 - สูง | 10 | 4 | 3
A00-2276 | ยกเลิก |  |  | Monitoring | M&C | R22_NST | ระบบส่งสัญญาณภาค 2 | ส่วนงานวิศวกรรมสุราษฎร์ธานี | นครศรีธรรมราช | AEG |  |  |  | Not Used | 2 - ปานกลาง | 2 - ปานกลาง | 2 - ปานกลาง | 10 | 4 | 3
A00-2277 | ใช้งาน |  |  | คชจ.ซ่อมแซมต่อเติมปรับปรุงอาคารและพื้นที่ | L&B | R22_NST | ระบบส่งสัญญาณภาค 2 | ส่วนงานวิศวกรรมสุราษฎร์ธานี | นครศรีธรรมราช |  |  |  |  | Not Used |  |  |  | 10 | 4 | 3
A00-2278 | ใช้งาน |  |  | Electricity_Transformers | EE | R22_NST | ระบบส่งสัญญาณภาค 2 | ส่วนงานวิศวกรรมสุราษฎร์ธานี | นครศรีธรรมราช | เอกรัฐ |  |  |  | Not Used | 3 - สูง | 3 - สูง | 3 - สูง | 10 | 4 | 3
A00-2279 | ยกเลิก |  |  | เครื่องปรับอากาศ_(Colling_Unit) | AIR | R22_NST | ระบบส่งสัญญาณภาค 2 | ส่วนงานวิศวกรรมสุราษฎร์ธานี | นครศรีธรรมราช | Centrai air | CFP-N60 / CCS-H60 | 110630460008 |  | Not Used | 3 - สูง | 3 - สูง | 3 - สูง | 10 | 4 | 3
A00-2279 | ยกเลิก |  |  | เครื่องปรับอากาศ_(Condensing_Unit) | AIR | R22_NST | ระบบส่งสัญญาณภาค 2 | ส่วนงานวิศวกรรมสุราษฎร์ธานี | นครศรีธรรมราช | Centralair | CCUH60TC | T60064010 |  | Not Used | 3 - สูง | 3 - สูง | 3 - สูง | 10 | 4 | 3
A00-2280 | ยกเลิก |  |  | เครื่องปรับอากาศ | AIR | R22_NST | ระบบส่งสัญญาณภาค 2 | ส่วนงานวิศวกรรมสุราษฎร์ธานี | นครศรีธรรมราช | Central Air | CFP-N-56-63 | P56048017 |  | Not Used | 3 - สูง | 3 - สูง | 3 - สูง | 10 | 4 | 3
A00-5322 | ยกเลิก |  |  | ถังดับเพลิง | OTHER | R22_NST | ระบบส่งสัญญาณภาค 2 | ส่วนงานวิศวกรรมสุราษฎร์ธานี | นครศรีธรรมราช |  |  |  |  | Not Used | 1 - ต่ำ | 1 - ต่ำ | 1 - ต่ำ | 10 | 4 | 3
A00-5323 | ยกเลิก |  |  | ถังดับเพลิง | OTHER | R22_NST | ระบบส่งสัญญาณภาค 2 | ส่วนงานวิศวกรรมสุราษฎร์ธานี | นครศรีธรรมราช |  |  |  |  | Not Used | 1 - ต่ำ | 1 - ต่ำ | 1 - ต่ำ | 10 | 4 | 3
A00-7126 | ยกเลิก |  |  | Smoke&Heat_Detector | M&C | R22_NST | ระบบส่งสัญญาณภาค 2 | ส่วนงานวิศวกรรมสุราษฎร์ธานี | นครศรีธรรมราช | AGBL |  |  |  | Not Used | 2 - ปานกลาง | 2 - ปานกลาง | 2 - ปานกลาง | 10 | 4 | 3
A00-7314 | ยกเลิก |  |  | Monitor | M&C | R22_NST | ระบบส่งสัญญาณภาค 2 | ส่วนงานวิศวกรรมสุราษฎร์ธานี | นครศรีธรรมราช |  |  |  |  | Not Used | 2 - ปานกลาง | 2 - ปานกลาง | 2 - ปานกลาง | 10 | 4 | 3
A00-9577 | ยกเลิก |  |  | Satellite_Dish_Ku-band | SAT | R22_NST | ระบบส่งสัญญาณภาค 2 | ส่วนงานวิศวกรรมสุราษฎร์ธานี | นครศรีธรรมราช | Mazz | PK60A | 200507000187/25-000455 |  | Not Used | 3 - สูง | 3 - สูง | 3 - สูง | 10 | 4 | 3
A00-9681 | ใช้งาน |  |  | Television_Receiver | M&C | R22_NST | ระบบส่งสัญญาณภาค 2 | ส่วนงานวิศวกรรมสุราษฎร์ธานี | นครศรีธรรมราช | Lg | FA3NICAM | 604THYJ01226 |  | Not Used | 2 - ปานกลาง | 2 - ปานกลาง | 2 - ปานกลาง | 10 | 4 | 3
A09-0367 | ใช้งาน |  |  | เครื่องปรับอากาศ (Colling Unit) | AIR | R22_NST | ระบบส่งสัญญาณภาค 2 | ส่วนงานวิศวกรรมสุราษฎร์ธานี | นครศรีธรรมราช | TRANE | MCV606BB0WAA | N3T1109-705110 |  | Not Used | 3 - สูง | 3 - สูง | 3 - สูง | 10 | 4 | 3
A09-0367 | ใช้งาน |  |  | เครื่องปรับอากาศ (Condensing Unit) | AIR | R22_NST | ระบบส่งสัญญาณภาค 2 | ส่วนงานวิศวกรรมสุราษฎร์ธานี | นครศรีธรรมราช | TRANE | TTK060QD00DA | 3T1109-807695 |  | Not Used | 3 - สูง | 3 - สูง | 3 - สูง | 10 | 4 | 3
A12-0223 | ยกเลิก |  |  | Integrated_Receiver_Decoder | TIE | R22_NST | ระบบส่งสัญญาณภาค 2 | ส่วนงานวิศวกรรมสุราษฎร์ธานี | นครศรีธรรมราช | Ericsson | RX8200/BAS | 33168 |  | Not Used | 3 - สูง | 3 - สูง | 3 - สูง | 10 | 4 | 3
A14-0203 | ใช้งาน |  |  | L-Band_Active_Splitter | SAT | R22_NST | ระบบส่งสัญญาณภาค 2 | ส่วนงานวิศวกรรมสุราษฎร์ธานี | นครศรีธรรมราช | RF Design | LSA2S-108-75 | 03250042 |  | Not Used | 3 - สูง | 3 - สูง | 3 - สูง | 10 | 4 | 3
A14-0204 | ใช้งาน |  |  | L-Band_Active_Splitter | SAT | R22_NST | ระบบส่งสัญญาณภาค 2 | ส่วนงานวิศวกรรมสุราษฎร์ธานี | นครศรีธรรมราช | RF Design | LSA2S-108-75 | 03250045 |  | Not Used | 3 - สูง | 3 - สูง | 3 - สูง | 10 | 4 | 3
A14-0268 | ใช้งาน |  |  | Distribution_Board_DTV | EE | R22_NST | ระบบส่งสัญญาณภาค 2 | ส่วนงานวิศวกรรมสุราษฎร์ธานี | นครศรีธรรมราช | ASB | ประกอบ |  |  | Not Used | 3 - สูง | 3 - สูง | 3 - สูง | 10 | 4 | 3
A14-0558 | ใช้งาน |  |  | เครื่องปรับอากาศ_(Colling_Unit) | AIR | R22_NST | ระบบส่งสัญญาณภาค 2 | ส่วนงานวิศวกรรมสุราษฎร์ธานี | นครศรีธรรมราช | Uni AIR | TGF-60 | 424000025 |  | Not Used | 3 - สูง | 3 - สูง | 3 - สูง | 10 | 4 | 3
A14-0558 | ใช้งาน |  |  | เครื่องปรับอากาศ_(Condensing_Unit) | AIR | R22_NST | ระบบส่งสัญญาณภาค 2 | ส่วนงานวิศวกรรมสุราษฎร์ธานี | นครศรีธรรมราช | Uni AIR | ACQ-603 | 234000012 |  | Not Used | 3 - สูง | 3 - สูง | 3 - สูง | 10 | 4 | 3
A14-0583 | ใช้งาน |  |  | เครื่องปรับอากาศ_(Colling_Unit) | AIR | R22_NST | ระบบส่งสัญญาณภาค 2 | ส่วนงานวิศวกรรมสุราษฎร์ธานี | นครศรีธรรมราช | Uni AIR | DDV-18 | 451F00791 |  | Not Used | 3 - สูง | 3 - สูง | 3 - สูง | 10 | 4 | 3
A14-0583 | ใช้งาน |  |  | เครื่องปรับอากาศ_(Condensing_Unit) | AIR | R22_NST | ระบบส่งสัญญาณภาค 2 | ส่วนงานวิศวกรรมสุราษฎร์ธานี | นครศรีธรรมราช | Uni AIR | ACV-18 | 213F00861 |  | Not Used | 3 - สูง | 3 - สูง | 3 - สูง | 10 | 4 | 3
A14-0584 | ใช้งาน |  |  | เครื่องปรับอากาศ_(Colling_Unit) | AIR | R22_NST | ระบบส่งสัญญาณภาค 2 | ส่วนงานวิศวกรรมสุราษฎร์ธานี | นครศรีธรรมราช | Uni AIR | DDV-18 | 451F00792 |  | Not Used | 3 - สูง | 3 - สูง | 3 - สูง | 10 | 4 | 3
A14-0584 | ใช้งาน |  |  | เครื่องปรับอากาศ_(Condensing_Unit) | AIR | R22_NST | ระบบส่งสัญญาณภาค 2 | ส่วนงานวิศวกรรมสุราษฎร์ธานี | นครศรีธรรมราช | Uni AIR | ACV-18 | 213F00862 |  | Not Used | 3 - สูง | 3 - สูง | 3 - สูง | 10 | 4 | 3
A14-0733 | ใช้งาน |  |  | Transmitter_DTV | TVTX | R22_NST | ระบบส่งสัญญาณภาค 2 | ส่วนงานวิศวกรรมสุราษฎร์ธานี | นครศรีธรรมราช | NEC | DTL-30/1R1SD | FDL-0045 |  | Not Used | 3 - สูง | 3 - สูง | 3 - สูง | 10 | 4 | 3
A14-0733 | ใช้งาน |  |  | Transmitter_DTV | TVTX | R22_NST | ระบบส่งสัญญาณภาค 2 | ส่วนงานวิศวกรรมสุราษฎร์ธานี | นครศรีธรรมราช | NEC | DTL-30/1R1SD | FDL-0046 |  | Not Used | 3 - สูง | 3 - สูง | 3 - สูง | 10 | 4 | 3
A14-0733 | ใช้งาน |  |  | Coxial_Interface | TVTX | R22_NST | ระบบส่งสัญญาณภาค 2 | ส่วนงานวิศวกรรมสุราษฎร์ธานี | นครศรีธรรมราช | NEC | HPC-1376 | F0043R |  | Not Used | 3 - สูง | 3 - สูง | 3 - สูง | 10 | 4 | 3
A14-0733 | ใช้งาน |  |  | TS_Switch | TVTX | R22_NST | ระบบส่งสัญญาณภาค 2 | ส่วนงานวิศวกรรมสุราษฎร์ธานี | นครศรีธรรมราช | NEC | HPC-1568 | F0048R |  | Not Used | 3 - สูง | 3 - สูง | 3 - สูง | 10 | 4 | 3
A14-0733 | ใช้งาน |  |  | CS_Switch | TVTX | R22_NST | ระบบส่งสัญญาณภาค 2 | ส่วนงานวิศวกรรมสุราษฎร์ธานี | นครศรีธรรมราช | NEC | CSA-39DN-2006 | 552255.3 |  | Not Used | 3 - สูง | 3 - สูง | 3 - สูง | 10 | 4 | 3
A14-0733 | ใช้งาน |  |  | Dummy_Load | TVTX | R22_NST | ระบบส่งสัญญาณภาค 2 | ส่วนงานวิศวกรรมสุราษฎร์ธานี | นครศรีธรรมราช | BIRD | 8937-230 | 1350 |  | Not Used | 3 - สูง | 3 - สูง | 3 - สูง | 10 | 4 | 3
A14-0733 | ใช้งาน |  |  | GPS_Receiving_System | SAT | R22_NST | ระบบส่งสัญญาณภาค 2 | ส่วนงานวิศวกรรมสุราษฎร์ธานี | นครศรีธรรมราช | NEC |  |  |  | Not Used | 3 - สูง | 3 - สูง | 3 - สูง | 10 | 4 | 3
A14-0733 | ใช้งาน |  |  | GPS_Receiving_System | SAT | R22_NST | ระบบส่งสัญญาณภาค 2 | ส่วนงานวิศวกรรมสุราษฎร์ธานี | นครศรีธรรมราช | NEC |  |  |  | Not Used | 3 - สูง | 3 - สูง | 3 - สูง | 10 | 4 | 3
A14-0733 | ใช้งาน |  |  | Power_Amplifier | TVTX | R22_NST | ระบบส่งสัญญาณภาค 2 | ส่วนงานวิศวกรรมสุราษฎร์ธานี | นครศรีธรรมราช | NEC | UX400RF | F0283RA |  | Not Used | 3 - สูง | 3 - สูง | 3 - สูง | 10 | 4 | 3
A14-0733 | ใช้งาน |  |  | Power_Amplifier | TVTX | R22_NST | ระบบส่งสัญญาณภาค 2 | ส่วนงานวิศวกรรมสุราษฎร์ธานี | นครศรีธรรมราช | NEC | UX400RF | F0275RA |  | Not Used | 3 - สูง | 3 - สูง | 3 - สูง | 10 | 4 | 3
A14-0733 | ใช้งาน |  |  | Power_Amplifier | TVTX | R22_NST | ระบบส่งสัญญาณภาค 2 | ส่วนงานวิศวกรรมสุราษฎร์ธานี | นครศรีธรรมราช | NEC | UX400RF | F0286RA |  | Not Used | 3 - สูง | 3 - สูง | 3 - สูง | 10 | 4 | 3
A14-0733 | ใช้งาน |  |  | Power_Amplifier | TVTX | R22_NST | ระบบส่งสัญญาณภาค 2 | ส่วนงานวิศวกรรมสุราษฎร์ธานี | นครศรีธรรมราช | NEC | UX400RF | F0260RA |  | Not Used | 3 - สูง | 3 - สูง | 3 - สูง | 10 | 4 | 3
A14-0733 | ใช้งาน |  |  | Power_Amplifier | TVTX | R22_NST | ระบบส่งสัญญาณภาค 2 | ส่วนงานวิศวกรรมสุราษฎร์ธานี | นครศรีธรรมราช | NEC | UX400RF | F0362RA |  | Not Used | 3 - สูง | 3 - สูง | 3 - สูง | 10 | 4 | 3
A14-0733 | ใช้งาน |  |  | Power_Amplifier | TVTX | R22_NST | ระบบส่งสัญญาณภาค 2 | ส่วนงานวิศวกรรมสุราษฎร์ธานี | นครศรีธรรมราช | NEC | UX400RF | F0287RA |  | Not Used | 3 - สูง | 3 - สูง | 3 - สูง | 10 | 4 | 3
A14-0737 | ใช้งาน |  |  | UHF_CIB_Combiner_System | COMB | R22_NST | ระบบส่งสัญญาณภาค 2 | ส่วนงานวิศวกรรมสุราษฎร์ธานี | นครศรีธรรมราช | Spiner | BN 575756 | S139672 |  | Not Used | 3 - สูง | 3 - สูง | 3 - สูง | 10 | 4 | 3
A14-0737 | ใช้งาน |  |  | CCS_Rack_for_Filters&Open_Racks | COMB | R22_NST | ระบบส่งสัญญาณภาค 2 | ส่วนงานวิศวกรรมสุราษฎร์ธานี | นครศรีธรรมราช | SPINNER | BN 575756 | S141058 |  | Not Used | 3 - สูง | 3 - สูง | 3 - สูง | 10 | 4 | 3
A14-0737 | ใช้งาน |  |  | Patch_Panel | COMB | R22_NST | ระบบส่งสัญญาณภาค 2 | ส่วนงานวิศวกรรมสุราษฎร์ธานี | นครศรีธรรมราช | SPINNER | BN553851 | S139672 |  | Not Used | 3 - สูง | 3 - สูง | 3 - สูง | 10 | 4 | 3
A14-0737 | ใช้งาน |  |  | RF_Probe | COMB | R22_NST | ระบบส่งสัญญาณภาค 2 | ส่วนงานวิศวกรรมสุราษฎร์ธานี | นครศรีธรรมราช | COMM-CONNECT | 3015 | 832 |  | Not Used | 3 - สูง | 3 - สูง | 3 - สูง | 10 | 4 | 3
A14-0737 | ใช้งาน |  |  | RF_Probe | COMB | R22_NST | ระบบส่งสัญญาณภาค 2 | ส่วนงานวิศวกรรมสุราษฎร์ธานี | นครศรีธรรมราช | COMM-CONNECT | 3015 | 833 |  | Not Used | 3 - สูง | 3 - สูง | 3 - สูง | 10 | 4 | 3
A14-0737 | ใช้งาน |  |  | RF_Probe | COMB | R22_NST | ระบบส่งสัญญาณภาค 2 | ส่วนงานวิศวกรรมสุราษฎร์ธานี | นครศรีธรรมราช | COMM-CONNECT | 3015 | 834 |  | Not Used | 3 - สูง | 3 - สูง | 3 - สูง | 10 | 4 | 3
A14-0737 | ใช้งาน |  |  | RF_Probe | COMB | R22_NST | ระบบส่งสัญญาณภาค 2 | ส่วนงานวิศวกรรมสุราษฎร์ธานี | นครศรีธรรมราช | COMM-CONNECT | 3015 | 835 |  | Not Used | 3 - สูง | 3 - สูง | 3 - สูง | 10 | 4 | 3
A14-0737 | ใช้งาน |  |  | RF_Probe | COMB | R22_NST | ระบบส่งสัญญาณภาค 2 | ส่วนงานวิศวกรรมสุราษฎร์ธานี | นครศรีธรรมราช | COMM-CONNECT | 3015 | 836 |  | Not Used | 3 - สูง | 3 - สูง | 3 - สูง | 10 | 4 | 3
A14-0737 | ใช้งาน |  |  | RF_Probe | COMB | R22_NST | ระบบส่งสัญญาณภาค 2 | ส่วนงานวิศวกรรมสุราษฎร์ธานี | นครศรีธรรมราช | COMM-CONNECT | 3015 | 837 |  | Not Used | 3 - สูง | 3 - สูง | 3 - สูง | 10 | 4 | 3
A14-0737 | ใช้งาน |  |  | RF_Probe | COMB | R22_NST | ระบบส่งสัญญาณภาค 2 | ส่วนงานวิศวกรรมสุราษฎร์ธานี | นครศรีธรรมราช | COMM-CONNECT | 3015 | 956 |  | Not Used | 3 - สูง | 3 - สูง | 3 - สูง | 10 | 4 | 3
A14-0737 | ใช้งาน |  |  | RF_Probe | COMB | R22_NST | ระบบส่งสัญญาณภาค 2 | ส่วนงานวิศวกรรมสุราษฎร์ธานี | นครศรีธรรมราช | COMM-CONNECT | 3015 | 957 |  | Not Used | 3 - สูง | 3 - สูง | 3 - สูง | 10 | 4 | 3
A15-0367 | ใช้งาน |  |  | เครื่องปรับอากาศ_(Condensing_Unit) | AIR | R22_NST | ระบบส่งสัญญาณภาค 2 | ส่วนงานวิศวกรรมสุราษฎร์ธานี | นครศรีธรรมราช | Uni AIR | ACQ-603 | 234000115 |  | Not Used | 3 - สูง | 3 - สูง | 3 - สูง | 10 | 4 | 3
A15-0367 | ใช้งาน |  |  | เครื่องปรับอากาศ_(Colling_Unit) | AIR | R22_NST | ระบบส่งสัญญาณภาค 2 | ส่วนงานวิศวกรรมสุราษฎร์ธานี | นครศรีธรรมราช | Uni AIR | TGF-60 | 424000081 |  | Not Used | 3 - สูง | 3 - สูง | 3 - สูง | 10 | 4 | 3
A15-0446 | ใช้งาน |  |  | AC_Line_Surge_Protecter | EE | R22_NST | ระบบส่งสัญญาณภาค 2 | ส่วนงานวิศวกรรมสุราษฎร์ธานี | นครศรีธรรมราช | Stabil | ACL135TPB | S8AC-S0425 |  | Not Used | 3 - สูง | 3 - สูง | 3 - สูง | 10 | 4 | 3
A15-0446 | ใช้งาน |  |  | AC_Line_Surge_Protecter | EE | R22_NST | ระบบส่งสัญญาณภาค 2 | ส่วนงานวิศวกรรมสุราษฎร์ธานี | นครศรีธรรมราช | Stabil | ACL135TPB | S8AC-S0426 |  | Not Used | 3 - สูง | 3 - สูง | 3 - สูง | 10 | 4 | 3
A15-0446 | ใช้งาน |  |  | AC_Line_Surge_Protecter | EE | R22_NST | ระบบส่งสัญญาณภาค 2 | ส่วนงานวิศวกรรมสุราษฎร์ธานี | นครศรีธรรมราช | Stabil | ACL135TPB | S8AC-S0427 |  | Not Used | 3 - สูง | 3 - สูง | 3 - สูง | 10 | 4 | 3
A16-0199 | ใช้งาน |  |  | GPS_Antenna | SAT | R22_NST | ระบบส่งสัญญาณภาค 2 | ส่วนงานวิศวกรรมสุราษฎร์ธานี | นครศรีธรรมราช | Panasonic | VIC-100 | T16-070005 |  | Not Used | 3 - สูง | 3 - สูง | 3 - สูง | 10 | 4 | 3
A16-0452 | ใช้งาน |  |  | เครื่องปรับอากาศ_(Colling_Unit) | AIR | R22_NST | ระบบส่งสัญญาณภาค 2 | ส่วนงานวิศวกรรมสุราษฎร์ธานี | นครศรีธรรมราช | YORK | FPF-60-A | 1606SF03860 |  | Not Used | 3 - สูง | 3 - สูง | 3 - สูง | 10 | 4 | 3
A16-0452 | ใช้งาน |  |  | เครื่องปรับอากาศ_(Condensing_Unit) | AIR | R22_NST | ระบบส่งสัญญาณภาค 2 | ส่วนงานวิศวกรรมสุราษฎร์ธานี | นครศรีธรรมราช | YORK | YCLN60-TC | 1606SC02482 |  | Not Used | 3 - สูง | 3 - สูง | 3 - สูง | 10 | 4 | 3
A14-0381 | ใช้งาน | Main | 33 | TX_Control | TVTX | R22_SRT | ระบบส่งสัญญาณภาค 2 | ส่วนงานวิศวกรรมสุราษฎร์ธานี | สุราษฎร์ธานี | NEC | HPC-1427B | F0193/R | 10.4.1.33 | 00:00:4C:18:AA:42 | 3 - สูง | 3 - สูง | 3 - สูง | 10 | 4 | 1 | 33
A14-0381 | ใช้งาน | Backup | 34 | TX_Control | TVTX | R22_SRT | ระบบส่งสัญญาณภาค 2 | ส่วนงานวิศวกรรมสุราษฎร์ธานี | สุราษฎร์ธานี | NEC | HPC-1427B | F0188/R | 10.4.1.34 | 00:00:4C:18:AA:3D | 3 - สูง | 3 - สูง | 3 - สูง | 10 | 4 | 1 | 34
A14-0381 | ใช้งาน |  | 35 | 1+1_Control_System | TVTX | R22_SRT | ระบบส่งสัญญาณภาค 2 | ส่วนงานวิศวกรรมสุราษฎร์ธานี | สุราษฎร์ธานี | NEC | HPC-1358D | FC0037 | 10.4.1.35 | 00:00:4C:18:AA:55 | 3 - สูง | 3 - สูง | 3 - สูง | 10 | 4 | 1 | 35
A16-0517 | ใช้งาน |  | 5 | ระบบ_Monitor&Control | M&C | R22_PKT | ระบบส่งสัญญาณภาค 2 | ส่วนงานวิศวกรรมสุราษฎร์ธานี | ภูเก็ต | Audemat | Goldeagle DVB-T2 | 000195 | 10.4.2.5 | 00:60:E0:5C:A6:50 | 2 - ปานกลาง | 2 - ปานกลาง | 2 - ปานกลาง | 10 | 4 | 2 | 5
A14-0476 | ใช้งาน | Main | 11 | Integrated_Receiver_Decoder | TIE | R22_PKT | ระบบส่งสัญญาณภาค 2 | ส่วนงานวิศวกรรมสุราษฎร์ธานี | ภูเก็ต | Harmonic | Proview 7100/7110 | 161423128 | 10.4.2.11 | 00:0C:A2:24:27:7B | 3 - สูง | 3 - สูง | 3 - สูง | 10 | 4 | 2 | 11
A14-0475 | ใช้งาน | Backup | 12 | Integrated_Receiver_Decoder | TIE | R22_PKT | ระบบส่งสัญญาณภาค 2 | ส่วนงานวิศวกรรมสุราษฎร์ธานี | ภูเก็ต | Harmonic | Proview 7100/7110 | 161423111 | 10.4.2.12 | 00:0C:A2:24:26:DB | 3 - สูง | 3 - สูง | 3 - สูง | 10 | 4 | 2 | 12
A14-0620 | ใช้งาน | Main | 13 | T2_Generator | TIE | R22_PKT | ระบบส่งสัญญาณภาค 2 | ส่วนงานวิศวกรรมสุราษฎร์ธานี | ภูเก็ต | ENENSYS | T2-EdgeDTH | 070054LAU261400010 | 10.4.2.13 | 00:19:DC:27:B3:B4 | 3 - สูง | 3 - สูง | 3 - สูง | 10 | 4 | 2 | 13
A14-0621 | ใช้งาน | Backup | 14 | T2_Generator | TIE | R22_PKT | ระบบส่งสัญญาณภาค 2 | ส่วนงานวิศวกรรมสุราษฎร์ธานี | ภูเก็ต | ENENSYS | T2-EdgeDTH | 070054LAU261400069 | 10.4.2.14 | 00:19:DC:27:B2:58 | 3 - สูง | 3 - สูง | 3 - สูง | 10 | 4 | 2 | 14
A16-0621 | ใช้งาน |  | 15 | Seamless_Switch | TIE | R22_PKT | ระบบส่งสัญญาณภาค 2 | ส่วนงานวิศวกรรมสุราษฎร์ธานี | ภูเก็ต | ENENSYS | HDm-ASIIPGuard/98-04-0023 | 070055LAU451500702 | 10.4.2.15 | 00:19:DC:36:FD:2B | 3 - สูง | 3 - สูง | 3 - สูง | 10 | 4 | 2 | 15
A14-0344 | ใช้งาน |  | 20 | Ethernet_Switches | IT | R22_PKT | ระบบส่งสัญญาณภาค 2 | ส่วนงานวิศวกรรมสุราษฎร์ธานี | ภูเก็ต | Cisco | C2960XR-24TS-I | FDO1823B146 | 10.4.2.20 | 00:08:2F:57:49:41 | 2 - ปานกลาง | 2 - ปานกลาง | 2 - ปานกลาง | 10 | 4 | 2 | 20
B14-0905 | ใช้งาน |  | 21 | Digital_Video_Recorder | M&C | R22_PKT | ระบบส่งสัญญาณภาค 2 | ส่วนงานวิศวกรรมสุราษฎร์ธานี | ภูเก็ต | DAHUA | DVR1604HF-S | PZA4HM112WXRU61 | 10.4.2.21 | 90:02:A9:66:A8:B4 | 2 - ปานกลาง | 2 - ปานกลาง | 2 - ปานกลาง | 10 | 4 | 2 | 21
A14-0738 | ใช้งาน |  | 22 | Power_Monitor | COMB | R22_PKT | ระบบส่งสัญญาณภาค 2 | ส่วนงานวิศวกรรมสุราษฎร์ธานี | ภูเก็ต | COMM-CONNECT | 3024 |  | 10.4.2.22 | 00:04:A3:CC:FA:00 | 3 - สูง | 3 - สูง | 3 - สูง | 10 | 4 | 2 | 22
A14-0779 | ใช้งาน |  | 23 | Uninterruptible_Power_Supply | EE | R22_PKT | ระบบส่งสัญญาณภาค 2 | ส่วนงานวิศวกรรมสุราษฎร์ธานี | ภูเก็ต | APC | Galaxy3500 | PS1432231342 | 10.4.2.23 | 28:29:86:0B:50:9D | 3 - สูง | 3 - สูง | 3 - สูง | 10 | 4 | 2 | 23
A14-0732 | ใช้งาน | Main | 31 | T2-Modulator | TVTX | R22_PKT | ระบบส่งสัญญาณภาค 2 | ส่วนงานวิศวกรรมสุราษฎร์ธานี | ภูเก็ต | NEC | DM-5000 | F0148/R | 10.4.2.31 | 00:13:59:00:82:99 | 3 - สูง | 3 - สูง | 3 - สูง | 10 | 4 | 2 | 31
A14-0732 | ใช้งาน | Backup | 32 | T2-Modulator | TVTX | R22_PKT | ระบบส่งสัญญาณภาค 2 | ส่วนงานวิศวกรรมสุราษฎร์ธานี | ภูเก็ต | NEC | DM-5001 | F0131/R | 10.4.2.32 | 00:13:59:00:62:7D | 3 - สูง | 3 - สูง | 3 - สูง | 10 | 4 | 2 | 32
A14-0732 | ใช้งาน | Main | 33 | TX_Control | TVTX | R22_PKT | ระบบส่งสัญญาณภาค 2 | ส่วนงานวิศวกรรมสุราษฎร์ธานี | ภูเก็ต | NEC | HPC-1427B | F0257/R | 10.4.2.33 | 00:00:4C:18:AA:DD | 3 - สูง | 3 - สูง | 3 - สูง | 10 | 4 | 2 | 33
A14-0732 | ใช้งาน | Backup | 34 | TX_Control | TVTX | R22_PKT | ระบบส่งสัญญาณภาค 2 | ส่วนงานวิศวกรรมสุราษฎร์ธานี | ภูเก็ต | NEC | HPC-1427B | F0262/R | 10.4.2.34 | 00:00:4C:18:AA:E2 | 3 - สูง | 3 - สูง | 3 - สูง | 10 | 4 | 2 | 34
A17-0332 | ใช้งาน |  |  | Low_Noise_Blockdown_Converter | SAT | R22_NST | ระบบส่งสัญญาณภาค 2 | ส่วนงานวิศวกรรมสุราษฎร์ธานี | นครศรีธรรมราช | NORSAT | 3220 C-Band LNB | 64SN3629000026 |  | Not Used | 3 - สูง | 3 - สูง | 3 - สูง | 10 | 4 | 3
A17-0332 | ใช้งาน |  |  | Low_Noise_Blockdown_Converter | SAT | R22_NST | ระบบส่งสัญญาณภาค 2 | ส่วนงานวิศวกรรมสุราษฎร์ธานี | นครศรีธรรมราช | NORSAT | 3220 C-Band LNB | 64SN3629000029 |  | Not Used | 3 - สูง | 3 - สูง | 3 - สูง | 10 | 4 | 3
A17-0332 | ใช้งาน |  |  | Change_Over_Switch_LNB | SAT | R22_NST | ระบบส่งสัญญาณภาค 2 | ส่วนงานวิศวกรรมสุราษฎร์ธานี | นครศรีธรรมราช | PlanetComm | 2BAGMS-C75-ODU | 008-1702-01 |  | Not Used | 3 - สูง | 3 - สูง | 3 - สูง | 10 | 4 | 3
A19-0447 | ใช้งาน |  |  | เครื่องปรับอากาศ | AIR | R22_NST | ระบบส่งสัญญาณภาค 2 | ส่วนงานวิศวกรรมสุราษฎร์ธานี | นครศรีธรรมราช | Star Aire | IQSY60 / OR60 | 1812AF23616,1902AC02886 |  | Not Used | 3 - สูง | 3 - สูง | 3 - สูง | 10 | 4 | 3
A19-0448 | ใช้งาน |  |  | เครื่องปรับอากาศ | AIR | R22_NST | ระบบส่งสัญญาณภาค 2 | ส่วนงานวิศวกรรมสุราษฎร์ธานี | นครศรีธรรมราช | Star Aire | IQSY60 / OR60 | 1812AF23618,1902AC02897 |  | Not Used | 3 - สูง | 3 - สูง | 3 - สูง | 10 | 4 | 3
A21-0655 | ใช้งาน |  |  | Dehydrator | ANT | R22_NST | ระบบส่งสัญญาณภาค 2 | ส่วนงานวิศวกรรมสุราษฎร์ธานี | นครศรีธรรมราช | RFS | APD72-D | 2127US018164 |  | Not Used | 3 - สูง | 3 - สูง | 3 - สูง | 10 | 4 | 3
A21-1033 | ใช้งาน |  |  | Filter_Combiner | COMB | R22_NST | ระบบส่งสัญญาณภาค 2 | ส่วนงานวิศวกรรมสุราษฎร์ธานี | นครศรีธรรมราช | SPINNER | BN575513A0040 | A271587 |  | Not Used | 3 - สูง | 3 - สูง | 3 - สูง | 10 | 4 | 3
A22-0164 | ใช้งาน |  |  | ระบบป้องกันฟ้าผ่า | EE | R22_NST | ระบบส่งสัญญาณภาค 2 | ส่วนงานวิศวกรรมสุราษฎร์ธานี | นครศรีธรรมราช | none | none | none |  | Not Used | 3 - สูง | 3 - สูง | 3 - สูง | 10 | 4 | 3
B14-0768 | ใช้งาน |  |  | AC_Distribution_Panel | EE | R22_NST | ระบบส่งสัญญาณภาค 2 | ส่วนงานวิศวกรรมสุราษฎร์ธานี | นครศรีธรรมราช | Argosy | HG-00-2014 | 566808042 |  | Not Used | 3 - สูง | 3 - สูง | 3 - สูง | 10 | 4 | 3
B14-0769 | ใช้งาน |  |  | AC_Distribution_Panel | EE | R22_NST | ระบบส่งสัญญาณภาค 2 | ส่วนงานวิศวกรรมสุราษฎร์ธานี | นครศรีธรรมราช | Argosy | HG-00-2014 | 566808002 |  | Not Used | 3 - สูง | 3 - สูง | 3 - สูง | 10 | 4 | 3
B14-0997 | ใช้งาน |  |  | Electric_Meter | EE | R22_NST | ระบบส่งสัญญาณภาค 2 | ส่วนงานวิศวกรรมสุราษฎร์ธานี | นครศรีธรรมราช | Omron | KM50-E1-FLK | 1460080H |  | Not Used | 3 - สูง | 3 - สูง | 3 - สูง | 10 | 4 | 3
B15-0312 | ใช้งาน |  |  | Electric_Meter | EE | R22_NST | ระบบส่งสัญญาณภาค 2 | ส่วนงานวิศวกรรมสุราษฎร์ธานี | นครศรีธรรมราช | Omron | KM50-E1-FLK | 1460097H |  | Not Used | 3 - สูง | 3 - สูง | 3 - สูง | 10 | 4 | 3
B15-0313 | ใช้งาน |  |  | Electric_Meter | EE | R22_NST | ระบบส่งสัญญาณภาค 2 | ส่วนงานวิศวกรรมสุราษฎร์ธานี | นครศรีธรรมราช | Omron | KM50-E1-FLK | 1460098H |  | Not Used | 3 - สูง | 3 - สูง | 3 - สูง | 10 | 4 | 3
B15-0485 |  |  |  | IP_Phone | IT | R22_NST | ระบบส่งสัญญาณภาค 2 | ส่วนงานวิศวกรรมสุราษฎร์ธานี | นครศรีธรรมราช | Cisco | CP-7821 | WZP19170GRU |  | Not Used | 2 - ปานกลาง | 2 - ปานกลาง | 2 - ปานกลาง | 10 | 4 | 3
B16-0370 | ยกเลิก |  |  | IP_Camera | M&C | R22_NST | ระบบส่งสัญญาณภาค 2 | ส่วนงานวิศวกรรมสุราษฎร์ธานี | นครศรีธรรมราช | Leotech | CCTNR-LEO-IPCAMSUPPERCLEAR-0 | 161951038000026 ID:PPCN412605UMPJV |  | Not Used | 2 - ปานกลาง | 2 - ปานกลาง | 2 - ปานกลาง | 10 | 4 | 3
B16-0609 | ใช้งาน |  |  | Bypass_UPS_Board | EE | R22_NST | ระบบส่งสัญญาณภาค 2 | ส่วนงานวิศวกรรมสุราษฎร์ธานี | นครศรีธรรมราช |  | size 500x700x250 mm |  |  | Not Used | 3 - สูง | 3 - สูง | 3 - สูง | 10 | 4 | 3
B16-1039 | ใช้งาน |  |  | ตู้เย็น | OTHER | R22_NST | ระบบส่งสัญญาณภาค 2 | ส่วนงานวิศวกรรมสุราษฎร์ธานี | นครศรีธรรมราช | Mitsubishi | MR-18JA-TS | 60802612 |  | Not Used | 1 - ต่ำ | 1 - ต่ำ | 1 - ต่ำ | 10 | 4 | 3
B18-0677 | ใช้งาน |  |  | ป้าย_ชื่อสถานี_TPBS | OTHER | R22_NST | ระบบส่งสัญญาณภาค 2 | ส่วนงานวิศวกรรมสุราษฎร์ธานี | นครศรีธรรมราช |  |  |  |  | Not Used | 1 - ต่ำ | 1 - ต่ำ | 1 - ต่ำ | 10 | 4 | 3
B24-0068 | ใช้งาน |  |  | IP_Camera | M&C | R22_NST | ระบบส่งสัญญาณภาค 2 | ส่วนงานวิศวกรรมสุราษฎร์ธานี | นครศรีธรรมราช | Vstarcam | CS66Q-X18 | BD0242396HPZR |  | Not Used | 2 - ปานกลาง | 2 - ปานกลาง | 2 - ปานกลาง | 10 | 4 | 3
230 | 2 |  |  | Set_Top_BOX | M&C | R21_TRG | ระบบส่งสัญญาณภาค 2 | ส่วนงานวิศวกรรมสงขลา | ตรัง | Planet Comn | DTR-T2A |  |  | Not Used | 2 - ปานกลาง | 2 - ปานกลาง | 2 - ปานกลาง | 10 | 5 | 3
230 | 2 |  |  | Set_Top_BOX | M&C | R21_TRG | ระบบส่งสัญญาณภาค 2 | ส่วนงานวิศวกรรมสงขลา | ตรัง | Planet Comn | DTR-T2A |  |  | Not Used | 2 - ปานกลาง | 2 - ปานกลาง | 2 - ปานกลาง | 10 | 5 | 3
230 | 2 |  |  | Set_Top_BOX | M&C | R21_TRG | ระบบส่งสัญญาณภาค 2 | ส่วนงานวิศวกรรมสงขลา | ตรัง | Planet Comn | DTR-T2A |  |  | Not Used | 2 - ปานกลาง | 2 - ปานกลาง | 2 - ปานกลาง | 10 | 5 | 3
230 | 2 |  |  | Set_Top_BOX | M&C | R21_TRG | ระบบส่งสัญญาณภาค 2 | ส่วนงานวิศวกรรมสงขลา | ตรัง | Planet Comn | DTR-T2A |  |  | Not Used | 2 - ปานกลาง | 2 - ปานกลาง | 2 - ปานกลาง | 10 | 5 | 3
230 | 2 |  |  | Set_Top_BOX | M&C | R21_TRG | ระบบส่งสัญญาณภาค 2 | ส่วนงานวิศวกรรมสงขลา | ตรัง | Planet Comn | DTR-T2A |  |  | Not Used | 2 - ปานกลาง | 2 - ปานกลาง | 2 - ปานกลาง | 10 | 5 | 3
230 | 2 |  |  | Set_Top_BOX | M&C | R21_TRG | ระบบส่งสัญญาณภาค 2 | ส่วนงานวิศวกรรมสงขลา | ตรัง | Planet Comn | DTR-T2A |  |  | Not Used | 2 - ปานกลาง | 2 - ปานกลาง | 2 - ปานกลาง | 10 | 5 | 3
230 | 2 |  |  | Set_Top_BOX | M&C | R21_TRG | ระบบส่งสัญญาณภาค 2 | ส่วนงานวิศวกรรมสงขลา | ตรัง | Planet Comn | DTR-T2A |  |  | Not Used | 2 - ปานกลาง | 2 - ปานกลาง | 2 - ปานกลาง | 10 | 5 | 3
230 | 2 |  |  | Set_Top_BOX | M&C | R21_TRG | ระบบส่งสัญญาณภาค 2 | ส่วนงานวิศวกรรมสงขลา | ตรัง | Planet Comn | DTR-T2A |  |  | Not Used | 2 - ปานกลาง | 2 - ปานกลาง | 2 - ปานกลาง | 10 | 5 | 3
365 | 2 |  |  | Wireless_Router | IT | R21_TRG | ระบบส่งสัญญาณภาค 2 | ส่วนงานวิศวกรรมสงขลา | ตรัง | Zyxel | NBG-418N | S15143100924 |  | Not Used | 2 - ปานกลาง | 2 - ปานกลาง | 2 - ปานกลาง | 10 | 5 | 3
-- | 2 |  |  | เครื่องปรับอากาศ_(Colling_Unit) | AIR | R21_TRG | ระบบส่งสัญญาณภาค 2 | ส่วนงานวิศวกรรมสงขลา | ตรัง | EMINENT Aire | WFG12 | 01218027369 |  | Not Used | 3 - สูง | 3 - สูง | 3 - สูง | 10 | 5 | 3
-- | 2 |  |  | เครื่องปรับอากาศ_(Condensing_Unit) | AIR | R21_TRG | ระบบส่งสัญญาณภาค 2 | ส่วนงานวิศวกรรมสงขลา | ตรัง | EMINENT Aire | AFG12 | 01218038697 |  | Not Used | 3 - สูง | 3 - สูง | 3 - สูง | 10 | 5 | 3
-- | 1 |  |  | Power_Supply | EE | R21_TRG | ระบบส่งสัญญาณภาค 2 | ส่วนงานวิศวกรรมสงขลา | ตรัง |  | NF41G | 1402000296 |  | Not Used | 3 - สูง | 3 - สูง | 3 - สูง | 10 | 5 | 3
-- | 1 |  |  | Power_Supply | EE | R21_TRG | ระบบส่งสัญญาณภาค 2 | ส่วนงานวิศวกรรมสงขลา | ตรัง |  | NF41G | 1409000772 |  | Not Used | 3 - สูง | 3 - สูง | 3 - สูง | 10 | 5 | 3
-- |  |  |  | Electric_Meter | EE | R21_TRG | ระบบส่งสัญญาณภาค 2 | ส่วนงานวิศวกรรมสงขลา | ตรัง | OMRON | KM50-E1-FLK | 1440099H |  | Not Used | 3 - สูง | 3 - สูง | 3 - สูง | 10 | 5 | 3
-- |  |  |  | Electric_Meter | EE | R21_TRG | ระบบส่งสัญญาณภาค 2 | ส่วนงานวิศวกรรมสงขลา | ตรัง | OMRON | KM50-E1-FLK | 1440100H |  | Not Used | 3 - สูง | 3 - สูง | 3 - สูง | 10 | 5 | 3
-- |  |  |  | Electric_Meter | EE | R21_TRG | ระบบส่งสัญญาณภาค 2 | ส่วนงานวิศวกรรมสงขลา | ตรัง | OMRON | KM50-E1-FLK | 1460112H |  | Not Used | 3 - สูง | 3 - สูง | 3 - สูง | 10 | 5 | 3
-- | ใช้งาน |  |  | Low_Noise_Blockdown_Converter | SAT | R21_TRG | ระบบส่งสัญญาณภาค 2 | ส่วนงานวิศวกรรมสงขลา | ตรัง | Norsat | 3320N | 2201-N22618-00697 |  | Not Used | 3 - สูง | 3 - สูง | 3 - สูง | 10 | 5 | 3
-- | 2 |  |  | Aircraft_Warning_Light | ANT | R21_TRG | ระบบส่งสัญญาณภาค 2 | ส่วนงานวิศวกรรมสงขลา | ตรัง | BSE | TS3-36-2F4PLED | 5705C13004 |  | Not Used | 3 - สูง | 3 - สูง | 3 - สูง | 10 | 5 | 3
-- | สำรอง |  |  | AC_Line_Surge_Protecter | EE | R21_TRG | ระบบส่งสัญญาณภาค 2 | ส่วนงานวิศวกรรมสงขลา | ตรัง | STABIL | ACL135TPB | S9AC-S0751 |  | Not Used | 3 - สูง | 3 - สูง | 3 - สูง | 10 | 5 | 3
-- | 2 |  |  | Electrical | EE | R21_TRG | ระบบส่งสัญญาณภาค 2 | ส่วนงานวิศวกรรมสงขลา | ตรัง | ABB | OEMO202 |  |  | Not Used | 3 - สูง | 3 - สูง | 3 - สูง | 10 | 5 | 3
402 3/3 | 2 |  |  | กระติกน้ำร้อน | OTHER | R21_TRG | ระบบส่งสัญญาณภาค 2 | ส่วนงานวิศวกรรมสงขลา | ตรัง | SHARP | EKJ-156 |  |  | Not Used | 1 - ต่ำ | 1 - ต่ำ | 1 - ต่ำ | 10 | 5 | 3
A00-2193 | ยกเลิก |  |  | Transmitter_ATV | TVTX | R21_TRG | ระบบส่งสัญญาณภาค 2 | ส่วนงานวิศวกรรมสงขลา | ตรัง | NEC | PCN-1110SS/1 | 431 |  | Not Used | 3 - สูง | 3 - สูง | 3 - สูง | 10 | 5 | 3
A00-2193 | ยกเลิก |  |  | Transmitter_ATV | TVTX | R21_TRG | ระบบส่งสัญญาณภาค 2 | ส่วนงานวิศวกรรมสงขลา | ตรัง | NEC | PCN-1110SS/1 | 432 |  | Not Used | 3 - สูง | 3 - สูง | 3 - สูง | 10 | 5 | 3
A00-2194 | ใช้งาน |  |  | Tower_Self_Support | L&B | R21_TRG | ระบบส่งสัญญาณภาค 2 | ส่วนงานวิศวกรรมสงขลา | ตรัง | EVE | 120 meter |  |  | Not Used |  |  |  | 10 | 5 | 3
A00-2195 | ใช้งาน |  |  | UHF_Antenna | ANT | R21_TRG | ระบบส่งสัญญาณภาค 2 | ส่วนงานวิศวกรรมสงขลา | ตรัง | RFS | PHP36C |  |  | Not Used | 3 - สูง | 3 - สูง | 3 - สูง | 10 | 5 | 3
A00-2196 | ใช้งาน |  |  | อาคารสถานีส่งสัญญาณ | L&B | R21_TRG | ระบบส่งสัญญาณภาค 2 | ส่วนงานวิศวกรรมสงขลา | ตรัง |  |  |  |  | Not Used |  |  |  | 10 | 5 | 3
A00-2197 | ยกเลิก |  |  | Distribution | TIE | R21_TRG | ระบบส่งสัญญาณภาค 2 | ส่วนงานวิศวกรรมสงขลา | ตรัง |  |  |  |  | Not Used | 3 - สูง | 3 - สูง | 3 - สูง | 10 | 5 | 3
A00-2198 | 2 |  |  | Land | L&B | R21_TRG | ระบบส่งสัญญาณภาค 2 | ส่วนงานวิศวกรรมสงขลา | ตรัง |  |  |  |  | Not Used |  |  |  | 10 | 5 | 3
A00-2199 | ใช้งาน |  |  | TVRO | SAT | R21_TRG | ระบบส่งสัญญาณภาค 2 | ส่วนงานวิศวกรรมสงขลา | ตรัง | ANDREW | ES36PK-1 |  |  | Not Used | 3 - สูง | 3 - สูง | 3 - สูง | 10 | 5 | 3
A00-2200 | ใช้งาน |  |  | Electricity_Generator | EE | R21_TRG | ระบบส่งสัญญาณภาค 2 | ส่วนงานวิศวกรรมสงขลา | ตรัง | CATERPILLAR | 3208 | 5YF03449 |  | Not Used | 3 - สูง | 3 - สูง | 3 - สูง | 10 | 5 | 3
A00-2202 | ใช้งาน |  |  | คชจ.ซ่อมแซมต่อเติมปรับปรุงอาคารและพื้นที่ | L&B | R21_TRG | ระบบส่งสัญญาณภาค 2 | ส่วนงานวิศวกรรมสงขลา | ตรัง |  |  |  |  | Not Used |  |  |  | 10 | 5 | 3
A00-2203 | ใช้งาน |  |  | Electricity_Transformers | EE | R21_TRG | ระบบส่งสัญญาณภาค 2 | ส่วนงานวิศวกรรมสงขลา | ตรัง |  |  |  |  | Not Used | 3 - สูง | 3 - สูง | 3 - สูง | 10 | 5 | 3
A00-2204 | ยกเลิก |  |  | เครื่องปรับอากาศ_(Condensing_Unit) | AIR | R21_TRG | ระบบส่งสัญญาณภาค 2 | ส่วนงานวิศวกรรมสงขลา | ตรัง | Centralair | CCU60TC38 |  |  | Not Used | 3 - สูง | 3 - สูง | 3 - สูง | 10 | 5 | 3
A00-2205 | ยกเลิก |  |  | เครื่องปรับอากาศ_(Condensing_Unit) | AIR | R21_TRG | ระบบส่งสัญญาณภาค 2 | ส่วนงานวิศวกรรมสงขลา | ตรัง | Centralair | CCU60TC38 |  |  | Not Used | 3 - สูง | 3 - สูง | 3 - สูง | 10 | 5 | 3
A00-2206 | ยกเลิก |  |  | เครื่องปรับอากาศ_(Colling_Unit) | AIR | R21_TRG | ระบบส่งสัญญาณภาค 2 | ส่วนงานวิศวกรรมสงขลา | ตรัง | CENTRAL AIR | CFP-N-56-63 | 1106304090005 |  | Not Used | 3 - สูง | 3 - สูง | 3 - สูง | 10 | 5 | 3
A00-2206 | ยกเลิก |  |  | เครื่องปรับอากาศ_(Condensing_Unit) | AIR | R21_TRG | ระบบส่งสัญญาณภาค 2 | ส่วนงานวิศวกรรมสงขลา | ตรัง | CENTRAL AIR | CCU-H60 TC | T600640008 |  | Not Used | 3 - สูง | 3 - สูง | 3 - สูง | 10 | 5 | 3
A00-2207 | ยกเลิก |  |  | เครื่องปรับอากาศ_(Colling_Unit) | AIR | R21_TRG | ระบบส่งสัญญาณภาค 2 | ส่วนงานวิศวกรรมสงขลา | ตรัง | CENTRAL AIR | CFP-N-56-63 | 1106302070056 |  | Not Used | 3 - สูง | 3 - สูง | 3 - สูง | 10 | 5 | 3
A00-2209 | ยกเลิก |  |  | Circuit_Breaker_MDB | EE | R21_TRG | ระบบส่งสัญญาณภาค 2 | ส่วนงานวิศวกรรมสงขลา | ตรัง | ABB | 4P 630A |  |  | Not Used | 3 - สูง | 3 - สูง | 3 - สูง | 10 | 5 | 3
A00-2210 | ใช้งาน |  |  | เครื่องปรับอากาศ_(Colling_Unit) | AIR | R21_TRG | ระบบส่งสัญญาณภาค 2 | ส่วนงานวิศวกรรมสงขลา | ตรัง | EMINENT | PE56-60 | 600612003 |  | Not Used | 3 - สูง | 3 - สูง | 3 - สูง | 10 | 5 | 3
A00-2210 | ใช้งาน |  |  | เครื่องปรับอากาศ_(Condensing_Unit) | AIR | R21_TRG | ระบบส่งสัญญาณภาค 2 | ส่วนงานวิศวกรรมสงขลา | ตรัง | EMINENT | AR60T | T600612074 |  | Not Used | 3 - สูง | 3 - สูง | 3 - สูง | 10 | 5 | 3
A00-5306 | ยกเลิก |  |  | ถังดับเพลิง | OTHER | R21_TRG | ระบบส่งสัญญาณภาค 2 | ส่วนงานวิศวกรรมสงขลา | ตรัง |  |  |  |  | Not Used | 1 - ต่ำ | 1 - ต่ำ | 1 - ต่ำ | 10 | 5 | 3
A00-7123 | ยกเลิก |  |  | Smoke&Heat_Detector | M&C | R21_TRG | ระบบส่งสัญญาณภาค 2 | ส่วนงานวิศวกรรมสงขลา | ตรัง | AGBL |  |  |  | Not Used | 2 - ปานกลาง | 2 - ปานกลาง | 2 - ปานกลาง | 10 | 5 | 3
A00-8433 | ยกเลิก |  |  | Uninterruptible_Power_Supply | EE | R21_TRG | ระบบส่งสัญญาณภาค 2 | ส่วนงานวิศวกรรมสงขลา | ตรัง |  |  |  |  | Not Used | 3 - สูง | 3 - สูง | 3 - สูง | 10 | 5 | 3
A00-9494 | ยกเลิก |  |  | Television_Receiver | M&C | R21_TRG | ระบบส่งสัญญาณภาค 2 | ส่วนงานวิศวกรรมสงขลา | ตรัง | Samsung | 21M16MN | 323248 |  | Not Used | 2 - ปานกลาง | 2 - ปานกลาง | 2 - ปานกลาง | 10 | 5 | 3
A00-9590 | ยกเลิก |  |  | Satellite_Dish_Ku-band | SAT | R21_TRG | ระบบส่งสัญญาณภาค 2 | ส่วนงานวิศวกรรมสงขลา | ตรัง | Mazz | PK60A | 200507000138/25-000454 |  | Not Used | 3 - สูง | 3 - สูง | 3 - สูง | 10 | 5 | 3
A09-0354 | ยกเลิก |  |  | Monitoring | M&C | R21_TRG | ระบบส่งสัญญาณภาค 2 | ส่วนงานวิศวกรรมสงขลา | ตรัง | OMRON | CJ1M |  |  | Not Used | 2 - ปานกลาง | 2 - ปานกลาง | 2 - ปานกลาง | 10 | 5 | 3
A12-0473 | ยกเลิก |  |  | เครื่องปรับอากาศ_(Colling_Unit) | AIR | R21_TRG | ระบบส่งสัญญาณภาค 2 | ส่วนงานวิศวกรรมสงขลา | ตรัง |  |  |  |  | Not Used | 3 - สูง | 3 - สูง | 3 - สูง | 10 | 5 | 3
A14-0213 | ใช้งาน |  |  | L-Band_Active_Splitter | SAT | R21_TRG | ระบบส่งสัญญาณภาค 2 | ส่วนงานวิศวกรรมสงขลา | ตรัง | RF Design | LSA2S-108-75 | 03250069 |  | Not Used | 3 - สูง | 3 - สูง | 3 - สูง | 10 | 5 | 3
A14-0214 | ใช้งาน |  |  | L-Band_Active_Splitter | SAT | R21_TRG | ระบบส่งสัญญาณภาค 2 | ส่วนงานวิศวกรรมสงขลา | ตรัง | RF Design | LSA2S-108-75 | 03250055 |  | Not Used | 3 - สูง | 3 - สูง | 3 - สูง | 10 | 5 | 3
A14-0267 | ใช้งาน |  |  | Distribution_Board_DTV | EE | R21_TRG | ระบบส่งสัญญาณภาค 2 | ส่วนงานวิศวกรรมสงขลา | ตรัง | ASB | ประกอบ |  |  | Not Used | 3 - สูง | 3 - สูง | 3 - สูง | 10 | 5 | 3
A14-0706 | ใช้งาน |  |  | เครื่องปรับอากาศ_(Colling_Unit) | AIR | R21_TRG | ระบบส่งสัญญาณภาค 2 | ส่วนงานวิศวกรรมสงขลา | ตรัง | UNIAIR | TGF-60 | 424000045 |  | Not Used | 3 - สูง | 3 - สูง | 3 - สูง | 10 | 5 | 3
A14-0706 | ใช้งาน |  |  | เครื่องปรับอากาศ_(Condensing_Unit) | AIR | R21_TRG | ระบบส่งสัญญาณภาค 2 | ส่วนงานวิศวกรรมสงขลา | ตรัง | UNIAIR | ACQ-603 | 234000031 |  | Not Used | 3 - สูง | 3 - สูง | 3 - สูง | 10 | 5 | 3
A14-0717 | ใช้งาน |  |  | เครื่องปรับอากาศ_(Colling_Unit) | AIR | R21_TRG | ระบบส่งสัญญาณภาค 2 | ส่วนงานวิศวกรรมสงขลา | ตรัง | UNIAIR | DDV-1800 | 451F00849 |  | Not Used | 3 - สูง | 3 - สูง | 3 - สูง | 10 | 5 | 3
A14-0717 | ใช้งาน |  |  | เครื่องปรับอากาศ_(Condensing_Unit) | AIR | R21_TRG | ระบบส่งสัญญาณภาค 2 | ส่วนงานวิศวกรรมสงขลา | ตรัง | UNIAIR | ACV-18 | 213F00929 |  | Not Used | 3 - สูง | 3 - สูง | 3 - สูง | 10 | 5 | 3
A14-0718 | ใช้งาน |  |  | เครื่องปรับอากาศ_(Colling_Unit) | AIR | R21_TRG | ระบบส่งสัญญาณภาค 2 | ส่วนงานวิศวกรรมสงขลา | ตรัง | UNIAIR | DDV-1800 | 451F00834 |  | Not Used | 3 - สูง | 3 - สูง | 3 - สูง | 10 | 5 | 3
A14-0718 | ใช้งาน |  |  | เครื่องปรับอากาศ_(Condensing_Unit) | AIR | R21_TRG | ระบบส่งสัญญาณภาค 2 | ส่วนงานวิศวกรรมสงขลา | ตรัง | UNIAIR | ACV-18 | 213F00915 |  | Not Used | 3 - สูง | 3 - สูง | 3 - สูง | 10 | 5 | 3
A14-0731 | ใช้งาน |  |  | Transmitter_DTV | TVTX | R21_TRG | ระบบส่งสัญญาณภาค 2 | ส่วนงานวิศวกรรมสงขลา | ตรัง | NEC | DTL-30/1R1SD | FDL-0049 |  | Not Used | 3 - สูง | 3 - สูง | 3 - สูง | 10 | 5 | 3
A14-0731 | ใช้งาน |  |  | Transmitter_DTV | TVTX | R21_TRG | ระบบส่งสัญญาณภาค 2 | ส่วนงานวิศวกรรมสงขลา | ตรัง | NEC | DTL-30/1R1SD | FDL-0050 |  | Not Used | 3 - สูง | 3 - สูง | 3 - สูง | 10 | 5 | 3
A14-0731 | ใช้งาน |  |  | Coxial_Interface | TVTX | R21_TRG | ระบบส่งสัญญาณภาค 2 | ส่วนงานวิศวกรรมสงขลา | ตรัง | NEC | HPC-1376 | F0059R |  | Not Used | 3 - สูง | 3 - สูง | 3 - สูง | 10 | 5 | 3
A14-0731 | ใช้งาน |  |  | TS_Switch | TVTX | R21_TRG | ระบบส่งสัญญาณภาค 2 | ส่วนงานวิศวกรรมสงขลา | ตรัง | NEC | HPC-1586 | F0046R |  | Not Used | 3 - สูง | 3 - สูง | 3 - สูง | 10 | 5 | 3
A14-0731 | ใช้งาน |  |  | CS_Switch | TVTX | R21_TRG | ระบบส่งสัญญาณภาค 2 | ส่วนงานวิศวกรรมสงขลา | ตรัง | NEC |  |  |  | Not Used | 3 - สูง | 3 - สูง | 3 - สูง | 10 | 5 | 3
A14-0731 | ใช้งาน |  |  | Dummy_Load | TVTX | R21_TRG | ระบบส่งสัญญาณภาค 2 | ส่วนงานวิศวกรรมสงขลา | ตรัง | TERMALINE | 8937-230 | 1351 |  | Not Used | 3 - สูง | 3 - สูง | 3 - สูง | 10 | 5 | 3
A14-0731 | ใช้งาน |  |  | GPS_Receiving_System | SAT | R21_TRG | ระบบส่งสัญญาณภาค 2 | ส่วนงานวิศวกรรมสงขลา | ตรัง | PANASONIC |  |  |  | Not Used | 3 - สูง | 3 - สูง | 3 - สูง | 10 | 5 | 3
A14-0731 | ใช้งาน |  |  | GPS_Receiving_System | SAT | R21_TRG | ระบบส่งสัญญาณภาค 2 | ส่วนงานวิศวกรรมสงขลา | ตรัง | PANASONIC |  |  |  | Not Used | 3 - สูง | 3 - สูง | 3 - สูง | 10 | 5 | 3
A14-0731 | ใช้งาน |  |  | Power_Amplifier | TVTX | R21_TRG | ระบบส่งสัญญาณภาค 2 | ส่วนงานวิศวกรรมสงขลา | ตรัง | NEC | UX400RF | F0289RA |  | Not Used | 3 - สูง | 3 - สูง | 3 - สูง | 10 | 5 | 3
A14-0731 | ใช้งาน |  |  | Power_Amplifier | TVTX | R21_TRG | ระบบส่งสัญญาณภาค 2 | ส่วนงานวิศวกรรมสงขลา | ตรัง | NEC | UX400RF | F0252RA |  | Not Used | 3 - สูง | 3 - สูง | 3 - สูง | 10 | 5 | 3
A14-0731 | ใช้งาน |  |  | Power_Amplifier | TVTX | R21_TRG | ระบบส่งสัญญาณภาค 2 | ส่วนงานวิศวกรรมสงขลา | ตรัง | NEC | UX400RF | F0276RA |  | Not Used | 3 - สูง | 3 - สูง | 3 - สูง | 10 | 5 | 3
A14-0731 | ใช้งาน |  |  | Power_Amplifier | TVTX | R21_TRG | ระบบส่งสัญญาณภาค 2 | ส่วนงานวิศวกรรมสงขลา | ตรัง | NEC | UX400RF | F0279RA |  | Not Used | 3 - สูง | 3 - สูง | 3 - สูง | 10 | 5 | 3
A14-0731 | ใช้งาน |  |  | Power_Amplifier | TVTX | R21_TRG | ระบบส่งสัญญาณภาค 2 | ส่วนงานวิศวกรรมสงขลา | ตรัง | NEC | UX400RF | F0193RA |  | Not Used | 3 - สูง | 3 - สูง | 3 - สูง | 10 | 5 | 3
A14-0731 | ใช้งาน |  |  | Power_Amplifier | TVTX | R21_TRG | ระบบส่งสัญญาณภาค 2 | ส่วนงานวิศวกรรมสงขลา | ตรัง | NEC | UX400RF | F0113RA |  | Not Used | 3 - สูง | 3 - สูง | 3 - สูง | 10 | 5 | 3
A14-0739 | ใช้งาน |  |  | UHF_CIB_Combiner_System | COMB | R21_TRG | ระบบส่งสัญญาณภาค 2 | ส่วนงานวิศวกรรมสงขลา | ตรัง | SPINNER | BN 553851 | S139674 |  | Not Used | 3 - สูง | 3 - สูง | 3 - สูง | 10 | 5 | 3
A14-0739 | ใช้งาน |  |  | CCS_Rack_for_Filters&Open_Racks | COMB | R21_TRG | ระบบส่งสัญญาณภาค 2 | ส่วนงานวิศวกรรมสงขลา | ตรัง | SPINNER | BN 57551340040 | Part of S141059 |  | Not Used | 3 - สูง | 3 - สูง | 3 - สูง | 10 | 5 | 3
A14-0739 | ใช้งาน |  |  | Patch_Panel | COMB | R21_TRG | ระบบส่งสัญญาณภาค 2 | ส่วนงานวิศวกรรมสงขลา | ตรัง | SPINNER | BN 55 43 21 | S141315 |  | Not Used | 3 - สูง | 3 - สูง | 3 - สูง | 10 | 5 | 3
A14-0739 | ใช้งาน |  |  | RF_Probe | COMB | R21_TRG | ระบบส่งสัญญาณภาค 2 | ส่วนงานวิศวกรรมสงขลา | ตรัง | COMM-CONNECT | UHF-Probe Type 3015 | 840 |  | Not Used | 3 - สูง | 3 - สูง | 3 - สูง | 10 | 5 | 3
A14-0739 | ใช้งาน |  |  | RF_Probe | COMB | R21_TRG | ระบบส่งสัญญาณภาค 2 | ส่วนงานวิศวกรรมสงขลา | ตรัง | COMM-CONNECT | UHF-Probe Type 3015 | 841 |  | Not Used | 3 - สูง | 3 - สูง | 3 - สูง | 10 | 5 | 3
A14-0739 | ใช้งาน |  |  | RF_Probe | COMB | R21_TRG | ระบบส่งสัญญาณภาค 2 | ส่วนงานวิศวกรรมสงขลา | ตรัง | COMM-CONNECT | UHF-Probe Type 3015 | 842 |  | Not Used | 3 - สูง | 3 - สูง | 3 - สูง | 10 | 5 | 3
A14-0739 | ใช้งาน |  |  | RF_Probe | COMB | R21_TRG | ระบบส่งสัญญาณภาค 2 | ส่วนงานวิศวกรรมสงขลา | ตรัง | COMM-CONNECT | UHF-Probe Type 3015 | 843 |  | Not Used | 3 - สูง | 3 - สูง | 3 - สูง | 10 | 5 | 3
A14-0739 | ใช้งาน |  |  | RF_Probe | COMB | R21_TRG | ระบบส่งสัญญาณภาค 2 | ส่วนงานวิศวกรรมสงขลา | ตรัง | COMM-CONNECT | UHF-Probe Type 3015 | 846 |  | Not Used | 3 - สูง | 3 - สูง | 3 - สูง | 10 | 5 | 3
A14-0739 | ใช้งาน |  |  | RF_Probe | COMB | R21_TRG | ระบบส่งสัญญาณภาค 2 | ส่วนงานวิศวกรรมสงขลา | ตรัง | COMM-CONNECT | UHF-Probe Type 3015 | 847 |  | Not Used | 3 - สูง | 3 - สูง | 3 - สูง | 10 | 5 | 3
A14-0739 | ใช้งาน |  |  | RF_Probe | COMB | R21_TRG | ระบบส่งสัญญาณภาค 2 | ส่วนงานวิศวกรรมสงขลา | ตรัง | COMM-CONNECT | UHF-Probe Type 3015 | 926 |  | Not Used | 3 - สูง | 3 - สูง | 3 - สูง | 10 | 5 | 3
A14-0739 | ใช้งาน |  |  | RF_Probe | COMB | R21_TRG | ระบบส่งสัญญาณภาค 2 | ส่วนงานวิศวกรรมสงขลา | ตรัง | COMM-CONNECT | UHF-Probe Type 3015 | 927 |  | Not Used | 3 - สูง | 3 - สูง | 3 - สูง | 10 | 5 | 3
A15-0371 | ใช้งาน |  |  | เครื่องปรับอากาศ_(Colling_Unit) | AIR | R21_TRG | ระบบส่งสัญญาณภาค 2 | ส่วนงานวิศวกรรมสงขลา | ตรัง | UNIAIR | DDF-2000 | 411K11324 |  | Not Used | 3 - สูง | 3 - สูง | 3 - สูง | 10 | 5 | 3
A15-0371 | ใช้งาน |  |  | เครื่องปรับอากาศ_(CondensingUnit) | AIR | R21_TRG | ระบบส่งสัญญาณภาค 2 | ส่วนงานวิศวกรรมสงขลา | ตรัง | UNIAIR | ACL-603 | 208008687 |  | Not Used | 3 - สูง | 3 - สูง | 3 - สูง | 10 | 5 | 3
A15-0448 | ใช้งาน |  |  | AC_Line_Surge_Protecter | EE | R21_TRG | ระบบส่งสัญญาณภาค 2 | ส่วนงานวิศวกรรมสงขลา | ตรัง | Stabil | ACL135TPB | S8AC-S0419 |  | Not Used | 3 - สูง | 3 - สูง | 3 - สูง | 10 | 5 | 3
A15-0448 | ใช้งาน |  |  | AC_Line_Surge_Protecter | EE | R21_TRG | ระบบส่งสัญญาณภาค 2 | ส่วนงานวิศวกรรมสงขลา | ตรัง | Stabil | ACL135TPB | S8AC-S0420-1 |  | Not Used | 3 - สูง | 3 - สูง | 3 - สูง | 10 | 5 | 3
A15-0448 | ใช้งาน |  |  | AC_Line_Surge_Protecter | EE | R21_TRG | ระบบส่งสัญญาณภาค 2 | ส่วนงานวิศวกรรมสงขลา | ตรัง | Stabil | ACL135TPB | S8AC-S0421 |  | Not Used | 3 - สูง | 3 - สูง | 3 - สูง | 10 | 5 | 3
A16-0101 | ใช้งาน |  |  | Chang_Over_Switch_System | EE | R21_TRG | ระบบส่งสัญญาณภาค 2 | ส่วนงานวิศวกรรมสงขลา | ตรัง | ABB | OTM400 |  |  | Not Used | 3 - สูง | 3 - สูง | 3 - สูง | 10 | 5 | 3
A17-0107 | ยกเลิก |  |  | Dehydrator | ANT | R21_TRG | ระบบส่งสัญญาณภาค 2 | ส่วนงานวิศวกรรมสงขลา | ตรัง | CIBRED SUD | LAB 9.50 | 54510 |  | Not Used | 3 - สูง | 3 - สูง | 3 - สูง | 10 | 5 | 3
A14-0732 | ใช้งาน |  | 35 | 1+1_Control_System | TVTX | R22_PKT | ระบบส่งสัญญาณภาค 2 | ส่วนงานวิศวกรรมสุราษฎร์ธานี | ภูเก็ต | NEC | HPC-1358D | F0051R | 10.4.2.35 | 00:00:4C:18:AA:CC | 3 - สูง | 3 - สูง | 3 - สูง | 10 | 4 | 2 | 35
A16-0495 | ใช้งาน |  | 5 | ระบบ_Monitor&Control | M&C | R22_NST | ระบบส่งสัญญาณภาค 2 | ส่วนงานวิศวกรรมสุราษฎร์ธานี | นครศรีธรรมราช | Audemat | Goldeagle DVB-T2 | 000173 | 10.4.3.5 | 00:60:E0:5C:A5:DE | 2 - ปานกลาง | 2 - ปานกลาง | 2 - ปานกลาง | 10 | 4 | 3 | 5
A14-0471 | ใช้งาน | Main | 11 | Integrated_Receiver_Decoder | TIE | R22_NST | ระบบส่งสัญญาณภาค 2 | ส่วนงานวิศวกรรมสุราษฎร์ธานี | นครศรีธรรมราช | Harmonic | Proview 7100/7110 | 161423115 | 10.4.3.11 | 00:0C:A2:24:27:A3 | 3 - สูง | 3 - สูง | 3 - สูง | 10 | 4 | 3 | 11
A14-0472 | ใช้งาน | Backup | 12 | Integrated_Receiver_Decoder | TIE | R22_NST | ระบบส่งสัญญาณภาค 2 | ส่วนงานวิศวกรรมสุราษฎร์ธานี | นครศรีธรรมราช | Harmonic | Proview 7100/7110 | 161423102 | 10.4.3.12 | 00:0C:A2:24:27:83 | 3 - สูง | 3 - สูง | 3 - สูง | 10 | 4 | 3 | 12
A14-0618 | ใช้งาน | Main | 13 | T2_Generator | TIE | R22_NST | ระบบส่งสัญญาณภาค 2 | ส่วนงานวิศวกรรมสุราษฎร์ธานี | นครศรีธรรมราช | ENENSYS | T2-EdgeDTH | 070054LAU261400022 | 10.4.3.13 | 00:19:DC:27:B1:FC | 3 - สูง | 3 - สูง | 3 - สูง | 10 | 4 | 3 | 13
A14-0619 | ใช้งาน | Backup | 14 | T2_Generator | TIE | R22_NST | ระบบส่งสัญญาณภาค 2 | ส่วนงานวิศวกรรมสุราษฎร์ธานี | นครศรีธรรมราช | ENENSYS | T2-EdgeDTH | 070054LAU261400023 | 10.4.3.14 | 00:19:DC:27:B2:2C | 3 - สูง | 3 - สูง | 3 - สูง | 10 | 4 | 3 | 14
A16-0630 | ใช้งาน |  | 15 | Seamless_Switch | TIE | R22_NST | ระบบส่งสัญญาณภาค 2 | ส่วนงานวิศวกรรมสุราษฎร์ธานี | นครศรีธรรมราช | ENENSYS | HDm-ASIIPGuard/98-04-0023 | 070055LAU451500697 | 10.4.3.15 | 00:19:DC:3F:68:BB | 3 - สูง | 3 - สูง | 3 - สูง | 10 | 4 | 3 | 15
A14-0343 | ใช้งาน |  | 20 | Ethernet_Switches | IT | R22_NST | ระบบส่งสัญญาณภาค 2 | ส่วนงานวิศวกรรมสุราษฎร์ธานี | นครศรีธรรมราช | Cisco | C2960XR-24TS-I | FDO1823B13H | 10.4.3.20 | 00:08:2F:57:50:41 | 2 - ปานกลาง | 2 - ปานกลาง | 2 - ปานกลาง | 10 | 4 | 3 | 20
B14-0904 | ใช้งาน |  | 21 | Digital_Video_Recorder | M&C | R22_NST | ระบบส่งสัญญาณภาค 2 | ส่วนงานวิศวกรรมสุราษฎร์ธานี | นครศรีธรรมราช | DAHUA | DVR1604HF-S | PZA4HM112WXRU59 | 10.4.3.21 | 90:02:A9:66:A9:5B | 2 - ปานกลาง | 2 - ปานกลาง | 2 - ปานกลาง | 10 | 4 | 3 | 21
A14-0737 | ใช้งาน |  | 22 | Power_Monitor | COMB | R22_NST | ระบบส่งสัญญาณภาค 2 | ส่วนงานวิศวกรรมสุราษฎร์ธานี | นครศรีธรรมราช | COMM-CONNECT | 3024 | 30240310 | 10.4.3.22 | 00:04:A3:CC:FA:00 | 3 - สูง | 3 - สูง | 3 - สูง | 10 | 4 | 3 | 22
A14-0776 | ใช้งาน |  | 23 | Uninterruptible_Power_Supply | EE | R22_NST | ระบบส่งสัญญาณภาค 2 | ส่วนงานวิศวกรรมสุราษฎร์ธานี | นครศรีธรรมราช | APC | Galaxy 3500 | PS1415231230 | 10.4.3.23 | 00:C0:B7:83:10:84 | 3 - สูง | 3 - สูง | 3 - สูง | 10 | 4 | 3 | 23
A17-0332 | ใช้งาน |  | 25 | LNX_Redundant_Controller | SAT | R22_NST | ระบบส่งสัญญาณภาค 2 | ส่วนงานวิศวกรรมสุราษฎร์ธานี | นครศรีธรรมราช | PlanetComm | PCA1-11-LNX-RDNT | 009-1702-01 | 10.4.3.25 | 00:90:C2:ED:77:A9 | 3 - สูง | 3 - สูง | 3 - สูง | 10 | 4 | 3 | 25
A17-0854 | ใช้งาน |  | 26 | Display_Control_GEN | EE | R22_NST | ระบบส่งสัญญาณภาค 2 | ส่วนงานวิศวกรรมสุราษฎร์ธานี | นครศรีธรรมราช | DEEP SEA | DSE 7420 | 6293244 | 10.4.3.26 | E8:A4:C1:02:0E:A4 | 3 - สูง | 3 - สูง | 3 - สูง | 10 | 4 | 3 | 26
A14-0733 | ใช้งาน | Main | 31 | T2-Modulator | TVTX | R22_NST | ระบบส่งสัญญาณภาค 2 | ส่วนงานวิศวกรรมสุราษฎร์ธานี | นครศรีธรรมราช | NEC | DM-5000A | F0128/R | 10.4.3.31 | 00:13:59:00:82:A5 | 3 - สูง | 3 - สูง | 3 - สูง | 10 | 4 | 3 | 31
A14-0733 | ใช้งาน | Backup | 32 | T2-Modulator | TVTX | R22_NST | ระบบส่งสัญญาณภาค 2 | ส่วนงานวิศวกรรมสุราษฎร์ธานี | นครศรีธรรมราช | NEC | DM-5000A | F0255/R | 10.4.3.32 | 00:13:59:00:62:A7 | 3 - สูง | 3 - สูง | 3 - สูง | 10 | 4 | 3 | 32
A14-0733 | ใช้งาน | Main | 33 | TX_Control | TVTX | R22_NST | ระบบส่งสัญญาณภาค 2 | ส่วนงานวิศวกรรมสุราษฎร์ธานี | นครศรีธรรมราช | NEC | HPC-1427B | F0265/R | 10.4.3.33 | 00:00:4C:18:AA:E5 | 3 - สูง | 3 - สูง | 3 - สูง | 10 | 4 | 3 | 33
A19-0449 | ใช้งาน |  |  | เครื่องปรับอากาศ | AIR | R21_TRG | ระบบส่งสัญญาณภาค 2 | ส่วนงานวิศวกรรมสงขลา | ตรัง | Star Aire | IQSY60 / OR60 | 1903AF08667,1903AC09057 |  | Not Used | 3 - สูง | 3 - สูง | 3 - สูง | 10 | 5 | 3
A19-0450 | ใช้งาน |  |  | เครื่องปรับอากาศ | AIR | R21_TRG | ระบบส่งสัญญาณภาค 2 | ส่วนงานวิศวกรรมสงขลา | ตรัง | Star Aire | IQSY60 / OR60 | 1812AF23629,1902AC01744 |  | Not Used | 3 - สูง | 3 - สูง | 3 - สูง | 10 | 5 | 3
A21-0654 |  |  |  | Dehydrator | ANT | R21_TRG | ระบบส่งสัญญาณภาค 2 | ส่วนงานวิศวกรรมสงขลา | ตรัง | RFS | APD72-D | 2127US018163 |  | Not Used | 3 - สูง | 3 - สูง | 3 - สูง | 10 | 5 | 3
A21-0897 | ใช้งาน |  |  | สายนำสัญญาณ | ANT | R21_TRG | ระบบส่งสัญญาณภาค 2 | ส่วนงานวิศวกรรมสงขลา | ตรัง | none | none | none |  | Not Used | 3 - สูง | 3 - สูง | 3 - สูง | 10 | 5 | 3
A21-0951 | ใช้งาน |  |  | Power_Amplifier | TVTX | R21_TRG | ระบบส่งสัญญาณภาค 2 | ส่วนงานวิศวกรรมสงขลา | ตรัง | NEC | UX400RF (E-29) | F0594RC |  | Not Used | 3 - สูง | 3 - สูง | 3 - สูง | 10 | 5 | 3
A21-0952 | ใช้งาน |  |  | Power_Amplifier | TVTX | R21_TRG | ระบบส่งสัญญาณภาค 2 | ส่วนงานวิศวกรรมสงขลา | ตรัง | NEC | UX400RF (E-25) | F0599RC |  | Not Used | 3 - สูง | 3 - สูง | 3 - สูง | 10 | 5 | 3
A21-0953 | ใช้งาน |  |  | Power_Amplifier | TVTX | R21_TRG | ระบบส่งสัญญาณภาค 2 | ส่วนงานวิศวกรรมสงขลา | ตรัง | NEC | UX400RF (E-29) | F0600RC |  | Not Used | 3 - สูง | 3 - สูง | 3 - สูง | 10 | 5 | 3
A21-1023 | ใช้งาน |  |  | Filter_Combiner | COMB | R21_TRG | ระบบส่งสัญญาณภาค 2 | ส่วนงานวิศวกรรมสงขลา | ตรัง | SPINNER | BN575513A0040 | A271590 |  | Not Used | 3 - สูง | 3 - สูง | 3 - สูง | 10 | 5 | 3
A21-1024 | ใช้งาน |  |  | Filter_Combiner | COMB | R21_TRG | ระบบส่งสัญญาณภาค 2 | ส่วนงานวิศวกรรมสงขลา | ตรัง | SPINNER | BN575513A0040 | A271591 |  | Not Used | 3 - สูง | 3 - สูง | 3 - สูง | 10 | 5 | 3
A21-1025 | ใช้งาน |  |  | Filter_Combiner | COMB | R21_TRG | ระบบส่งสัญญาณภาค 2 | ส่วนงานวิศวกรรมสงขลา | ตรัง | SPINNER | BN575513A0040 | A271592 |  | Not Used | 3 - สูง | 3 - สูง | 3 - สูง | 10 | 5 | 3
A23-0252 | ใช้งาน |  |  | เครื่องปรับอากาศ (Air Conditioner) | AIR | R21_TRG | ระบบส่งสัญญาณภาค 2 | ส่วนงานวิศวกรรมสงขลา | ตรัง | Carrier | แขวนใต้ฝ้า | 23000207,23000881 |  | Not Used | 3 - สูง | 3 - สูง | 3 - สูง | 10 | 5 | 3
A24-0243 | ใช้งาน |  |  | เครื่องปรับอากาศ | AIR | R21_TRG | ระบบส่งสัญญาณภาค 2 | ส่วนงานวิศวกรรมสงขลา | ตรัง | AMENA | FK60B-MNVKU / KC60B-RSYKU | AK23J0027LBN / AC23J0616EDA-A |  | Not Used | 3 - สูง | 3 - สูง | 3 - สูง | 10 | 5 | 3
A24-0244 | ใช้งาน |  |  | เครื่องปรับอากาศ | AIR | R21_TRG | ระบบส่งสัญญาณภาค 2 | ส่วนงานวิศวกรรมสงขลา | ตรัง | AMENA | FK60B-MNVKU / KC60B-RSYKU | AK23J0031LBN / AC23J0618EDA-A |  | Not Used | 3 - สูง | 3 - สูง | 3 - สูง | 10 | 5 | 3
A24-0409 | ใช้งาน |  |  | ระบบป้องกันอันตรายจากฟ้าผ่า | EE | R21_TRG | ระบบส่งสัญญาณภาค 2 | ส่วนงานวิศวกรรมสงขลา | ตรัง |  |  |  |  | Not Used | 3 - สูง | 3 - สูง | 3 - สูง | 10 | 5 | 3
A24-0409 | ใช้งาน |  |  | ระบบป้องกันอันตรายจากฟ้าผ่า | EE | R21_TRG | ระบบส่งสัญญาณภาค 2 | ส่วนงานวิศวกรรมสงขลา | ตรัง | - | - | - |  | Not Used | 3 - สูง | 3 - สูง | 3 - สูง | 10 | 5 | 3
A25-0045 | ใช้งาน |  |  | LNB Protection Switch | SAT | R21_TRG | ระบบส่งสัญญาณภาค 2 | ส่วนงานวิศวกรรมสงขลา | ตรัง |  |  | TPBS-ENG-PTS-12 |  | Not Used | 3 - สูง | 3 - สูง | 3 - สูง | 10 | 5 | 3
B11-6618 | 2 |  |  | Television_Receiver | M&C | R21_TRG | ระบบส่งสัญญาณภาค 2 | ส่วนงานวิศวกรรมสงขลา | ตรัง | LG | 42LD462C | 1081MYM95127 |  | Not Used | 2 - ปานกลาง | 2 - ปานกลาง | 2 - ปานกลาง | 10 | 5 | 3
B14-0764 | ใช้งาน |  |  | AC_Distribution_Panel | EE | R21_TRG | ระบบส่งสัญญาณภาค 2 | ส่วนงานวิศวกรรมสงขลา | ตรัง | Argosy | HG-00-2014 | 566808044 |  | Not Used | 3 - สูง | 3 - สูง | 3 - สูง | 10 | 5 | 3
B14-0765 | ใช้งาน |  |  | AC_Distribution_Panel | EE | R21_TRG | ระบบส่งสัญญาณภาค 2 | ส่วนงานวิศวกรรมสงขลา | ตรัง | Argosy | HG-00-2014 | 566808024 |  | Not Used | 3 - สูง | 3 - สูง | 3 - สูง | 10 | 5 | 3
B15-0495 |  |  |  | IP_Phone | IT | R21_TRG | ระบบส่งสัญญาณภาค 2 | ส่วนงานวิศวกรรมสงขลา | ตรัง | Cisco | CP-7821 | WZP19170GP8 |  | Not Used | 2 - ปานกลาง | 2 - ปานกลาง | 2 - ปานกลาง | 10 | 5 | 3
B16-0383 | ยกเลิก |  |  | IP_Camera | M&C | R21_TRG | ระบบส่งสัญญาณภาค 2 | ส่วนงานวิศวกรรมสงขลา | ตรัง | Leotech | CCTNR-LEO-IPCAMSUPPERCLEAR-0 | 161951038000039 ID:PPCN412570WFYHL |  | Not Used | 2 - ปานกลาง | 2 - ปานกลาง | 2 - ปานกลาง | 10 | 5 | 3
B16-0384 | ยกเลิก |  |  | IP_Camera | M&C | R21_TRG | ระบบส่งสัญญาณภาค 2 | ส่วนงานวิศวกรรมสงขลา | ตรัง | Leotech | CCTNR-LEO-IPCAMSUPPERCLEAR-0 | 161951038000040 ID:PPCN412611XEBDF |  | Not Used | 2 - ปานกลาง | 2 - ปานกลาง | 2 - ปานกลาง | 10 | 5 | 3
B16-0489 | ใช้งาน |  |  | ตู้เย็น | OTHER | R21_TRG | ระบบส่งสัญญาณภาค 2 | ส่วนงานวิศวกรรมสงขลา | ตรัง | Panasonic | NR-AH186D | 6DG328293 |  | Not Used | 1 - ต่ำ | 1 - ต่ำ | 1 - ต่ำ | 10 | 5 | 3
B16-0610 | ใช้งาน |  |  | Bypass_UPS_Board | EE | R21_TRG | ระบบส่งสัญญาณภาค 2 | ส่วนงานวิศวกรรมสงขลา | ตรัง |  | size 500x700x250 mm |  |  | Not Used | 3 - สูง | 3 - สูง | 3 - สูง | 10 | 5 | 3
B18-0692 | ใช้งาน |  |  | ป้าย_ชื่อสถานี_TPBS | OTHER | R21_TRG | ระบบส่งสัญญาณภาค 2 | ส่วนงานวิศวกรรมสงขลา | ตรัง |  |  |  |  | Not Used | 1 - ต่ำ | 1 - ต่ำ | 1 - ต่ำ | 10 | 5 | 3
B22-0533 | ใช้งาน |  |  | IP_Camera | M&C | R21_TRG | ระบบส่งสัญญาณภาค 2 | ส่วนงานวิศวกรรมสงขลา | ตรัง | Vstarcam | CS66Q-X18 | aaa0000080577 |  | Not Used | 2 - ปานกลาง | 2 - ปานกลาง | 2 - ปานกลาง | 10 | 5 | 3
230(193/360) | 2 |  |  | Set_Top_BOX | M&C | R32_PHB | ระบบส่งสัญญาณภาค 3 | ส่วนงานวิศวกรรมสุโขทัย | เพชรบูรณ์ | Plannet Comm | DTR-T2A | 03010114130058603 |  | Not Used | 2 - ปานกลาง | 2 - ปานกลาง | 2 - ปานกลาง | 10 | 6 | 3
230(194/360) | 2 |  |  | Set_Top_BOX | M&C | R32_PHB | ระบบส่งสัญญาณภาค 3 | ส่วนงานวิศวกรรมสุโขทัย | เพชรบูรณ์ | Plannet Comm | DTR-T2A | 03010114130058604 |  | Not Used | 2 - ปานกลาง | 2 - ปานกลาง | 2 - ปานกลาง | 10 | 6 | 3
230(196/360) | 2 |  |  | Set_Top_BOX | M&C | R32_PHB | ระบบส่งสัญญาณภาค 3 | ส่วนงานวิศวกรรมสุโขทัย | เพชรบูรณ์ | Plannet Comm | DTR-T2A | 03010114130058606 |  | Not Used | 2 - ปานกลาง | 2 - ปานกลาง | 2 - ปานกลาง | 10 | 6 | 3
230(197/360) | 2 |  |  | Set_Top_BOX | M&C | R32_PHB | ระบบส่งสัญญาณภาค 3 | ส่วนงานวิศวกรรมสุโขทัย | เพชรบูรณ์ | Plannet Comm | DTR-T2A | 03010114130058607 |  | Not Used | 2 - ปานกลาง | 2 - ปานกลาง | 2 - ปานกลาง | 10 | 6 | 3
230(198/360) | 2 |  |  | Set_Top_BOX | M&C | R32_PHB | ระบบส่งสัญญาณภาค 3 | ส่วนงานวิศวกรรมสุโขทัย | เพชรบูรณ์ | Plannet Comm | DTR-T2A | 03010114130058608 |  | Not Used | 2 - ปานกลาง | 2 - ปานกลาง | 2 - ปานกลาง | 10 | 6 | 3
230(199/360) | 2 |  |  | Set_Top_BOX | M&C | R32_PHB | ระบบส่งสัญญาณภาค 3 | ส่วนงานวิศวกรรมสุโขทัย | เพชรบูรณ์ | Plannet Comm | DTR-T2A | 03010114130058609 |  | Not Used | 2 - ปานกลาง | 2 - ปานกลาง | 2 - ปานกลาง | 10 | 6 | 3
230(218/360) | ยกเลิก |  |  | Set_Top_BOX | M&C | R32_PHB | ระบบส่งสัญญาณภาค 3 | ส่วนงานวิศวกรรมสุโขทัย | เพชรบูรณ์ | Plannet Comm | DTR-T2A | 03010114130058628 |  | Not Used | 2 - ปานกลาง | 2 - ปานกลาง | 2 - ปานกลาง | 10 | 6 | 3
A00-2338 | ยกเลิก |  |  | Transmitter_ATV | TVTX | R32_PHB | ระบบส่งสัญญาณภาค 3 | ส่วนงานวิศวกรรมสุโขทัย | เพชรบูรณ์ | NEC | PCN-1105SS/1 | 438 |  | Not Used | 3 - สูง | 3 - สูง | 3 - สูง | 10 | 6 | 3
A00-2338 | ยกเลิก |  |  | Transmitter_ATV | TVTX | R32_PHB | ระบบส่งสัญญาณภาค 3 | ส่วนงานวิศวกรรมสุโขทัย | เพชรบูรณ์ | NEC | PCN-1105SS/1 | 437 |  | Not Used | 3 - สูง | 3 - สูง | 3 - สูง | 10 | 6 | 3
A00-2339 | ใช้งาน |  |  | Tower_Self_Support | L&B | R32_PHB | ระบบส่งสัญญาณภาค 3 | ส่วนงานวิศวกรรมสุโขทัย | เพชรบูรณ์ | EVE | 150 meter |  |  | Not Used |  |  |  | 10 | 6 | 3
A00-2340 | ใช้งาน |  |  | UHF_Antenna | ANT | R32_PHB | ระบบส่งสัญญาณภาค 3 | ส่วนงานวิศวกรรมสุโขทัย | เพชรบูรณ์ | RFS | PHP32U |  |  | Not Used | 3 - สูง | 3 - สูง | 3 - สูง | 10 | 6 | 3
A00-2341 | 2 |  |  | Land | L&B | R32_PHB | ระบบส่งสัญญาณภาค 3 | ส่วนงานวิศวกรรมสุโขทัย | เพชรบูรณ์ |  |  |  |  | Not Used |  |  |  | 10 | 6 | 3
A00-2342 | ใช้งาน |  |  | อาคารสถานีส่งสัญญาณ | L&B | R32_PHB | ระบบส่งสัญญาณภาค 3 | ส่วนงานวิศวกรรมสุโขทัย | เพชรบูรณ์ |  |  |  |  | Not Used |  |  |  | 10 | 6 | 3
A00-2343 | ยกเลิก |  |  | Distribution | TIE | R32_PHB | ระบบส่งสัญญาณภาค 3 | ส่วนงานวิศวกรรมสุโขทัย | เพชรบูรณ์ |  |  |  |  | Not Used | 3 - สูง | 3 - สูง | 3 - สูง | 10 | 6 | 3
A00-2344 | ใช้งาน |  |  | TVRO | SAT | R32_PHB | ระบบส่งสัญญาณภาค 3 | ส่วนงานวิศวกรรมสุโขทัย | เพชรบูรณ์ | ANDREW & IDB | ES36PK-1 |  |  | Not Used | 3 - สูง | 3 - สูง | 3 - สูง | 10 | 6 | 3
A00-2345 | ใช้งาน |  |  | Electricity_Generator | EE | R32_PHB | ระบบส่งสัญญาณภาค 3 | ส่วนงานวิศวกรรมสุโขทัย | เพชรบูรณ์ | CATERPILLAR | 3208 | 5YF03445 |  | Not Used | 3 - สูง | 3 - สูง | 3 - สูง | 10 | 6 | 3
A00-2346 | ยกเลิก |  |  | Monitoring_System | M&C | R32_PHB | ระบบส่งสัญญาณภาค 3 | ส่วนงานวิศวกรรมสุโขทัย | เพชรบูรณ์ | AEG |  |  |  | Not Used | 2 - ปานกลาง | 2 - ปานกลาง | 2 - ปานกลาง | 10 | 6 | 3
A00-2347 | ใช้งาน |  |  | Electricity_Transformers | EE | R32_PHB | ระบบส่งสัญญาณภาค 3 | ส่วนงานวิศวกรรมสุโขทัย | เพชรบูรณ์ |  |  |  |  | Not Used | 3 - สูง | 3 - สูง | 3 - สูง | 10 | 6 | 3
A00-2348 | ใช้งาน |  |  | เครื่องปรับอากาศ_(Colling_Unit) | AIR | R32_PHB | ระบบส่งสัญญาณภาค 3 | ส่วนงานวิศวกรรมสุโขทัย | เพชรบูรณ์ | UNI-AIRE | TGD-020 | 412K00745 |  | Not Used | 3 - สูง | 3 - สูง | 3 - สูง | 10 | 6 | 3
A00-2348 | ใช้งาน |  |  | เครื่องปรับอากาศ_(Condensing_Unit) | AIR | R32_PHB | ระบบส่งสัญญาณภาค 3 | ส่วนงานวิศวกรรมสุโขทัย | เพชรบูรณ์ | UNI-AIRE | ACL-60 | 208007233 |  | Not Used | 3 - สูง | 3 - สูง | 3 - สูง | 10 | 6 | 3
A00-2349 | ยกเลิก |  |  | เครื่องปรับอากาศ_(Colling_Unit) | AIR | R32_PHB | ระบบส่งสัญญาณภาค 3 | ส่วนงานวิศวกรรมสุโขทัย | เพชรบูรณ์ | CENTRALAIR |  |  |  | Not Used | 3 - สูง | 3 - สูง | 3 - สูง | 10 | 6 | 3
A00-2349 | ยกเลิก |  |  | เครื่องปรับอากาศ_(Condensing_Unit) | AIR | R32_PHB | ระบบส่งสัญญาณภาค 3 | ส่วนงานวิศวกรรมสุโขทัย | เพชรบูรณ์ | Centralair | CCS 12TC |  |  | Not Used | 3 - สูง | 3 - สูง | 3 - สูง | 10 | 6 | 3
A00-5330 | ยกเลิก |  |  | ถังดับเพลิง | OTHER | R32_PHB | ระบบส่งสัญญาณภาค 3 | ส่วนงานวิศวกรรมสุโขทัย | เพชรบูรณ์ | NIPPON | GAS HALON |  |  | Not Used | 1 - ต่ำ | 1 - ต่ำ | 1 - ต่ำ | 10 | 6 | 3
A00-5331 | ยกเลิก |  |  | ถังดับเพลิง | OTHER | R32_PHB | ระบบส่งสัญญาณภาค 3 | ส่วนงานวิศวกรรมสุโขทัย | เพชรบูรณ์ | NIPPON | ABC |  |  | Not Used | 1 - ต่ำ | 1 - ต่ำ | 1 - ต่ำ | 10 | 6 | 3
A00-5332 | ยกเลิก |  |  | โทรศัพท์ | OTHER | R32_PHB | ระบบส่งสัญญาณภาค 3 | ส่วนงานวิศวกรรมสุโขทัย | เพชรบูรณ์ | PANASONIC | KX-T2500 |  |  | Not Used | 1 - ต่ำ | 1 - ต่ำ | 1 - ต่ำ | 10 | 6 | 3
A00-6450 | ยกเลิก |  |  | เครื่องปรับอากาศ | AIR | R32_PHB | ระบบส่งสัญญาณภาค 3 | ส่วนงานวิศวกรรมสุโขทัย | เพชรบูรณ์ | Centralair | 60TC38 |  |  | Not Used | 3 - สูง | 3 - สูง | 3 - สูง | 10 | 6 | 3
A00-6451 | ยกเลิก |  |  | เครื่องปรับอากาศ | AIR | R32_PHB | ระบบส่งสัญญาณภาค 3 | ส่วนงานวิศวกรรมสุโขทัย | เพชรบูรณ์ | Centralair | 60TC38 |  |  | Not Used | 3 - สูง | 3 - สูง | 3 - สูง | 10 | 6 | 3
A00-7130 | ยกเลิก |  |  | Smoke&Heat_Detector | M&C | R32_PHB | ระบบส่งสัญญาณภาค 3 | ส่วนงานวิศวกรรมสุโขทัย | เพชรบูรณ์ | AGBL |  |  |  | Not Used | 2 - ปานกลาง | 2 - ปานกลาง | 2 - ปานกลาง | 10 | 6 | 3
A00-7273 | ใช้งาน |  |  | ถังเก็บน้ำ | OTHER | R32_PHB | ระบบส่งสัญญาณภาค 3 | ส่วนงานวิศวกรรมสุโขทัย | เพชรบูรณ์ |  |  |  |  | Not Used | 1 - ต่ำ | 1 - ต่ำ | 1 - ต่ำ | 10 | 6 | 3
A00-7324 | ใช้งาน |  |  | ถังเก็บน้ำ | OTHER | R32_PHB | ระบบส่งสัญญาณภาค 3 | ส่วนงานวิศวกรรมสุโขทัย | เพชรบูรณ์ |  |  |  |  | Not Used | 1 - ต่ำ | 1 - ต่ำ | 1 - ต่ำ | 10 | 6 | 3
A00-8438 | ยกเลิก |  |  | Uninterruptible_Power_Supply | EE | R32_PHB | ระบบส่งสัญญาณภาค 3 | ส่วนงานวิศวกรรมสุโขทัย | เพชรบูรณ์ |  |  |  |  | Not Used | 3 - สูง | 3 - สูง | 3 - สูง | 10 | 6 | 3
A00-9497 | ยกเลิก |  |  | Television_Receiver | M&C | R32_PHB | ระบบส่งสัญญาณภาค 3 | ส่วนงานวิศวกรรมสุโขทัย | เพชรบูรณ์ | Samsung | 21M16MN | 303508 |  | Not Used | 2 - ปานกลาง | 2 - ปานกลาง | 2 - ปานกลาง | 10 | 6 | 3
A00-9596 | ยกเลิก |  |  | Satellite_Dish_Ku-band | SAT | R32_PHB | ระบบส่งสัญญาณภาค 3 | ส่วนงานวิศวกรรมสุโขทัย | เพชรบูรณ์ | Mazz | PK60A | 200507000172/25-000912 |  | Not Used | 3 - สูง | 3 - สูง | 3 - สูง | 10 | 6 | 3
A10-0336 | ใช้งาน |  |  | เครื่องปรับอากาศ | AIR | R32_PHB | ระบบส่งสัญญาณภาค 3 | ส่วนงานวิศวกรรมสุโขทัย | เพชรบูรณ์ | UNI-AIRE | TGE-020 | 412K02083 |  | Not Used | 3 - สูง | 3 - สูง | 3 - สูง | 10 | 6 | 3
A13-0167 | ใช้งาน |  |  | Dehydrator | ANT | R32_PHB | ระบบส่งสัญญาณภาค 3 | ส่วนงานวิศวกรรมสุโขทัย | เพชรบูรณ์ | RFS | APD72-C | A121300433 |  | Not Used | 3 - สูง | 3 - สูง | 3 - สูง | 10 | 6 | 3
A14-0181 | ใช้งาน |  |  | L-Band_Active_Splitter | SAT | R32_PHB | ระบบส่งสัญญาณภาค 3 | ส่วนงานวิศวกรรมสุโขทัย | เพชรบูรณ์ | RF Design | LSA2S-108-75 | 03250003 |  | Not Used | 3 - สูง | 3 - สูง | 3 - สูง | 10 | 6 | 3
A14-0182 | ใช้งาน |  |  | L-Band_Active_Splitter | SAT | R32_PHB | ระบบส่งสัญญาณภาค 3 | ส่วนงานวิศวกรรมสุโขทัย | เพชรบูรณ์ | RF Design | LSA2S-108-75 | 03250018 |  | Not Used | 3 - สูง | 3 - สูง | 3 - สูง | 10 | 6 | 3
A14-0275 | ใช้งาน |  |  | Distribution_Board_DTV | EE | R32_PHB | ระบบส่งสัญญาณภาค 3 | ส่วนงานวิศวกรรมสุโขทัย | เพชรบูรณ์ | ASB | ประกอบ |  |  | Not Used | 3 - สูง | 3 - สูง | 3 - สูง | 10 | 6 | 3
A14-0710 | ใช้งาน |  |  | เครื่องปรับอากาศ_(Colling_Unit) | AIR | R32_PHB | ระบบส่งสัญญาณภาค 3 | ส่วนงานวิศวกรรมสุโขทัย | เพชรบูรณ์ | UNI-AIRE | TGF-60 | 424000043 |  | Not Used | 3 - สูง | 3 - สูง | 3 - สูง | 10 | 6 | 3
A14-0710 | ใช้งาน |  |  | เครื่องปรับอากาศ_(Condensing_Unit) | AIR | R32_PHB | ระบบส่งสัญญาณภาค 3 | ส่วนงานวิศวกรรมสุโขทัย | เพชรบูรณ์ | UNI-AIRE | ACQ-603 | 234000028 |  | Not Used | 3 - สูง | 3 - สูง | 3 - สูง | 10 | 6 | 3
A14-0711 | ใช้งาน |  |  | เครื่องปรับอากาศ_(Colling_Unit) | AIR | R32_PHB | ระบบส่งสัญญาณภาค 3 | ส่วนงานวิศวกรรมสุโขทัย | เพชรบูรณ์ | UNI-AIRE | TGF-60 | 424000042 |  | Not Used | 3 - สูง | 3 - สูง | 3 - สูง | 10 | 6 | 3
A14-0711 | ใช้งาน |  |  | เครื่องปรับอากาศ_(Condensing_Unit) | AIR | R32_PHB | ระบบส่งสัญญาณภาค 3 | ส่วนงานวิศวกรรมสุโขทัย | เพชรบูรณ์ | UNI-AIRE | ACQ-603 | 234000029 |  | Not Used | 3 - สูง | 3 - สูง | 3 - สูง | 10 | 6 | 3
A14-0725 | ใช้งาน |  |  | เครื่องปรับอากาศ_(Colling_Unit) | AIR | R32_PHB | ระบบส่งสัญญาณภาค 3 | ส่วนงานวิศวกรรมสุโขทัย | เพชรบูรณ์ | UNI-AIRE | DDV-1800 | 451F00843 |  | Not Used | 3 - สูง | 3 - สูง | 3 - สูง | 10 | 6 | 3
A14-0725 | ใช้งาน |  |  | เครื่องปรับอากาศ_(Condensing_Unit) | AIR | R32_PHB | ระบบส่งสัญญาณภาค 3 | ส่วนงานวิศวกรรมสุโขทัย | เพชรบูรณ์ | UNI-AIRE | ACV-18 | 213F00923 |  | Not Used | 3 - สูง | 3 - สูง | 3 - สูง | 10 | 6 | 3
A14-0726 | ใช้งาน |  |  | เครื่องปรับอากาศ_(Colling_Unit) | AIR | R32_PHB | ระบบส่งสัญญาณภาค 3 | ส่วนงานวิศวกรรมสุโขทัย | เพชรบูรณ์ | UNI-AIRE | DDV-1800 | 451F00844 |  | Not Used | 3 - สูง | 3 - สูง | 3 - สูง | 10 | 6 | 3
A14-0726 | ใช้งาน |  |  | เครื่องปรับอากาศ_(Condensing_Unit) | AIR | R32_PHB | ระบบส่งสัญญาณภาค 3 | ส่วนงานวิศวกรรมสุโขทัย | เพชรบูรณ์ | UNI-AIRE | ACV-18 | 213F00924 |  | Not Used | 3 - สูง | 3 - สูง | 3 - สูง | 10 | 6 | 3
A14-0811 | ใช้งาน |  |  | UHF_CIB_Combiner_System | COMB | R32_PHB | ระบบส่งสัญญาณภาค 3 | ส่วนงานวิศวกรรมสุโขทัย | เพชรบูรณ์ | Spinner | BN 575755 | S141851 |  | Not Used | 3 - สูง | 3 - สูง | 3 - สูง | 10 | 6 | 3
A14-0811 | ใช้งาน |  |  | Patch_Panel | COMB | R32_PHB | ระบบส่งสัญญาณภาค 3 | ส่วนงานวิศวกรรมสุโขทัย | เพชรบูรณ์ | Spinner | BN554320 | S142342 |  | Not Used | 3 - สูง | 3 - สูง | 3 - สูง | 10 | 6 | 3
A14-0811 | ใช้งาน |  |  | CCS_Rack_for_Filters&Open_Racks | COMB | R32_PHB | ระบบส่งสัญญาณภาค 3 | ส่วนงานวิศวกรรมสุโขทัย | เพชรบูรณ์ | Spinner | BN554320 | S141851 |  | Not Used | 3 - สูง | 3 - สูง | 3 - สูง | 10 | 6 | 3
A14-0811 | ใช้งาน |  |  | RF_Probe | COMB | R32_PHB | ระบบส่งสัญญาณภาค 3 | ส่วนงานวิศวกรรมสุโขทัย | เพชรบูรณ์ | comm-connect | 3015 | 864 |  | Not Used | 3 - สูง | 3 - สูง | 3 - สูง | 10 | 6 | 3
A14-0811 | ใช้งาน |  |  | RF_Probe | COMB | R32_PHB | ระบบส่งสัญญาณภาค 3 | ส่วนงานวิศวกรรมสุโขทัย | เพชรบูรณ์ | comm-connect | 3015 | 865 |  | Not Used | 3 - สูง | 3 - สูง | 3 - สูง | 10 | 6 | 3
A14-0811 | ใช้งาน |  |  | RF_Probe | COMB | R32_PHB | ระบบส่งสัญญาณภาค 3 | ส่วนงานวิศวกรรมสุโขทัย | เพชรบูรณ์ | comm-connect | 3015 | 870 |  | Not Used | 3 - สูง | 3 - สูง | 3 - สูง | 10 | 6 | 3
A14-0811 | ใช้งาน |  |  | RF_Probe | COMB | R32_PHB | ระบบส่งสัญญาณภาค 3 | ส่วนงานวิศวกรรมสุโขทัย | เพชรบูรณ์ | comm-connect | 3015 | 871 |  | Not Used | 3 - สูง | 3 - สูง | 3 - สูง | 10 | 6 | 3
A14-0811 | ใช้งาน |  |  | RF_Probe | COMB | R32_PHB | ระบบส่งสัญญาณภาค 3 | ส่วนงานวิศวกรรมสุโขทัย | เพชรบูรณ์ | comm-connect | 3015 | 910 |  | Not Used | 3 - สูง | 3 - สูง | 3 - สูง | 10 | 6 | 3
A14-0811 | ใช้งาน |  |  | RF_Probe | COMB | R32_PHB | ระบบส่งสัญญาณภาค 3 | ส่วนงานวิศวกรรมสุโขทัย | เพชรบูรณ์ | comm-connect | 3015 | 914 |  | Not Used | 3 - สูง | 3 - สูง | 3 - สูง | 10 | 6 | 3
A14-0815 | ใช้งาน |  |  | Transmitter_DTV | TVTX | R32_PHB | ระบบส่งสัญญาณภาค 3 | ส่วนงานวิศวกรรมสุโขทัย | เพชรบูรณ์ | NEC | DTL-30/R7SD | FDL-0064 |  | Not Used | 3 - สูง | 3 - สูง | 3 - สูง | 10 | 6 | 3
A14-0815 | ใช้งาน |  |  | Transmitter_DTV | TVTX | R32_PHB | ระบบส่งสัญญาณภาค 3 | ส่วนงานวิศวกรรมสุโขทัย | เพชรบูรณ์ | NEC | DTL-30/R7SD | FDL-0065 |  | Not Used | 3 - สูง | 3 - สูง | 3 - สูง | 10 | 6 | 3
A14-0815 | ใช้งาน |  |  | Coxial_Interface | TVTX | R32_PHB | ระบบส่งสัญญาณภาค 3 | ส่วนงานวิศวกรรมสุโขทัย | เพชรบูรณ์ | NEC | HPC-1376 | F0062R |  | Not Used | 3 - สูง | 3 - สูง | 3 - สูง | 10 | 6 | 3
A14-0815 | ใช้งาน |  |  | TS_Switch | TVTX | R32_PHB | ระบบส่งสัญญาณภาค 3 | ส่วนงานวิศวกรรมสุโขทัย | เพชรบูรณ์ | NEC | HPC-1586 | F0074R |  | Not Used | 3 - สูง | 3 - สูง | 3 - สูง | 10 | 6 | 3
A14-0815 | ใช้งาน |  |  | CS_Switch | TVTX | R32_PHB | ระบบส่งสัญญาณภาค 3 | ส่วนงานวิศวกรรมสุโขทัย | เพชรบูรณ์ | NEC | CSA-39DN-2006 | 554444-3 |  | Not Used | 3 - สูง | 3 - สูง | 3 - สูง | 10 | 6 | 3
A14-0815 | ใช้งาน |  |  | Dummy_Load | TVTX | R32_PHB | ระบบส่งสัญญาณภาค 3 | ส่วนงานวิศวกรรมสุโขทัย | เพชรบูรณ์ | BIRD | 8927 | 1324 |  | Not Used | 3 - สูง | 3 - สูง | 3 - สูง | 10 | 6 | 3
A14-0815 | ยกเลิก |  |  | GPS_Receiving_System | SAT | R32_PHB | ระบบส่งสัญญาณภาค 3 | ส่วนงานวิศวกรรมสุโขทัย | เพชรบูรณ์ | Panasonic |  |  |  | Not Used | 3 - สูง | 3 - สูง | 3 - สูง | 10 | 6 | 3
A14-0815 | ใช้งาน |  |  | GPS_Receiving_System | SAT | R32_PHB | ระบบส่งสัญญาณภาค 3 | ส่วนงานวิศวกรรมสุโขทัย | เพชรบูรณ์ | Panasonic |  |  |  | Not Used | 3 - สูง | 3 - สูง | 3 - สูง | 10 | 6 | 3
A14-0815 | ใช้งาน |  |  | Power_Amplifier | TVTX | R32_PHB | ระบบส่งสัญญาณภาค 3 | ส่วนงานวิศวกรรมสุโขทัย | เพชรบูรณ์ | NEC | UX400RF | F0154RA |  | Not Used | 3 - สูง | 3 - สูง | 3 - สูง | 10 | 6 | 3
A14-0815 | ใช้งาน |  |  | Power_Amplifier | TVTX | R32_PHB | ระบบส่งสัญญาณภาค 3 | ส่วนงานวิศวกรรมสุโขทัย | เพชรบูรณ์ | NEC | UX400RF | F0165RA |  | Not Used | 3 - สูง | 3 - สูง | 3 - สูง | 10 | 6 | 3
A14-0815 | ใช้งาน |  |  | Power_Amplifier | TVTX | R32_PHB | ระบบส่งสัญญาณภาค 3 | ส่วนงานวิศวกรรมสุโขทัย | เพชรบูรณ์ | NEC | UX400RF | F0168RA |  | Not Used | 3 - สูง | 3 - สูง | 3 - สูง | 10 | 6 | 3
A14-0815 | ใช้งาน |  |  | Power_Amplifier | TVTX | R32_PHB | ระบบส่งสัญญาณภาค 3 | ส่วนงานวิศวกรรมสุโขทัย | เพชรบูรณ์ | NEC | UX400RF | F0167RA |  | Not Used | 3 - สูง | 3 - สูง | 3 - สูง | 10 | 6 | 3
A15-0470 | ใช้งาน |  |  | AC_Line_Surge_Protecter | EE | R32_PHB | ระบบส่งสัญญาณภาค 3 | ส่วนงานวิศวกรรมสุโขทัย | เพชรบูรณ์ | Stabil | ACL135TPB | S8AC-S0458 |  | Not Used | 3 - สูง | 3 - สูง | 3 - สูง | 10 | 6 | 3
A15-0470 | ใช้งาน |  |  | AC_Line_Surge_Protecter | EE | R32_PHB | ระบบส่งสัญญาณภาค 3 | ส่วนงานวิศวกรรมสุโขทัย | เพชรบูรณ์ | Stabil | ACL135TPB | S8AC-S0459 |  | Not Used | 3 - สูง | 3 - สูง | 3 - สูง | 10 | 6 | 3
A15-0470 | ใช้งาน |  |  | AC_Line_Surge_Protecter | EE | R32_PHB | ระบบส่งสัญญาณภาค 3 | ส่วนงานวิศวกรรมสุโขทัย | เพชรบูรณ์ | Stabil | ACL135TPB | S8AC-S0460 |  | Not Used | 3 - สูง | 3 - สูง | 3 - สูง | 10 | 6 | 3
A16-0108 | ใช้งาน |  |  | Chang_Over_Switch_System | EE | R32_PHB | ระบบส่งสัญญาณภาค 3 | ส่วนงานวิศวกรรมสุโขทัย | เพชรบูรณ์ | ABB | OTM400 |  |  | Not Used | 3 - สูง | 3 - สูง | 3 - สูง | 10 | 6 | 3
A17-0337 | ใช้งาน |  |  | Low_Noise_Blockdown_Converter | SAT | R32_PHB | ระบบส่งสัญญาณภาค 3 | ส่วนงานวิศวกรรมสุโขทัย | เพชรบูรณ์ | NORSAT | 3220 C-Band LNB | 64SN3629000036 |  | Not Used | 3 - สูง | 3 - สูง | 3 - สูง | 10 | 6 | 3
A17-0337 | ยกเลิก |  |  | Low_Noise_Blockdown_Converter | SAT | R32_PHB | ระบบส่งสัญญาณภาค 3 | ส่วนงานวิศวกรรมสุโขทัย | เพชรบูรณ์ | NORSAT | 3220 C-Band LNB | 64SN3629000033 |  | Not Used | 3 - สูง | 3 - สูง | 3 - สูง | 10 | 6 | 3
A17-0337 | ใช้งาน |  |  | Change_Over_Switch_LNB | SAT | R32_PHB | ระบบส่งสัญญาณภาค 3 | ส่วนงานวิศวกรรมสุโขทัย | เพชรบูรณ์ | PlanetComm | 2BAGMS-C75-ODU | 008-1702-10 |  | Not Used | 3 - สูง | 3 - สูง | 3 - สูง | 10 | 6 | 3
A17-0341 | ใช้งาน |  |  | Low_Noise_Blockdown_Converter | SAT | R32_PHB | ระบบส่งสัญญาณภาค 3 | ส่วนงานวิศวกรรมสุโขทัย | เพชรบูรณ์ | NORSAT | 3220 C-Band LNB | 64SN3629000032 |  | Not Used | 3 - สูง | 3 - สูง | 3 - สูง | 10 | 6 | 3
A14-0733 | ใช้งาน | Backup | 34 | TX_Control | TVTX | R22_NST | ระบบส่งสัญญาณภาค 2 | ส่วนงานวิศวกรรมสุราษฎร์ธานี | นครศรีธรรมราช | NEC | HPC-1427B | F0264/R | 10.4.3.34 | 00:00:4C:18:AA:E4 | 3 - สูง | 3 - สูง | 3 - สูง | 10 | 4 | 3 | 34
A14-0733 | ใช้งาน |  | 35 | 1+1_Control_System | TVTX | R22_NST | ระบบส่งสัญญาณภาค 2 | ส่วนงานวิศวกรรมสุราษฎร์ธานี | นครศรีธรรมราช | NEC | HPC-1358D | FC0052 | 10.4.3.35 | 00:00:4C:18:AA:CD | 3 - สูง | 3 - สูง | 3 - สูง | 10 | 4 | 3 | 35
A21-0325 | ใช้งาน |  | 5 | Monitoring_&_Control | M&C | R22_THS | ระบบส่งสัญญาณภาค 2 | ส่วนงานวิศวกรรมสุราษฎร์ธานี | ทุ่งสง | none | none | M&C 130 | 10.4.4.5 | B8:27:EB:4C:DF:14 | 2 - ปานกลาง | 2 - ปานกลาง | 2 - ปานกลาง | 10 | 4 | 4 | 5
A14-0501 | ใช้งาน | Main | 11 | Integrated_Receiver_Decoder | TIE | R22_THS | ระบบส่งสัญญาณภาค 2 | ส่วนงานวิศวกรรมสุราษฎร์ธานี | ทุ่งสง | Harmonic | Proview 7100/7110 | 161423086 | 10.4.4.11 | 00:0C:A2:24:27:5F | 3 - สูง | 3 - สูง | 3 - สูง | 10 | 4 | 4 | 11
A14-0502 | ใช้งาน | Backup | 12 | Integrated_Receiver_Decoder | TIE | R22_THS | ระบบส่งสัญญาณภาค 2 | ส่วนงานวิศวกรรมสุราษฎร์ธานี | ทุ่งสง | Harmonic | Proview 7100/7110 | 161423117 | 10.4.4.12 | 00:0C:A2:24:28:77 | 3 - สูง | 3 - สูง | 3 - สูง | 10 | 4 | 4 | 12
A14-0678 | ส่งเคลม |  | 13 | T2_Generator | TIE | R22_THS | ระบบส่งสัญญาณภาค 2 | ส่วนงานวิศวกรรมสุราษฎร์ธานี | ทุ่งสง | Ennesys | T2-EdgeDTH | 070054LAU371400040 | 10.4.4.13 | 00:19:DC:36:FE:FB | 3 - สูง | 3 - สูง | 3 - สูง | 10 | 4 | 4 | 13
A14-0679 | ส่งเคลม |  | 14 | T2_Generator | TIE | R22_THS | ระบบส่งสัญญาณภาค 2 | ส่วนงานวิศวกรรมสุราษฎร์ธานี | ทุ่งสง | Ennesys | T2-EdgeDTH | 070054LAU371400041 | 10.4.4.14 | 00:19:DC:3E:CE:73 | 3 - สูง | 3 - สูง | 3 - สูง | 10 | 4 | 4 | 14
A17-0263 | ใช้งาน |  | 20 | Ethernet_Switches | IT | R22_THS | ระบบส่งสัญญาณภาค 2 | ส่วนงานวิศวกรรมสุราษฎร์ธานี | ทุ่งสง | Cisco | WS-C3650-24TSL | FDO2041E1CX | 10.4.4.20 | A0:E0:AF:07:78:56 | 2 - ปานกลาง | 2 - ปานกลาง | 2 - ปานกลาง | 10 | 4 | 4 | 20
B14-0935 | ส่งเคลม |  | 21 | Digital_Video_Recorder | M&C | R22_THS | ระบบส่งสัญญาณภาค 2 | ส่วนงานวิศวกรรมสุราษฎร์ธานี | ทุ่งสง | DAHUA | DVR1604HF-S | PZA4HM112WXRU86 | 10.4.4.21 | 90:02:A9:66:A5:2B | 2 - ปานกลาง | 2 - ปานกลาง | 2 - ปานกลาง | 10 | 4 | 4 | 21
A15-0145 | ส่งเคลม |  | 22 | Power_Monitor | COMB | R22_THS | ระบบส่งสัญญาณภาค 2 | ส่วนงานวิศวกรรมสุราษฎร์ธานี | ทุ่งสง | COMM-CONNECT | 3024 | 30240327 | 10.4.4.22 | DE:AD:BE:EF:FE:ED | 3 - สูง | 3 - สูง | 3 - สูง | 10 | 4 | 4 | 22
A23-0658 | ใช้งาน |  | 22 | Power_Monitor | COMB | R22_THS | ระบบส่งสัญญาณภาค 2 | ส่วนงานวิศวกรรมสุราษฎร์ธานี | ทุ่งสง | ENG.ThaiPBS |  | 011023007 | 10.4.4.22 | DE:AD:BE:EF:FE:ED | 3 - สูง | 3 - สูง | 3 - สูง | 10 | 4 | 4 | 22
A15-0404 | ใช้งาน |  | 23 | Uninterruptible_Power_Supply | EE | R22_THS | ระบบส่งสัญญาณภาค 2 | ส่วนงานวิศวกรรมสุราษฎร์ธานี | ทุ่งสง | APC | Galaxy 3500 30KVA | PS1448130107 | 10.4.4.23 | 00:C0:B7:8D:A5:3A | 3 - สูง | 3 - สูง | 3 - สูง | 10 | 4 | 4 | 23
A15-0139 | ส่งเคลม |  | 31 | T2-Modulator | TVTX | R22_THS | ระบบส่งสัญญาณภาค 2 | ส่วนงานวิศวกรรมสุราษฎร์ธานี | ทุ่งสง | NEC | DM-5000A | F0263/R | 10.4.4.31 | 00:13:59:00:70:87 | 3 - สูง | 3 - สูง | 3 - สูง | 10 | 4 | 4 | 31
A15-0139 | ใช้งาน | Backup | 32 | T2-Modulator | TVTX | R22_THS | ระบบส่งสัญญาณภาค 2 | ส่วนงานวิศวกรรมสุราษฎร์ธานี | ทุ่งสง | NEC | DM-5000A | F0112/R | 10.4.4.32 | 00:13:59:00:72:F1 | 3 - สูง | 3 - สูง | 3 - สูง | 10 | 4 | 4 | 32
A15-0139 | ใช้งาน | Main | 33 | Transmitter_DTV | TVTX | R22_THS | ระบบส่งสัญญาณภาค 2 | ส่วนงานวิศวกรรมสุราษฎร์ธานี | ทุ่งสง | NEC | DTL-10/R4SND | FDL-0723 | 10.4.4.33 | 00:00:4C:18:CA:28 | 3 - สูง | 3 - สูง | 3 - สูง | 10 | 4 | 4 | 33
A15-0139 | ใช้งาน | Backup | 34 | Transmitter_DTV | TVTX | R22_THS | ระบบส่งสัญญาณภาค 2 | ส่วนงานวิศวกรรมสุราษฎร์ธานี | ทุ่งสง | NEC | DTL-10/R4SND | FDL-0724 | 10.4.4.34 | 00:00:4C:18:CA:27 | 3 - สูง | 3 - สูง | 3 - สูง | 10 | 4 | 4 | 34
A21-0324 | ใช้งาน |  | 5 | Monitoring_&_Control | M&C | R22_KSM | ระบบส่งสัญญาณภาค 2 | ส่วนงานวิศวกรรมสุราษฎร์ธานี | เกาะสมุย | none | none | M&C 129 | 10.4.5.5 | B8:27:EB:71:4A:C3 | 2 - ปานกลาง | 2 - ปานกลาง | 2 - ปานกลาง | 10 | 4 | 5 | 5
A19-0441 | ใช้งาน |  |  | เครื่องปรับอากาศ | AIR | R32_PHB | ระบบส่งสัญญาณภาค 3 | ส่วนงานวิศวกรรมสุโขทัย | เพชรบูรณ์ | Star Aire | IQSY60 / OR60 | 1901AF01274,1903AC08498 |  | Not Used | 3 - สูง | 3 - สูง | 3 - สูง | 10 | 6 | 3
A20-1328 | ใช้งาน |  |  | Lightning_Protection_System | EE | R32_PHB | ระบบส่งสัญญาณภาค 3 | ส่วนงานวิศวกรรมสุโขทัย | เพชรบูรณ์ | Kumwell |  |  |  | Not Used | 3 - สูง | 3 - สูง | 3 - สูง | 10 | 6 | 3
A21-0786 | ใช้งาน |  |  | ประตูและรั้ว | L&B | R32_PHB | ระบบส่งสัญญาณภาค 3 | ส่วนงานวิศวกรรมสุโขทัย | เพชรบูรณ์ | none | none | none |  | Not Used |  |  |  | 10 | 6 | 3
A21-1070 | ใช้งาน |  |  | Filter_Combiner | COMB | R32_PHB | ระบบส่งสัญญาณภาค 3 | ส่วนงานวิศวกรรมสุโขทัย | เพชรบูรณ์ | SPINNER | BN576012A0040 | A272708 |  | Not Used | 3 - สูง | 3 - สูง | 3 - สูง | 10 | 6 | 3
A22-1037 | ใช้งาน |  |  | งานปรับปรุงอาคารสถานีส่งสัญญาณ | L&B | R32_PHB | ระบบส่งสัญญาณภาค 3 | ส่วนงานวิศวกรรมสุโขทัย | เพชรบูรณ์ |  |  |  |  | Not Used |  |  |  | 10 | 6 | 3
A22-1037 | ใช้งาน |  |  | งานต่อเติมอาคารสถานีส่งสัญญาณ เพชรบูรณ์ (ปรับปรุง 2022) | L&B | R32_PHB | ระบบส่งสัญญาณภาค 3 | ส่วนงานวิศวกรรมสุโขทัย | เพชรบูรณ์ | none | none | none |  | Not Used |  |  |  | 10 | 6 | 3
A24-0253 | ใช้งาน |  |  | เครื่องปรับอากาศ | AIR | R32_PHB | ระบบส่งสัญญาณภาค 3 | ส่วนงานวิศวกรรมสุโขทัย | เพชรบูรณ์ | AMENA | FK60B-MNVKU / KC60B-RSYKU | AK23J0030LBN / AC23K0079EDA-A |  | Not Used | 3 - สูง | 3 - สูง | 3 - สูง | 10 | 6 | 3
B14-0802 | ใช้งาน |  |  | AC_Distribution_Panel | EE | R32_PHB | ระบบส่งสัญญาณภาค 3 | ส่วนงานวิศวกรรมสุโขทัย | เพชรบูรณ์ | Argosy | HG-00-2014 | 566812041 |  | Not Used | 3 - สูง | 3 - สูง | 3 - สูง | 10 | 6 | 3
B14-0803 | ใช้งาน |  |  | AC_Distribution_Panel | EE | R32_PHB | ระบบส่งสัญญาณภาค 3 | ส่วนงานวิศวกรรมสุโขทัย | เพชรบูรณ์ | Argosy | HG-00-2014 | 566807015 |  | Not Used | 3 - สูง | 3 - สูง | 3 - สูง | 10 | 6 | 3
B14-0915 | ใช้งาน |  |  | Digital_Video_Recorder | M&C | R32_PHB | ระบบส่งสัญญาณภาค 3 | ส่วนงานวิศวกรรมสุโขทัย | เพชรบูรณ์ | DAHUA | DVR1604HF-S | PZA4HM112WXRU65 |  | Not Used | 2 - ปานกลาง | 2 - ปานกลาง | 2 - ปานกลาง | 10 | 6 | 3
B14-0990 | ใช้งาน |  |  | Electric_Meter | EE | R32_PHB | ระบบส่งสัญญาณภาค 3 | ส่วนงานวิศวกรรมสุโขทัย | เพชรบูรณ์ | Omron | KM50-E1-FLK | 1410127H |  | Not Used | 3 - สูง | 3 - สูง | 3 - สูง | 10 | 6 | 3
B14-0992 | ใช้งาน |  |  | Electric_Meter | EE | R32_PHB | ระบบส่งสัญญาณภาค 3 | ส่วนงานวิศวกรรมสุโขทัย | เพชรบูรณ์ | Omron | KM50-E1-FLK | 1440072H |  | Not Used | 3 - สูง | 3 - สูง | 3 - สูง | 10 | 6 | 3
B14-1026 | ใช้งาน |  |  | Electric_Meter | EE | R32_PHB | ระบบส่งสัญญาณภาค 3 | ส่วนงานวิศวกรรมสุโขทัย | เพชรบูรณ์ | Omron | KM50-E1-FLK | 1440073H |  | Not Used | 3 - สูง | 3 - สูง | 3 - สูง | 10 | 6 | 3
B15-0330 | ใช้งาน |  |  | Electric_Meter | EE | R32_PHB | ระบบส่งสัญญาณภาค 3 | ส่วนงานวิศวกรรมสุโขทัย | เพชรบูรณ์ | Omron | KM50-E1-FLK | 1460138H |  | Not Used | 3 - สูง | 3 - สูง | 3 - สูง | 10 | 6 | 3
B15-0501 |  |  |  | IP_Phone | IT | R32_PHB | ระบบส่งสัญญาณภาค 3 | ส่วนงานวิศวกรรมสุโขทัย | เพชรบูรณ์ | Cisco | CP-7821 | WZP19170GNA |  | Not Used | 2 - ปานกลาง | 2 - ปานกลาง | 2 - ปานกลาง | 10 | 6 | 3
B16-0393 | ยกเลิก |  |  | IP_Camera | M&C | R32_PHB | ระบบส่งสัญญาณภาค 3 | ส่วนงานวิศวกรรมสุโขทัย | เพชรบูรณ์ | Leotech | CCTNR-LEO-IPCAMSUPPERCLEAR-0 | 161951038000049 ID:PPCN435878FGSXB |  | Not Used | 2 - ปานกลาง | 2 - ปานกลาง | 2 - ปานกลาง | 10 | 6 | 3
B16-0394 | ยกเลิก |  |  | IP_Camera | M&C | R32_PHB | ระบบส่งสัญญาณภาค 3 | ส่วนงานวิศวกรรมสุโขทัย | เพชรบูรณ์ | Leotech | CCTNR-LEO-IPCAMSUPPERCLEAR-0 | 161951038000050 ID:PPCN364592UREYF |  | Not Used | 2 - ปานกลาง | 2 - ปานกลาง | 2 - ปานกลาง | 10 | 6 | 3
B16-0756 | ใช้งาน |  |  | Bypass_UPS_Board | EE | R32_PHB | ระบบส่งสัญญาณภาค 3 | ส่วนงานวิศวกรรมสุโขทัย | เพชรบูรณ์ | DENCO | 550x700x250 mm |  |  | Not Used | 3 - สูง | 3 - สูง | 3 - สูง | 10 | 6 | 3
B17-0109 | ใช้งาน |  |  | AC_Distribution_Panel | EE | R32_PHB | ระบบส่งสัญญาณภาค 1 | ส่วนงานวิศวกรรมสุโขทัย | เพชรบูรณ์ | STABIL | SR19-1U-20PB | S9PANEL-097 |  | Not Used | 3 - สูง | 3 - สูง | 3 - สูง | 10 | 6 | 3
B17-0167 | ใช้งาน |  |  | ตู้เย็น | OTHER | R32_PHB | ระบบส่งสัญญาณภาค 3 | ส่วนงานวิศวกรรมสุโขทัย | เพชรบูรณ์ | Mistubishi | MR-17JA SL | 100183 |  | Not Used | 1 - ต่ำ | 1 - ต่ำ | 1 - ต่ำ | 10 | 6 | 3
B17-0308 | ใช้งาน |  |  | GPS_Antenna | SAT | R32_PHB | ระบบส่งสัญญาณภาค 3 | ส่วนงานวิศวกรรมสุโขทัย | เพชรบูรณ์ | PCTEL | GNSS1-TMG-40N | 152692/0296 |  | Not Used | 3 - สูง | 3 - สูง | 3 - สูง | 10 | 6 | 3
B18-0665 | ใช้งาน |  |  | ป้าย_ชื่อสถานี_TPBS | OTHER | R32_PHB | ระบบส่งสัญญาณภาค 3 | ส่วนงานวิศวกรรมสุโขทัย | เพชรบูรณ์ |  |  |  |  | Not Used | 1 - ต่ำ | 1 - ต่ำ | 1 - ต่ำ | 10 | 6 | 3
B22-0530 | ใช้งาน |  |  | IP_Camera | M&C | R32_PHB | ระบบส่งสัญญาณภาค 3 | ส่วนงานวิศวกรรมสุโขทัย | เพชรบูรณ์ | Vstarcam | CS66Q-X18 | aaa0000080574 |  | Not Used | 2 - ปานกลาง | 2 - ปานกลาง | 2 - ปานกลาง | 10 | 6 | 3
365.5306 | 2 |  |  | Wireless_Router | M&C | R31_MHS | ระบบส่งสัญญาณภาค 3 | ส่วนงานวิศวกรรมเชียงใหม่ | แม่ฮ่องสอน | ZyXEL | NBG-418v2 | S154143100914 |  | Not Used | 2 - ปานกลาง | 2 - ปานกลาง | 2 - ปานกลาง | 10 | 7 | 3
-- | 2 |  |  | Automatic_Voltage_Regulator_GEN | EE | R31_MHS | ระบบส่งสัญญาณภาค 3 | ส่วนงานวิศวกรรมเชียงใหม่ | แม่ฮ่องสอน | KUTAI | ADVR-053 | 015217206802 |  | Not Used | 3 - สูง | 3 - สูง | 3 - สูง | 10 | 7 | 3
-- | 2 |  |  | Automatic_Transfer_Switches | EE | R31_MHS | ระบบส่งสัญญาณภาค 3 | ส่วนงานวิศวกรรมเชียงใหม่ | แม่ฮ่องสอน | ABB | OMD800E480C | 1S200JD20162038 |  | Not Used | 3 - สูง | 3 - สูง | 3 - สูง | 10 | 7 | 3
-- | 1 |  |  | ถังดับเพลิง | OTHER | R31_MHS | ระบบส่งสัญญาณภาค 3 | ส่วนงานวิศวกรรมเชียงใหม่ | แม่ฮ่องสอน | dalfie | DF-10P (Non CFC) |  |  | Not Used | 1 - ต่ำ | 1 - ต่ำ | 1 - ต่ำ | 10 | 7 | 3
-- | 1 |  |  | ถังดับเพลิง | OTHER | R31_MHS | ระบบส่งสัญญาณภาค 3 | ส่วนงานวิศวกรรมเชียงใหม่ | แม่ฮ่องสอน | dalfie | DF-10P (Non CFC) |  |  | Not Used | 1 - ต่ำ | 1 - ต่ำ | 1 - ต่ำ | 10 | 7 | 3
-- | 1 |  |  | ถังดับเพลิง | OTHER | R31_MHS | ระบบส่งสัญญาณภาค 3 | ส่วนงานวิศวกรรมเชียงใหม่ | แม่ฮ่องสอน | Nipon | Ordinary Oil&Ges(DAY CHEMICAL) |  |  | Not Used | 1 - ต่ำ | 1 - ต่ำ | 1 - ต่ำ | 10 | 7 | 3
-- | 1 |  |  | ถังดับเพลิง | OTHER | R31_MHS | ระบบส่งสัญญาณภาค 3 | ส่วนงานวิศวกรรมเชียงใหม่ | แม่ฮ่องสอน | Nipon | Ordinary Oil&Ges(DAY CHEMICAL) |  |  | Not Used | 1 - ต่ำ | 1 - ต่ำ | 1 - ต่ำ | 10 | 7 | 3
273/360 | 2 |  |  | Set_Top_BOX | M&C | R31_MHS | ระบบส่งสัญญาณภาค 3 | ส่วนงานวิศวกรรมเชียงใหม่ | แม่ฮ่องสอน | Plannet Comm | DTR-T2A | 03010114130058683 |  | Not Used | 2 - ปานกลาง | 2 - ปานกลาง | 2 - ปานกลาง | 10 | 7 | 3
274/360 | 2 |  |  | Set_Top_BOX | M&C | R31_MHS | ระบบส่งสัญญาณภาค 3 | ส่วนงานวิศวกรรมเชียงใหม่ | แม่ฮ่องสอน | Plannet Comm | DTR-T2A | 03010114130058684 |  | Not Used | 2 - ปานกลาง | 2 - ปานกลาง | 2 - ปานกลาง | 10 | 7 | 3
275/360 | 2 |  |  | Set_Top_BOX | M&C | R31_MHS | ระบบส่งสัญญาณภาค 3 | ส่วนงานวิศวกรรมเชียงใหม่ | แม่ฮ่องสอน | Plannet Comm | DTR-T2A | 03010114130058685 |  | Not Used | 2 - ปานกลาง | 2 - ปานกลาง | 2 - ปานกลาง | 10 | 7 | 3
276/360 | 2 |  |  | Set_Top_BOX | M&C | R31_MHS | ระบบส่งสัญญาณภาค 3 | ส่วนงานวิศวกรรมเชียงใหม่ | แม่ฮ่องสอน | Plannet Comm | DTR-T2A | 03010114130058686 |  | Not Used | 2 - ปานกลาง | 2 - ปานกลาง | 2 - ปานกลาง | 10 | 7 | 3
277/361 | 2 |  |  | Set_Top_BOX | M&C | R31_MHS | ระบบส่งสัญญาณภาค 3 | ส่วนงานวิศวกรรมเชียงใหม่ | แม่ฮ่องสอน | Plannet Comm | DTR-T2A | 03010114130058687 |  | Not Used | 2 - ปานกลาง | 2 - ปานกลาง | 2 - ปานกลาง | 10 | 7 | 3
278/362 | 2 |  |  | Set_Top_BOX | M&C | R31_MHS | ระบบส่งสัญญาณภาค 3 | ส่วนงานวิศวกรรมเชียงใหม่ | แม่ฮ่องสอน | Plannet Comm | DTR-T2A | 03010114130058688 |  | Not Used | 2 - ปานกลาง | 2 - ปานกลาง | 2 - ปานกลาง | 10 | 7 | 3
279/363 | 2 |  |  | Set_Top_BOX | M&C | R31_MHS | ระบบส่งสัญญาณภาค 3 | ส่วนงานวิศวกรรมเชียงใหม่ | แม่ฮ่องสอน | Plannet Comm | DTR-T2A | 03010114130058689 |  | Not Used | 2 - ปานกลาง | 2 - ปานกลาง | 2 - ปานกลาง | 10 | 7 | 3
280/364 | 2 |  |  | Set_Top_BOX | M&C | R31_MHS | ระบบส่งสัญญาณภาค 3 | ส่วนงานวิศวกรรมเชียงใหม่ | แม่ฮ่องสอน | Plannet Comm | DTR-T2A | 03010114130058690 |  | Not Used | 2 - ปานกลาง | 2 - ปานกลาง | 2 - ปานกลาง | 10 | 7 | 3
A00-11052 | 2 |  |  | คชจ.ซ่อมแซมต่อเติมปรับปรุงอาคารและพื้นที่ | L&B | R31_MHS | ระบบส่งสัญญาณภาค 3 | ส่วนงานวิศวกรรมเชียงใหม่ | แม่ฮ่องสอน |  |  |  |  | Not Used |  |  |  | 10 | 7 | 3
A00-2393 | ยกเลิก |  |  | Transmitter_ATV | TVTX | R31_MHS | ระบบส่งสัญญาณภาค 3 | ส่วนงานวิศวกรรมเชียงใหม่ | แม่ฮ่องสอน | NEC | PCN-1105SSP | 505 |  | Not Used | 3 - สูง | 3 - สูง | 3 - สูง | 10 | 7 | 3
A00-2394 | ใช้งาน |  |  | UHF_Antenna | ANT | R31_MHS | ระบบส่งสัญญาณภาค 3 | ส่วนงานวิศวกรรมเชียงใหม่ | แม่ฮ่องสอน | RFS | PHP24C |  |  | Not Used | 3 - สูง | 3 - สูง | 3 - สูง | 10 | 7 | 3
A00-2395 | ใช้งาน |  |  | Tower_Self_Support | L&B | R31_MHS | ระบบส่งสัญญาณภาค 3 | ส่วนงานวิศวกรรมเชียงใหม่ | แม่ฮ่องสอน | Jennis & Le Blanc | 60 meter |  |  | Not Used |  |  |  | 10 | 7 | 3
A00-2396 | ยกเลิก |  |  | Distribution | TIE | R31_MHS | ระบบส่งสัญญาณภาค 3 | ส่วนงานวิศวกรรมเชียงใหม่ | แม่ฮ่องสอน |  |  |  |  | Not Used | 3 - สูง | 3 - สูง | 3 - สูง | 10 | 7 | 3
A00-2397 | ใช้งาน |  |  | อาคารสถานีส่งสัญญาณ | L&B | R31_MHS | ระบบส่งสัญญาณภาค 3 | ส่วนงานวิศวกรรมเชียงใหม่ | แม่ฮ่องสอน |  |  |  |  | Not Used |  |  |  | 10 | 7 | 3
A00-2398 | ใช้งาน |  |  | TVRO | SAT | R31_MHS | ระบบส่งสัญญาณภาค 3 | ส่วนงานวิศวกรรมเชียงใหม่ | แม่ฮ่องสอน | ANDREW & IDB | ES36PK-1 |  |  | Not Used | 3 - สูง | 3 - สูง | 3 - สูง | 10 | 7 | 3
A00-2399 | ใช้งาน |  | 26 | Electricity_Generator | EE | R31_MHS | ระบบส่งสัญญาณภาค 3 | ส่วนงานวิศวกรรมเชียงใหม่ | แม่ฮ่องสอน | CATERPILLAR | 3054 | 6FK03351 | 10.7.3.26 | Not Used | 3 - สูง | 3 - สูง | 3 - สูง | 10 | 7 | 3 | 26
A00-2401 | ใช้งาน |  |  | Electricity_Transformers | EE | R31_MHS | ระบบส่งสัญญาณภาค 3 | ส่วนงานวิศวกรรมเชียงใหม่ | แม่ฮ่องสอน | TUSCO TRAFO | 100 KVA |  |  | Not Used | 3 - สูง | 3 - สูง | 3 - สูง | 10 | 7 | 3
A00-2404 | ยกเลิก |  |  | Router | IT | R31_MHS | ระบบส่งสัญญาณภาค 3 | ส่วนงานวิศวกรรมเชียงใหม่ | แม่ฮ่องสอน | CISCO | 1721 | FHK083720TA |  | Not Used | 2 - ปานกลาง | 2 - ปานกลาง | 2 - ปานกลาง | 10 | 7 | 3
A00-5340 | ยกเลิก |  |  | Rack | OTHER | R31_MHS | ระบบส่งสัญญาณภาค 3 | ส่วนงานวิศวกรรมเชียงใหม่ | แม่ฮ่องสอน |  |  |  |  | Not Used | 1 - ต่ำ | 1 - ต่ำ | 1 - ต่ำ | 10 | 7 | 3
A00-5341 | ยกเลิก |  |  | Ethernet_Switches | IT | R31_MHS | ระบบส่งสัญญาณภาค 3 | ส่วนงานวิศวกรรมเชียงใหม่ | แม่ฮ่องสอน |  |  |  |  | Not Used | 2 - ปานกลาง | 2 - ปานกลาง | 2 - ปานกลาง | 10 | 7 | 3
A00-5342 | ยกเลิก |  |  | ถังดับเพลิง | OTHER | R31_MHS | ระบบส่งสัญญาณภาค 3 | ส่วนงานวิศวกรรมเชียงใหม่ | แม่ฮ่องสอน | NIPPON | GAS HALON |  |  | Not Used | 1 - ต่ำ | 1 - ต่ำ | 1 - ต่ำ | 10 | 7 | 3
A00-8441 | ยกเลิก |  |  | Uninterruptible_Power_Supply | EE | R31_MHS | ระบบส่งสัญญาณภาค 3 | ส่วนงานวิศวกรรมเชียงใหม่ | แม่ฮ่องสอน |  |  |  |  | Not Used | 3 - สูง | 3 - สูง | 3 - สูง | 10 | 7 | 3
A00-9599 | ยกเลิก |  |  | Satellite_Dish_Ku-band | SAT | R31_MHS | ระบบส่งสัญญาณภาค 3 | ส่วนงานวิศวกรรมเชียงใหม่ | แม่ฮ่องสอน | Mazz | PK60A | 200507000119/25-000458 |  | Not Used | 3 - สูง | 3 - สูง | 3 - สูง | 10 | 7 | 3
A00-9614 | ยกเลิก |  |  | TVRO_Home_Use | SAT | R31_MHS | ระบบส่งสัญญาณภาค 3 | ส่วนงานวิศวกรรมเชียงใหม่ | แม่ฮ่องสอน | PSI | DMF213 |  |  | Not Used | 3 - สูง | 3 - สูง | 3 - สูง | 10 | 7 | 3
A10-0237 | ใช้งาน |  |  | เครื่องปรับอากาศ | AIR | R31_MHS | ระบบส่งสัญญาณภาค 3 | ส่วนงานวิศวกรรมเชียงใหม่ | แม่ฮ่องสอน | Saijo Denki | SUE-38P | 0902F00170554 |  | Not Used | 3 - สูง | 3 - สูง | 3 - สูง | 10 | 7 | 3
A10-0237 | ใช้งาน |  |  | เครื่องปรับอากาศ_(Condensing_Unit) | AIR | R31_MHS | ระบบส่งสัญญาณภาค 3 | ส่วนงานวิศวกรรมเชียงใหม่ | แม่ฮ่องสอน | Saijo Denki | SOS-38P | 0903C00166880 |  | Not Used | 3 - สูง | 3 - สูง | 3 - สูง | 10 | 7 | 3
A14-0225 | ใช้งาน |  |  | L-Band_Active_Splitter | SAT | R31_MHS | ระบบส่งสัญญาณภาค 3 | ส่วนงานวิศวกรรมเชียงใหม่ | แม่ฮ่องสอน | RF Design | LSA2S-108-75 | 03250039 |  | Not Used | 3 - สูง | 3 - สูง | 3 - สูง | 10 | 7 | 3
A14-0226 | ใช้งาน |  |  | L-Band_Active_Splitter | SAT | R31_MHS | ระบบส่งสัญญาณภาค 3 | ส่วนงานวิศวกรรมเชียงใหม่ | แม่ฮ่องสอน | RF Design | LSA2S-108-75 | 03250031 |  | Not Used | 3 - สูง | 3 - สูง | 3 - สูง | 10 | 7 | 3
A14-0285 | ใช้งาน |  |  | Distribution_Board_DTV | EE | R31_MHS | ระบบส่งสัญญาณภาค 3 | ส่วนงานวิศวกรรมเชียงใหม่ | แม่ฮ่องสอน | ABB | ประกอบ |  |  | Not Used | 3 - สูง | 3 - สูง | 3 - สูง | 10 | 7 | 3
A15-0070 | ใช้งาน |  |  | เครื่องปรับอากาศ_(Colling_Unit) | AIR | R31_MHS | ระบบส่งสัญญาณภาค 3 | ส่วนงานวิศวกรรมเชียงใหม่ | แม่ฮ่องสอน | Uni-Air | DDF-1600 | 411J08915 |  | Not Used | 3 - สูง | 3 - สูง | 3 - สูง | 10 | 7 | 3
A15-0070 | ใช้งาน |  |  | เครื่องปรับอากาศ_(Condensing_Unit) | AIR | R31_MHS | ระบบส่งสัญญาณภาค 3 | ส่วนงานวิศวกรรมเชียงใหม่ | แม่ฮ่องสอน | Uni-Air | ACL-403 | 208400732 |  | Not Used | 3 - สูง | 3 - สูง | 3 - สูง | 10 | 7 | 3
A15-0071 | ใช้งาน |  |  | เครื่องปรับอากาศ_(Colling_Unit) | AIR | R31_MHS | ระบบส่งสัญญาณภาค 3 | ส่วนงานวิศวกรรมเชียงใหม่ | แม่ฮ่องสอน | Uni-Air | DDF-1600 | 411J08916 |  | Not Used | 3 - สูง | 3 - สูง | 3 - สูง | 10 | 7 | 3
A15-0071 | ใช้งาน |  |  | เครื่องปรับอากาศ_(Condensing_Unit) | AIR | R31_MHS | ระบบส่งสัญญาณภาค 3 | ส่วนงานวิศวกรรมเชียงใหม่ | แม่ฮ่องสอน | Uni-Air | ACL-403 | 208400731 |  | Not Used | 3 - สูง | 3 - สูง | 3 - สูง | 10 | 7 | 3
A15-0072 | ใช้งาน |  |  | เครื่องปรับอากาศ_(Colling_Unit) | AIR | R31_MHS | ระบบส่งสัญญาณภาค 3 | ส่วนงานวิศวกรรมเชียงใหม่ | แม่ฮ่องสอน | Uni-Air | DDF-1600 | 411J08917 |  | Not Used | 3 - สูง | 3 - สูง | 3 - สูง | 10 | 7 | 3
A15-0072 | ใช้งาน |  |  | เครื่องปรับอากาศ_(Condensing_Unit) | AIR | R31_MHS | ระบบส่งสัญญาณภาค 3 | ส่วนงานวิศวกรรมเชียงใหม่ | แม่ฮ่องสอน | Uni-Air | ACL-403 | 208400733 |  | Not Used | 3 - สูง | 3 - สูง | 3 - สูง | 10 | 7 | 3
A15-0135 | ใช้งาน |  |  | Transmitter_DTV | TVTX | R31_MHS | ระบบส่งสัญญาณภาค 3 | ส่วนงานวิศวกรรมเชียงใหม่ | แม่ฮ่องสอน | NEC | DTL-10/R2SN | FDL-0710 |  | Not Used | 3 - สูง | 3 - สูง | 3 - สูง | 10 | 7 | 3
A15-0135 | ใช้งาน |  |  | Transmitter_DTV | TVTX | R31_MHS | ระบบส่งสัญญาณภาค 3 | ส่วนงานวิศวกรรมเชียงใหม่ | แม่ฮ่องสอน | NEC | DTL-10/R2SN | FDL-0711 |  | Not Used | 3 - สูง | 3 - สูง | 3 - สูง | 10 | 7 | 3
A15-0135 | ใช้งาน |  |  | Coxial_Interface | TVTX | R31_MHS | ระบบส่งสัญญาณภาค 3 | ส่วนงานวิศวกรรมเชียงใหม่ | แม่ฮ่องสอน | NEC | HPC-1376 | F0060R |  | Not Used | 3 - สูง | 3 - สูง | 3 - สูง | 10 | 7 | 3
A15-0135 | ใช้งาน |  |  | TS_Switch | TVTX | R31_MHS | ระบบส่งสัญญาณภาค 3 | ส่วนงานวิศวกรรมเชียงใหม่ | แม่ฮ่องสอน | NEC | HPC-1586 | F0066R |  | Not Used | 3 - สูง | 3 - สูง | 3 - สูง | 10 | 7 | 3
A15-0135 | ใช้งาน |  |  | CS_Switch | TVTX | R31_MHS | ระบบส่งสัญญาณภาค 3 | ส่วนงานวิศวกรรมเชียงใหม่ | แม่ฮ่องสอน | NEC | HPC-1027 | F0002 |  | Not Used | 3 - สูง | 3 - สูง | 3 - สูง | 10 | 7 | 3
A15-0135 | ใช้งาน |  |  | Dummy_Load | TVTX | R31_MHS | ระบบส่งสัญญาณภาค 3 | ส่วนงานวิศวกรรมเชียงใหม่ | แม่ฮ่องสอน | Bird | 500-WT-FN | 1438 |  | Not Used | 3 - สูง | 3 - สูง | 3 - สูง | 10 | 7 | 3
A15-0135 | ใช้งาน |  |  | GPS_Receiving_System | SAT | R31_MHS | ระบบส่งสัญญาณภาค 3 | ส่วนงานวิศวกรรมเชียงใหม่ | แม่ฮ่องสอน |  |  |  |  | Not Used | 3 - สูง | 3 - สูง | 3 - สูง | 10 | 7 | 3
A15-0135 | ใช้งาน |  |  | GPS_Receiving_System | SAT | R31_MHS | ระบบส่งสัญญาณภาค 3 | ส่วนงานวิศวกรรมเชียงใหม่ | แม่ฮ่องสอน |  |  |  |  | Not Used | 3 - สูง | 3 - สูง | 3 - สูง | 10 | 7 | 3
A15-0135 | ใช้งาน |  |  | Power_Amplifier | TVTX | R31_MHS | ระบบส่งสัญญาณภาค 3 | ส่วนงานวิศวกรรมเชียงใหม่ | แม่ฮ่องสอน | NEC | DLP240-S | F3081RG |  | Not Used | 3 - สูง | 3 - สูง | 3 - สูง | 10 | 7 | 3
A15-0135 | ใช้งาน |  |  | Power_Amplifier | TVTX | R31_MHS | ระบบส่งสัญญาณภาค 3 | ส่วนงานวิศวกรรมเชียงใหม่ | แม่ฮ่องสอน | NEC | DLP240-S | F3036RG |  | Not Used | 3 - สูง | 3 - สูง | 3 - สูง | 10 | 7 | 3
A15-0141 | ใช้งาน |  |  | UHF_CIB_Combiner_System | COMB | R31_MHS | ระบบส่งสัญญาณภาค 3 | ส่วนงานวิศวกรรมเชียงใหม่ | แม่ฮ่องสอน | SPINNER | BN 575750 | A142922 |  | Not Used | 3 - สูง | 3 - สูง | 3 - สูง | 10 | 7 | 3
A15-0141 | ใช้งาน |  |  | CCS_Rack_for_Filters&Open_Racks | COMB | R31_MHS | ระบบส่งสัญญาณภาค 3 | ส่วนงานวิศวกรรมเชียงใหม่ | แม่ฮ่องสอน |  |  |  |  | Not Used | 3 - สูง | 3 - สูง | 3 - สูง | 10 | 7 | 3
A15-0141 | ใช้งาน |  |  | Patch_Panel | COMB | R31_MHS | ระบบส่งสัญญาณภาค 3 | ส่วนงานวิศวกรรมเชียงใหม่ | แม่ฮ่องสอน | Spiner | BN 554141 | A142922 |  | Not Used | 3 - สูง | 3 - สูง | 3 - สูง | 10 | 7 | 3
A15-0141 | ใช้งาน |  |  | RF_Probe | COMB | R31_MHS | ระบบส่งสัญญาณภาค 3 | ส่วนงานวิศวกรรมเชียงใหม่ | แม่ฮ่องสอน | comm-connect | 3015 | 892 |  | Not Used | 3 - สูง | 3 - สูง | 3 - สูง | 10 | 7 | 3
A15-0141 | ใช้งาน |  |  | RF_Probe | COMB | R31_MHS | ระบบส่งสัญญาณภาค 3 | ส่วนงานวิศวกรรมเชียงใหม่ | แม่ฮ่องสอน | comm-connect | 3015 | 893 |  | Not Used | 3 - สูง | 3 - สูง | 3 - สูง | 10 | 7 | 3
A15-0141 | ใช้งาน |  |  | RF_Probe | COMB | R31_MHS | ระบบส่งสัญญาณภาค 3 | ส่วนงานวิศวกรรมเชียงใหม่ | แม่ฮ่องสอน | comm-connect | 3015 | 894 |  | Not Used | 3 - สูง | 3 - สูง | 3 - สูง | 10 | 7 | 3
A15-0141 | ใช้งาน |  |  | RF_Probe | COMB | R31_MHS | ระบบส่งสัญญาณภาค 3 | ส่วนงานวิศวกรรมเชียงใหม่ | แม่ฮ่องสอน | comm-connect | 3015 | 895 |  | Not Used | 3 - สูง | 3 - สูง | 3 - สูง | 10 | 7 | 3
A15-0141 | ใช้งาน |  |  | RF_Probe | COMB | R31_MHS | ระบบส่งสัญญาณภาค 3 | ส่วนงานวิศวกรรมเชียงใหม่ | แม่ฮ่องสอน | comm-connect | 3015 | 1062 |  | Not Used | 3 - สูง | 3 - สูง | 3 - สูง | 10 | 7 | 3
A15-0141 | ใช้งาน |  |  | RF_Probe | COMB | R31_MHS | ระบบส่งสัญญาณภาค 3 | ส่วนงานวิศวกรรมเชียงใหม่ | แม่ฮ่องสอน | comm-connect | 3015 | 1063 |  | Not Used | 3 - สูง | 3 - สูง | 3 - สูง | 10 | 7 | 3
A15-0141 | ใช้งาน |  |  | RF_Probe | COMB | R31_MHS | ระบบส่งสัญญาณภาค 3 | ส่วนงานวิศวกรรมเชียงใหม่ | แม่ฮ่องสอน | comm-connect | 3015 | 1064 |  | Not Used | 3 - สูง | 3 - สูง | 3 - สูง | 10 | 7 | 3
A15-0141 | ใช้งาน |  |  | RF_Probe | COMB | R31_MHS | ระบบส่งสัญญาณภาค 3 | ส่วนงานวิศวกรรมเชียงใหม่ | แม่ฮ่องสอน | comm-connect | 3015 | 1066 |  | Not Used | 3 - สูง | 3 - สูง | 3 - สูง | 10 | 7 | 3
A15-0264 | ใช้งาน |  |  | LNB_Protection_Switches | SAT | R31_MHS | ระบบส่งสัญญาณภาค 3 | ส่วนงานวิศวกรรมเชียงใหม่ | แม่ฮ่องสอน | PlanetComm | PCA1-11-LNX-RDNT | 009-1507-03 |  | Not Used | 3 - สูง | 3 - สูง | 3 - สูง | 10 | 7 | 3
A15-0460 | ใช้งาน |  |  | AC_Line_Surge_Protecter | EE | R31_MHS | ระบบส่งสัญญาณภาค 3 | ส่วนงานวิศวกรรมเชียงใหม่ | แม่ฮ่องสอน | Stabil | ACL135TPB | S8AC-S0413 |  | Not Used | 3 - สูง | 3 - สูง | 3 - สูง | 10 | 7 | 3
A15-0460 | ส่งซ่อม |  |  | AC_Line_Surge_Protecter | EE | R31_MHS | ระบบส่งสัญญาณภาค 3 | ส่วนงานวิศวกรรมเชียงใหม่ | แม่ฮ่องสอน | Stabil | ACL135TPB | S8AC-S0414 |  | Not Used | 3 - สูง | 3 - สูง | 3 - สูง | 10 | 7 | 3
A15-0460 | ใช้งาน |  |  | AC_Line_Surge_Protecter | EE | R31_MHS | ระบบส่งสัญญาณภาค 3 | ส่วนงานวิศวกรรมเชียงใหม่ | แม่ฮ่องสอน | Stabil | ACL135TPB | S8AC-S0415 |  | Not Used | 3 - สูง | 3 - สูง | 3 - สูง | 10 | 7 | 3
A16-0324 | สำรอง |  |  | Ethernet_Switches | IT | R31_MHS | ระบบส่งสัญญาณภาค 3 | ส่วนงานวิศวกรรมเชียงใหม่ | แม่ฮ่องสอน | Cisco | WS-C2960XR-24TS-I | FDO1941B15Y |  | Not Used | 2 - ปานกลาง | 2 - ปานกลาง | 2 - ปานกลาง | 10 | 7 | 3
A17-0104 | ใช้งาน |  |  | Dehydrator | ANT | R31_MHS | ระบบส่งสัญญาณภาค 3 | ส่วนงานวิศวกรรมเชียงใหม่ | แม่ฮ่องสอน | CIBRED SUD | LAB 9.50 | 54507 |  | Not Used | 3 - สูง | 3 - สูง | 3 - สูง | 10 | 7 | 3
A16-0242 | ใช้งาน | Main | 11 | integrated_Receiver_Decoder | TIE | R22_KSM | ระบบส่งสัญญาณภาค 2 | ส่วนงานวิศวกรรมสุราษฎร์ธานี | เกาะสมุย | Harmonic | Proview 8100/8105 | 051532108 | 10.4.5.11 | 00:0C:A2:07:3C:9D | 3 - สูง | 3 - สูง | 3 - สูง | 10 | 4 | 5 | 11
A16-0242 | ใช้งาน | Backup | 12 | integrated_Receiver_Decoder | TIE | R22_KSM | ระบบส่งสัญญาณภาค 2 | ส่วนงานวิศวกรรมสุราษฎร์ธานี | เกาะสมุย | Harmonic | Proview 8100/8105 | 051532109 | 10.4.5.12 | 00:0C:A2:07:3C:AD | 3 - สูง | 3 - สูง | 3 - สูง | 10 | 4 | 5 | 12
A16-0250 | ใช้งาน | Main | 13 | T2_Generator | TIE | R22_KSM | ระบบส่งสัญญาณภาค 2 | ส่วนงานวิศวกรรมสุราษฎร์ธานี | เกาะสมุย | ENENSYS | HDm-T2Edge_DTH/98-07-0055 | 070055LAU411500554 | 10.4.5.13 | 00:19:DC:27:D6:5E | 3 - สูง | 3 - สูง | 3 - สูง | 10 | 4 | 5 | 13
A16-0250 | ใช้งาน | Backup | 14 | T2_Generator | TIE | R22_KSM | ระบบส่งสัญญาณภาค 2 | ส่วนงานวิศวกรรมสุราษฎร์ธานี | เกาะสมุย | ENENSYS | HDm-T2Edge_DTH/98-07-0055 | 070055LAU411500555 | 10.4.5.14 | 00:19:DC:36:FF:1B | 3 - สูง | 3 - สูง | 3 - สูง | 10 | 4 | 5 | 14
A16-0383 | ใช้งาน |  | 22 | Power_Monitor | COMB | R22_KSM | ระบบส่งสัญญาณภาค 2 | ส่วนงานวิศวกรรมสุราษฎร์ธานี | เกาะสมุย | COMM-CONNECT | 3024 | 30240366 | 10.4.5.22 | 70:B3:D5:EC:E1:6E | 3 - สูง | 3 - สูง | 3 - สูง | 10 | 4 | 5 | 22
A16-0048 | ใช้งาน |  | 23 | Uninterruptible_Power_Supply | EE | R22_KSM | ระบบส่งสัญญาณภาค 2 | ส่วนงานวิศวกรรมสุราษฎร์ธานี | เกาะสมุย | APC | Galaxy 3500 40 KVA | PS1531130175 | 10.4.5.23 | 00:C0:B7:90:80:07 | 3 - สูง | 3 - สูง | 3 - สูง | 10 | 4 | 5 | 23
A20-0631 | ใช้งาน |  | 25 | Satellite_Redundent_Swicth | SAT | R22_KSM | ระบบส่งสัญญาณภาค 2 | ส่วนงานวิศวกรรมสุราษฎร์ธานี | เกาะสมุย |  |  | RSS-26 | 10.4.5.25 | B8:27:EB:06:90:AE | 3 - สูง | 3 - สูง | 3 - สูง | 10 | 4 | 5 | 25
A16-0676 | ใช้งาน |  | 35 | System_Control_Unit | TVTX | R22_KSM | ระบบส่งสัญญาณภาค 2 | ส่วนงานวิศวกรรมสุราษฎร์ธานี | เกาะสมุย | PLISCH | SCU 3201 | 0055 | 10.4.5.35 | 00:04:5F:97:21:3C | 3 - สูง | 3 - สูง | 3 - สูง | 10 | 4 | 5 | 35
B23-0327 | ใช้งาน |  | 36 | เครื่องอ่านมิเตอร์อัตโนมัติ (AMR) | M&C | R22_KSM | ระบบส่งสัญญาณภาค 2 | ส่วนงานวิศวกรรมสุราษฎร์ธานี | เกาะสมุย | ENG.ThaiPBS |  | 028 | 10.4.5.36 | 3E:61:05:FC:D4:0D | 2 - ปานกลาง | 2 - ปานกลาง | 2 - ปานกลาง | 10 | 4 | 5 | 36
A17-0976 | ใช้งาน |  | 61 | Monitoring_PLC | M&C | R22_KSM | ระบบส่งสัญญาณภาค 2 | ส่วนงานวิศวกรรมสุราษฎร์ธานี | เกาะสมุย | OMRON |  |  | 10.4.5.61 | 00:00:0A:A5:21:EC | 2 - ปานกลาง | 2 - ปานกลาง | 2 - ปานกลาง | 10 | 4 | 5 | 61
A16-0240 | ใช้งาน | Main | 11 | integrated_Receiver_Decoder | TIE | R22_TKP | ระบบส่งสัญญาณภาค 2 | ส่วนงานวิศวกรรมสุราษฎร์ธานี | ตะกั่วป่า | Harmonic | Proview 8100/8105 | 051532104 | 10.4.6.11 | 00:0C:A2:07:3C:CD | 3 - สูง | 3 - สูง | 3 - สูง | 10 | 4 | 6 | 11
A16-0258 | ใช้งาน | Main | 13 | T2_Generator | TIE | R22_TKP | ระบบส่งสัญญาณภาค 2 | ส่วนงานวิศวกรรมสุราษฎร์ธานี | ตะกั่วป่า | ENENSYS | HDm-T2Edge_DTH/98-07-0055 | 070055LAU411500571 | 10.4.6.13 | 00:19:DC:27:D6:F6 | 3 - สูง | 3 - สูง | 3 - สูง | 10 | 4 | 6 | 13
A16-0562 | ใช้งาน | Backup | 14 | T2_Generator | TIE | R22_TKP | ระบบส่งสัญญาณภาค 2 | ส่วนงานวิศวกรรมสุราษฎร์ธานี | ตะกั่วป่า | ENENSYS | HDm-T2Edge_DTH/98-07-0055 | 070055LAU491500726 | 10.4.6.14 | 00:19:DC:36:FF:A3 | 3 - สูง | 3 - สูง | 3 - สูง | 10 | 4 | 6 | 14
B20-0704 | ใช้งาน |  | 20 | Ethernet_Switches | IT | R22_TKP | ระบบส่งสัญญาณภาค 2 | ส่วนงานวิศวกรรมสุราษฎร์ธานี | ตะกั่วป่า | Cisco | SF250-24-K9-EU | DNI242604LF | 10.4.6.20 | 04:5F:B9:91:39:4E | 2 - ปานกลาง | 2 - ปานกลาง | 2 - ปานกลาง | 10 | 4 | 6 | 20
A17-0129 | ใช้งาน |  | 35 | Transmitter_DTV_With_PA | TVTX | R22_TKP | ระบบส่งสัญญาณภาค 2 | ส่วนงานวิศวกรรมสุราษฎร์ธานี | ตะกั่วป่า | PLISCH | T2V4203RN | 0037 | 10.4.6.35 | 00:04:5F:76:E1:14 | 3 - สูง | 3 - สูง | 3 - สูง | 10 | 4 | 6 | 35
A21-0344 | ใช้งาน |  |  | ระบบป้องกันฟ้าผ่า | L&B | R31_MHS | ระบบส่งสัญญาณภาค 3 | ส่วนงานวิศวกรรมเชียงใหม่ | แม่ฮ่องสอน | none | none | none |  | Not Used |  |  |  | 10 | 7 | 3
A21-0662 | ใช้งาน |  |  | ปรับปรุงอาคารสถานีส่งฯ | L&B | R31_MHS | ระบบส่งสัญญาณภาค 3 | ส่วนงานวิศวกรรมเชียงใหม่ | แม่ฮ่องสอน | none | none | none |  | Not Used |  |  |  | 10 | 7 | 3
A21-0842 | ใช้งาน |  |  | เครื่องปรับอากาศ_(Colling_Unit) | AIR | R31_MHS | ระบบส่งสัญญาณภาค 3 | ส่วนงานวิศวกรรมเชียงใหม่ | แม่ฮ่องสอน | Carrier | 38TGF0361A3 | 13000049 |  | Not Used | 3 - สูง | 3 - สูง | 3 - สูง | 10 | 7 | 3
A21-0842 | ใช้งาน |  |  | เครื่องปรับอากาศ_(Condensing_Unit) | AIR | R31_MHS | ระบบส่งสัญญาณภาค 3 | ส่วนงานวิศวกรรมเชียงใหม่ | แม่ฮ่องสอน | Carrier | 42TGF0361CP | 13000040 |  | Not Used | 3 - สูง | 3 - สูง | 3 - สูง | 10 | 7 | 3
A21-1055 | ใช้งาน |  |  | Filter_Combiner | COMB | R31_MHS | ระบบส่งสัญญาณภาค 3 | ส่วนงานวิศวกรรมเชียงใหม่ | แม่ฮ่องสอน | SPINNER | BN574949C0002 | A272709 |  | Not Used | 3 - สูง | 3 - สูง | 3 - สูง | 10 | 7 | 3
A22-0546 | ใช้งาน |  |  | Transmission Line | A&C | R31_MHS | ระบบส่งสัญญาณภาค 3 | ส่วนงานวิศวกรรมเชียงใหม่ | แม่ฮ่องสอน | RFS | HCA400-50J | none |  | Not Used | 3 - สูง | 3 - สูง | 3 - สูง | 10 | 7 | 3
A24-0340 | ใช้งาน |  |  | เครื่องรับโทรทัศน์ | M&C | R31_MHS | ระบบส่งสัญญาณภาค 3 | ส่วนงานวิศวกรรมเชียงใหม่ | แม่ฮ่องสอน | SHARP | 2T-C42EG2X | 40640917680 |  | Not Used | 2 - ปานกลาง | 2 - ปานกลาง | 2 - ปานกลาง | 10 | 7 | 3
B11-6598 | ยกเลิก |  |  | Television_Receiver | M&C | R31_MHS | ระบบส่งสัญญาณภาค 3 | ส่วนงานวิศวกรรมเชียงใหม่ | แม่ฮ่องสอน | LG | 42LD462C | 108INHZ95081 |  | Not Used | 2 - ปานกลาง | 2 - ปานกลาง | 2 - ปานกลาง | 10 | 7 | 3
B14-0816 | ใช้งาน |  |  | AC_Distribution_Panel | EE | R31_MHS | ระบบส่งสัญญาณภาค 3 | ส่วนงานวิศวกรรมเชียงใหม่ | แม่ฮ่องสอน | Argosy | HG-00-2014 | 566812047 |  | Not Used | 3 - สูง | 3 - สูง | 3 - สูง | 10 | 7 | 3
B14-0817 | ใช้งาน |  |  | AC_Distribution_Panel | EE | R31_MHS | ระบบส่งสัญญาณภาค 3 | ส่วนงานวิศวกรรมเชียงใหม่ | แม่ฮ่องสอน | Argosy | HG-00-2014 | 566812048 |  | Not Used | 3 - สูง | 3 - สูง | 3 - สูง | 10 | 7 | 3
B14-1018 | ใช้งาน |  |  | Electric_Meter | EE | R31_MHS | ระบบส่งสัญญาณภาค 3 | ส่วนงานวิศวกรรมเชียงใหม่ | แม่ฮ่องสอน | Omron | KM50-E1-FLK | 1440146H |  | Not Used | 3 - สูง | 3 - สูง | 3 - สูง | 10 | 7 | 3
B14-1019 | ใช้งาน |  |  | Electric_Meter | EE | R31_MHS | ระบบส่งสัญญาณภาค 3 | ส่วนงานวิศวกรรมเชียงใหม่ | แม่ฮ่องสอน | Omron | KM50-E1-FLK | 1440090H |  | Not Used | 3 - สูง | 3 - สูง | 3 - สูง | 10 | 7 | 3
B15-0329 | ใช้งาน |  |  | Electric_Meter | EE | R31_MHS | ระบบส่งสัญญาณภาค 3 | ส่วนงานวิศวกรรมเชียงใหม่ | แม่ฮ่องสอน | Omron | KM50-E1-FLK | 1460136H |  | Not Used | 3 - สูง | 3 - สูง | 3 - สูง | 10 | 7 | 3
B15-0543 | ใช้งาน |  |  | IP_Phone | IT | R31_MHS | ระบบส่งสัญญาณภาค 3 | ส่วนงานวิศวกรรมเชียงใหม่ | แม่ฮ่องสอน | Cisco | CP-7821 | WZP19170GRG |  | Not Used | 2 - ปานกลาง | 2 - ปานกลาง | 2 - ปานกลาง | 10 | 7 | 3
B16-0409 | ยกเลิก |  |  | IP_Camera | M&C | R31_MHS | ระบบส่งสัญญาณภาค 3 | ส่วนงานวิศวกรรมเชียงใหม่ | แม่ฮ่องสอน | Leotech | CCTNR-LEO-IPCAMSUPPERCLEAR-0 | 152351038000085 ID:PPCN277878BSBZS |  | Not Used | 2 - ปานกลาง | 2 - ปานกลาง | 2 - ปานกลาง | 10 | 7 | 3
B16-0410 | ยกเลิก |  |  | IP_Camera | M&C | R31_MHS | ระบบส่งสัญญาณภาค 3 | ส่วนงานวิศวกรรมเชียงใหม่ | แม่ฮ่องสอน | Leotech | CCTNR-LEO-IPCAMSUPPERCLEAR-0 | 152351038000090 ID:PPCN277875VBPNH |  | Not Used | 2 - ปานกลาง | 2 - ปานกลาง | 2 - ปานกลาง | 10 | 7 | 3
B16-0525 | ใช้งาน |  |  | ถังเก็บน้ำมัน | OTHER | R31_MHS | ระบบส่งสัญญาณภาค 3 | ส่วนงานวิศวกรรมเชียงใหม่ | แม่ฮ่องสอน |  | 500 ลิตร |  |  | Not Used | 1 - ต่ำ | 1 - ต่ำ | 1 - ต่ำ | 10 | 7 | 3
B17-0413 | ใช้งาน |  |  | Bypass_UPS_Board | EE | R31_MHS | ระบบส่งสัญญาณภาค 3 | ส่วนงานวิศวกรรมเชียงใหม่ | แม่ฮ่องสอน |  |  |  |  | Not Used | 3 - สูง | 3 - สูง | 3 - สูง | 10 | 7 | 3
B17-0581 | ใช้งาน |  |  | Distribution_Board_TX_With_Surge | EE | R31_MHS | ระบบส่งสัญญาณภาค 3 | ส่วนงานวิศวกรรมเชียงใหม่ | แม่ฮ่องสอน | ABB | DB12MC200 |  |  | Not Used | 3 - สูง | 3 - สูง | 3 - สูง | 10 | 7 | 3
B18-0649 | ใช้งาน |  |  | ป้าย_ชื่อสถานี_TPBS | OTHER | R31_MHS | ระบบส่งสัญญาณภาค 3 | ส่วนงานวิศวกรรมเชียงใหม่ | แม่ฮ่องสอน |  |  |  |  | Not Used | 1 - ต่ำ | 1 - ต่ำ | 1 - ต่ำ | 10 | 7 | 3
B19-0260 | ใช้งาน |  |  | ถังเก็บน้ำ | OTHER | R31_MHS | ระบบส่งสัญญาณภาค 3 | ส่วนงานวิศวกรรมเชียงใหม่ | แม่ฮ่องสอน |  |  |  |  | Not Used | 1 - ต่ำ | 1 - ต่ำ | 1 - ต่ำ | 10 | 7 | 3
B19-0261 | ใช้งาน |  |  | ถังเก็บน้ำ | OTHER | R31_MHS | ระบบส่งสัญญาณภาค 3 | ส่วนงานวิศวกรรมเชียงใหม่ | แม่ฮ่องสอน |  |  |  |  | Not Used | 1 - ต่ำ | 1 - ต่ำ | 1 - ต่ำ | 10 | 7 | 3
B24-0235 | ใช้งาน |  |  | เครื่องทำน้ำอุ่น | OTHER | R31_MHS | ระบบส่งสัญญาณภาค 3 | ส่วนงานวิศวกรรมเชียงใหม่ | แม่ฮ่องสอน | STIEBEL | WS55E-2 | 203187-9942-000938 |  | Not Used | 1 - ต่ำ | 1 - ต่ำ | 1 - ต่ำ | 10 | 7 | 3
TPBS 391 100-49 | 2 |  |  | Closed_Circuit_Television | M&C | R31_MHS | ระบบส่งสัญญาณภาค 3 | ส่วนงานวิศวกรรมเชียงใหม่ | แม่ฮ่องสอน | CNB | XBK-51S | K6E10049 |  | Not Used | 2 - ปานกลาง | 2 - ปานกลาง | 2 - ปานกลาง | 10 | 7 | 3
TPBS 391 100-55 | 2 |  |  | Closed_Circuit_Television | M&C | R31_MHS | ระบบส่งสัญญาณภาค 3 | ส่วนงานวิศวกรรมเชียงใหม่ | แม่ฮ่องสอน | CNB | XBK-51S | K6E10055 |  | Not Used | 2 - ปานกลาง | 2 - ปานกลาง | 2 - ปานกลาง | 10 | 7 | 3
TPBS 391 100-56 | 2 |  |  | Closed_Circuit_Television | M&C | R31_MHS | ระบบส่งสัญญาณภาค 3 | ส่วนงานวิศวกรรมเชียงใหม่ | แม่ฮ่องสอน | CNB | XBK-51S | K6E10056 |  | Not Used | 2 - ปานกลาง | 2 - ปานกลาง | 2 - ปานกลาง | 10 | 7 | 3
230(195/360) | 2 |  |  | Set_Top_BOX | M&C | R33_UTR | ระบบส่งสัญญาณภาค 3 | ส่วนงานวิศวกรรมแพร่ | อุตรดิตถ์ | Plannet Comm | DTR-T2A | 03010114130059080 |  | Not Used | 2 - ปานกลาง | 2 - ปานกลาง | 2 - ปานกลาง | 10 | 8 | 3
230(211/360) | 2 |  |  | Set_Top_BOX | M&C | R33_UTR | ระบบส่งสัญญาณภาค 3 | ส่วนงานวิศวกรรมแพร่ | อุตรดิตถ์ | Plannet Comm | DTR-T2A | 03010114130058621 |  | Not Used | 2 - ปานกลาง | 2 - ปานกลาง | 2 - ปานกลาง | 10 | 8 | 3
230(212/360) | 2 |  |  | Set_Top_BOX | M&C | R33_UTR | ระบบส่งสัญญาณภาค 3 | ส่วนงานวิศวกรรมแพร่ | อุตรดิตถ์ | Plannet Comm | DTR-T2A | 03010114130058622 |  | Not Used | 2 - ปานกลาง | 2 - ปานกลาง | 2 - ปานกลาง | 10 | 8 | 3
230(226/360) | 2 |  |  | Set_Top_BOX | M&C | R33_UTR | ระบบส่งสัญญาณภาค 3 | ส่วนงานวิศวกรรมแพร่ | อุตรดิตถ์ | Plannet Comm | DTR-T2A | 03010114130058636 |  | Not Used | 2 - ปานกลาง | 2 - ปานกลาง | 2 - ปานกลาง | 10 | 8 | 3
230(227/360) | 2 |  |  | Set_Top_BOX | M&C | R33_UTR | ระบบส่งสัญญาณภาค 3 | ส่วนงานวิศวกรรมแพร่ | อุตรดิตถ์ | Plannet Comm | DTR-T2A | 03010114130058637 |  | Not Used | 2 - ปานกลาง | 2 - ปานกลาง | 2 - ปานกลาง | 10 | 8 | 3
230(229/360) | 2 |  |  | Set_Top_BOX | M&C | R33_UTR | ระบบส่งสัญญาณภาค 3 | ส่วนงานวิศวกรรมแพร่ | อุตรดิตถ์ | Plannet Comm | DTR-T2A | 03010114130058639 |  | Not Used | 2 - ปานกลาง | 2 - ปานกลาง | 2 - ปานกลาง | 10 | 8 | 3
230(231/360) | 2 |  |  | Set_Top_BOX | M&C | R33_UTR | ระบบส่งสัญญาณภาค 3 | ส่วนงานวิศวกรรมแพร่ | อุตรดิตถ์ | Plannet Comm | DTR-T2A | 03010114130058641 |  | Not Used | 2 - ปานกลาง | 2 - ปานกลาง | 2 - ปานกลาง | 10 | 8 | 3
A15-0407 | ใช้งาน |  |  | Transmitter_DTV | TVTX | R33_UTR | ระบบส่งสัญญาณภาค 3 | ส่วนงานวิศวกรรมแพร่ | อุตรดิตถ์ | NEC | DTL-10/R2SN | FDL-0713 |  | Not Used | 3 - สูง | 3 - สูง | 3 - สูง | 10 | 8 | 3
A15-0407 | ใช้งาน |  |  | Transmitter_DTV | TVTX | R33_UTR | ระบบส่งสัญญาณภาค 3 | ส่วนงานวิศวกรรมแพร่ | อุตรดิตถ์ | NEC | DTL-10/R2SN | FDL-0712 |  | Not Used | 3 - สูง | 3 - สูง | 3 - สูง | 10 | 8 | 3
A15-0407 | ใช้งาน |  |  | Coxial_Interface | TVTX | R33_UTR | ระบบส่งสัญญาณภาค 3 | ส่วนงานวิศวกรรมแพร่ | อุตรดิตถ์ | NEC | HPC-1376 | F0063R |  | Not Used | 3 - สูง | 3 - สูง | 3 - สูง | 10 | 8 | 3
A15-0407 | ใช้งาน |  |  | TS_Switch | TVTX | R33_UTR | ระบบส่งสัญญาณภาค 3 | ส่วนงานวิศวกรรมแพร่ | อุตรดิตถ์ | NEC | HPC-1586 | F0087R |  | Not Used | 3 - สูง | 3 - สูง | 3 - สูง | 10 | 8 | 3
A15-0407 | ใช้งาน |  |  | CS_Switch | TVTX | R33_UTR | ระบบส่งสัญญาณภาค 3 | ส่วนงานวิศวกรรมแพร่ | อุตรดิตถ์ | NEC | HPC 1421 | F0003 |  | Not Used | 3 - สูง | 3 - สูง | 3 - สูง | 10 | 8 | 3
A15-0407 | ใช้งาน |  |  | Dummy_Load | TVTX | R33_UTR | ระบบส่งสัญญาณภาค 3 | ส่วนงานวิศวกรรมแพร่ | อุตรดิตถ์ | BIRD | 500WTFN | 1310118 |  | Not Used | 3 - สูง | 3 - สูง | 3 - สูง | 10 | 8 | 3
A15-0407 | ใช้งาน |  |  | GPS_Receiving_System | SAT | R33_UTR | ระบบส่งสัญญาณภาค 3 | ส่วนงานวิศวกรรมแพร่ | อุตรดิตถ์ |  |  |  |  | Not Used | 3 - สูง | 3 - สูง | 3 - สูง | 10 | 8 | 3
A15-0407 | ใช้งาน |  |  | GPS_Receiving_System | SAT | R33_UTR | ระบบส่งสัญญาณภาค 3 | ส่วนงานวิศวกรรมแพร่ | อุตรดิตถ์ |  |  |  |  | Not Used | 3 - สูง | 3 - สูง | 3 - สูง | 10 | 8 | 3
A15-0407 | ใช้งาน |  |  | Power_Amplifier | TVTX | R33_UTR | ระบบส่งสัญญาณภาค 3 | ส่วนงานวิศวกรรมแพร่ | อุตรดิตถ์ | NEC | DPL240-S | F3047RG |  | Not Used | 3 - สูง | 3 - สูง | 3 - สูง | 10 | 8 | 3
A15-0407 | ใช้งาน |  |  | Power_Amplifier | TVTX | R33_UTR | ระบบส่งสัญญาณภาค 3 | ส่วนงานวิศวกรรมแพร่ | อุตรดิตถ์ | NEC | DPL240-S | F0388RG |  | Not Used | 3 - สูง | 3 - สูง | 3 - สูง | 10 | 8 | 3
A15-0467 | ใช้งาน |  |  | AC_Line_Surge_Protecter | EE | R33_UTR | ระบบส่งสัญญาณภาค 3 | ส่วนงานวิศวกรรมแพร่ | อุตรดิตถ์ | STABIL | ACL135TPB | S8AC-S0398 |  | Not Used | 3 - สูง | 3 - สูง | 3 - สูง | 10 | 8 | 3
A15-0467 | ใช้งาน |  |  | AC_Line_Surge_Protecter | EE | R33_UTR | ระบบส่งสัญญาณภาค 3 | ส่วนงานวิศวกรรมแพร่ | อุตรดิตถ์ | STABIL | ACL135TPB | S8AC-S0399 |  | Not Used | 3 - สูง | 3 - สูง | 3 - สูง | 10 | 8 | 3
A15-0467 | ใช้งาน |  |  | AC_Line_Surge_Protecter | EE | R33_UTR | ระบบส่งสัญญาณภาค 3 | ส่วนงานวิศวกรรมแพร่ | อุตรดิตถ์ | STABIL | ACL135TPB | S8AC-S0400 |  | Not Used | 3 - สูง | 3 - สูง | 3 - สูง | 10 | 8 | 3
A21-0244 | ใช้งาน |  | 5 | Monitoring_&_Control | M&C | R22_KBI | ระบบส่งสัญญาณภาค 2 | ส่วนงานวิศวกรรมสุราษฎร์ธานี | กระบี่ | none | none | M&C 49 | 10.4.7.5 | B8:27:EB:B7:F7:7B | 2 - ปานกลาง | 2 - ปานกลาง | 2 - ปานกลาง | 10 | 4 | 7 | 5
A16-0246 | ใช้งาน | Main | 11 | integrated_Receiver_Decoder | TIE | R22_KBI | ระบบส่งสัญญาณภาค 2 | ส่วนงานวิศวกรรมสุราษฎร์ธานี | กระบี่ | Harmonic | Proview 8100/8105 | 051533024 | 10.4.7.11 | 00:0C:A2:07:3D:05 | 3 - สูง | 3 - สูง | 3 - สูง | 10 | 4 | 7 | 11
A16-0616 | ใช้งาน | Main | 13 | T2_Generator | TIE | R22_KBI | ระบบส่งสัญญาณภาค 2 | ส่วนงานวิศวกรรมสุราษฎร์ธานี | กระบี่ | ENENSYS | HDm-T2Edge_DTH/98-07-0055 | 070055LAU501500774 | 10.4.7.13 | 00:19:DC:37:02:93 | 3 - สูง | 3 - สูง | 3 - สูง | 10 | 4 | 7 | 13
B20-0705 | ใช้งาน |  | 20 | Ethernet_Switches | IT | R22_KBI | ระบบส่งสัญญาณภาค 2 | ส่วนงานวิศวกรรมสุราษฎร์ธานี | กระบี่ | Cisco | SF250-24-K9-EU | DNI242604LG | 10.4.7.20 | 04:5F:B9:91:39:6B | 2 - ปานกลาง | 2 - ปานกลาง | 2 - ปานกลาง | 10 | 4 | 7 | 20
A17-0838 | ใช้งาน |  | 35 | Transmitter_DTV | TVTX | R22_KBI | ระบบส่งสัญญาณภาค 2 | ส่วนงานวิศวกรรมสุราษฎร์ธานี | กระบี่ | PLISCH | T2V4262RN | 0117 | 10.4.7.35 | 00:04:5F:99:AF:5D | 3 - สูง | 3 - สูง | 3 - สูง | 10 | 4 | 7 | 35
A21-0245 | ใช้งาน |  | 5 | Monitoring_&_Control | M&C | R22_PNA | ระบบส่งสัญญาณภาค 2 | ส่วนงานวิศวกรรมสุราษฎร์ธานี | พังงา | none | none | M&C 50 | 10.4.8.5 | B8:27:EB:FF:5C:B9 | 2 - ปานกลาง | 2 - ปานกลาง | 2 - ปานกลาง | 10 | 4 | 8 | 5
A16-0594 | ใช้งาน | Main | 11 | integrated_Receiver_Decoder | TIE | R22_PNA | ระบบส่งสัญญาณภาค 2 | ส่วนงานวิศวกรรมสุราษฎร์ธานี | พังงา | Harmonic | Proview 8100/8105 | 051538054 | 10.4.8.11 | 00:0C:A2:07:45:15 | 3 - สูง | 3 - สูง | 3 - สูง | 10 | 4 | 8 | 11
A16-0567 | ใช้งาน | Main | 13 | T2_Generator | TIE | R22_PNA | ระบบส่งสัญญาณภาค 2 | ส่วนงานวิศวกรรมสุราษฎร์ธานี | พังงา | ENENSYS | HDm-T2Edge_DTH/98-07-0055 | 070055LAU491500737 | 10.4.8.13 | 00:19:DC:27:C2:4B | 3 - สูง | 3 - สูง | 3 - สูง | 10 | 4 | 8 | 13
B20-0706 | ใช้งาน |  | 20 | Ethernet_Switches | IT | R22_PNA | ระบบส่งสัญญาณภาค 2 | ส่วนงานวิศวกรรมสุราษฎร์ธานี | พังงา | Cisco | SF250-24-K9-EU | DNI242604LH | 10.4.8.20 | 04:5F:B9:91:39:88 | 2 - ปานกลาง | 2 - ปานกลาง | 2 - ปานกลาง | 10 | 4 | 8 | 20
A17-0837 | ใช้งาน |  | 35 | Transmitter_DTV | TVTX | R22_PNA | ระบบส่งสัญญาณภาค 2 | ส่วนงานวิศวกรรมสุราษฎร์ธานี | พังงา | PLISCH | T2V4262RN_1 | 0079 | 10.4.8.35 | 00:04:5F:99:AF:61 | 3 - สูง | 3 - สูง | 3 - สูง | 10 | 4 | 8 | 35
A21-0246 | ใช้งาน |  | 5 | Monitoring_&_Control | M&C | R22_PHM | ระบบส่งสัญญาณภาค 2 | ส่วนงานวิศวกรรมสุราษฎร์ธานี | พนม | none | none | M&C 51 | 10.4.9.5 | B8:27:EB:51:2B:54 | 2 - ปานกลาง | 2 - ปานกลาง | 2 - ปานกลาง | 10 | 4 | 9 | 5
A17-0222 | ใช้งาน | Main | 11 | Integrated_Receiver_Decoder | TIE | R22_PHM | ระบบส่งสัญญาณภาค 2 | ส่วนงานวิศวกรรมสุราษฎร์ธานี | พนม | Harmonic | Proview 8100/8105 | 051623045 | 10.4.9.11 | 00:0C:A2:07:84:6A | 3 - สูง | 3 - สูง | 3 - สูง | 10 | 4 | 9 | 11
A17-0181 | ใช้งาน | Main | 13 | T2_Generator | TIE | R22_PHM | ระบบส่งสัญญาณภาค 2 | ส่วนงานวิศวกรรมสุราษฎร์ธานี | พนม | Ennesys | HDm-T2Edge_DTH/98-07-0055 | 070055LAU351601174 | 10.4.9.13 | 00:19:DC:3E:A3:C4 | 3 - สูง | 3 - สูง | 3 - สูง | 10 | 4 | 9 | 13
A21-0984 | ใช้งาน |  |  | Power_Amplifier | TVTX | R33_UTR | ระบบส่งสัญญาณภาค 3 | ส่วนงานวิศวกรรมแพร่ | อุตรดิตถ์ | NEC | UX400RF (E-37) | F3453RG |  | Not Used | 3 - สูง | 3 - สูง | 3 - สูง | 10 | 8 | 3
B11-6597 | 2 |  |  | Television_Receiver | M&C | R33_UTR | ระบบส่งสัญญาณภาค 3 | ส่วนงานวิศวกรรมแพร่ | อุตรดิตถ์ | LG | 32LK335C | 109THVG00287 |  | Not Used | 2 - ปานกลาง | 2 - ปานกลาง | 2 - ปานกลาง | 10 | 8 | 3
B14-0808 | ใช้งาน |  |  | AC_Distribution_Panel | EE | R33_UTR | ระบบส่งสัญญาณภาค 3 | ส่วนงานวิศวกรรมแพร่ | อุตรดิตถ์ | Argosy | HG-00-2014 | 566812026 |  | Not Used | 3 - สูง | 3 - สูง | 3 - สูง | 10 | 8 | 3
B14-0809 | ใช้งาน |  |  | AC_Distribution_Panel | EE | R33_UTR | ระบบส่งสัญญาณภาค 3 | ส่วนงานวิศวกรรมแพร่ | อุตรดิตถ์ | Argosy | HG-00-2014 | 566807008 |  | Not Used | 3 - สูง | 3 - สูง | 3 - สูง | 10 | 8 | 3
B16-0399 | ยกเลิก |  |  | IP_Camera | M&C | R33_UTR | ระบบส่งสัญญาณภาค 3 | ส่วนงานวิศวกรรมแพร่ | อุตรดิตถ์ | Leotech | CCTNR-LEO-IPCAMSUPPERCLEAR-0 | 152351038000018 ID:PPCN277861CUETP |  | Not Used | 2 - ปานกลาง | 2 - ปานกลาง | 2 - ปานกลาง | 10 | 8 | 3
B16-0400 | ยกเลิก |  |  | IP_Camera | M&C | R33_UTR | ระบบส่งสัญญาณภาค 3 | ส่วนงานวิศวกรรมแพร่ | อุตรดิตถ์ | Leotech | CCTNR-LEO-IPCAMSUPPERCLEAR-0 | 152351038000020 ID:PPCN277869ZGNLS |  | Not Used | 2 - ปานกลาง | 2 - ปานกลาง | 2 - ปานกลาง | 10 | 8 | 3
-- | 2 |  |  | Set_Top_BOX | M&C | R41_LOE | ระบบส่งสัญญาณภาค 4 | ส่วนงานวิศวกรรมขอนแก่น | เลย | PlanetComm | DTR-T2A | 03010114130058578 |  | Not Used | 2 - ปานกลาง | 2 - ปานกลาง | 2 - ปานกลาง | 10 | 9 | 3
-- | 2 |  |  | Set_Top_BOX | M&C | R41_LOE | ระบบส่งสัญญาณภาค 4 | ส่วนงานวิศวกรรมขอนแก่น | เลย | PlanetComm | DTR-T2A | 03010114130058579 |  | Not Used | 2 - ปานกลาง | 2 - ปานกลาง | 2 - ปานกลาง | 10 | 9 | 3
-- | 2 |  |  | Set_Top_BOX | M&C | R41_LOE | ระบบส่งสัญญาณภาค 4 | ส่วนงานวิศวกรรมขอนแก่น | เลย | PlanetComm | DTR-T2A | 03010114130058580 |  | Not Used | 2 - ปานกลาง | 2 - ปานกลาง | 2 - ปานกลาง | 10 | 9 | 3
-- | 2 |  |  | Set_Top_BOX | M&C | R41_LOE | ระบบส่งสัญญาณภาค 4 | ส่วนงานวิศวกรรมขอนแก่น | เลย | PlanetComm | DTR-T2A | 03010114130058590 |  | Not Used | 2 - ปานกลาง | 2 - ปานกลาง | 2 - ปานกลาง | 10 | 9 | 3
-- | ยกเลิก |  |  | Set_Top_BOX | M&C | R41_LOE | ระบบส่งสัญญาณภาค 4 | ส่วนงานวิศวกรรมขอนแก่น | เลย | PlanetComm | DTR-T2A | 03010114130058599 |  | Not Used | 2 - ปานกลาง | 2 - ปานกลาง | 2 - ปานกลาง | 10 | 9 | 3
-- | ยกเลิก |  |  | Set_Top_BOX | M&C | R41_LOE | ระบบส่งสัญญาณภาค 4 | ส่วนงานวิศวกรรมขอนแก่น | เลย | PlanetComm | DTR-T2A | 03010114130058600 |  | Not Used | 2 - ปานกลาง | 2 - ปานกลาง | 2 - ปานกลาง | 10 | 9 | 3
-- | 2 |  |  | กระติกน้ำร้อน | OTHER | R41_LOE | ระบบส่งสัญญาณภาค 4 | ส่วนงานวิศวกรรมขอนแก่น | เลย | TOSHIBA | PLK-G33E | 1161107001761 |  | Not Used | 1 - ต่ำ | 1 - ต่ำ | 1 - ต่ำ | 10 | 9 | 3
-- | 2 |  |  | Smoke&Heat_Detector | M&C | R41_LOE | ระบบส่งสัญญาณภาค 4 | ส่วนงานวิศวกรรมขอนแก่น | เลย | AGBL | 143-H-DL Ver5.2 | 131004900279 |  | Not Used | 2 - ปานกลาง | 2 - ปานกลาง | 2 - ปานกลาง | 10 | 9 | 3
-- | 2 |  |  | Smoke&Heat_Detector | M&C | R41_LOE | ระบบส่งสัญญาณภาค 4 | ส่วนงานวิศวกรรมขอนแก่น | เลย | AGBL | 143-H-DL Ver5.2 | 131004900312 |  | Not Used | 2 - ปานกลาง | 2 - ปานกลาง | 2 - ปานกลาง | 10 | 9 | 3
-- | 2 |  |  | Temperature_Transmitter | M&C | R41_LOE | ระบบส่งสัญญาณภาค 4 | ส่วนงานวิศวกรรมขอนแก่น | เลย | KIMO | TM110-ANS | 1F141139336 |  | Not Used | 2 - ปานกลาง | 2 - ปานกลาง | 2 - ปานกลาง | 10 | 9 | 3
-- | 2 |  |  | Temperature_Transmitter | M&C | R41_LOE | ระบบส่งสัญญาณภาค 4 | ส่วนงานวิศวกรรมขอนแก่น | เลย | KIMO | TM110-ANS | 1F141139340 |  | Not Used | 2 - ปานกลาง | 2 - ปานกลาง | 2 - ปานกลาง | 10 | 9 | 3
-- | 2 |  |  | Temperature_Transmitter | M&C | R41_LOE | ระบบส่งสัญญาณภาค 4 | ส่วนงานวิศวกรรมขอนแก่น | เลย | KIMO | TM110-ANS | 1F141139376 |  | Not Used | 2 - ปานกลาง | 2 - ปานกลาง | 2 - ปานกลาง | 10 | 9 | 3
-- | ยกเลิก |  |  | Automatic_Voltage_Regulator_GEN | EE | R41_LOE | ระบบส่งสัญญาณภาค 4 | ส่วนงานวิศวกรรมขอนแก่น | เลย | KUTAI | ADVR-16 | 251618530414 |  | Not Used | 3 - สูง | 3 - สูง | 3 - สูง | 10 | 9 | 3
-- | 2 |  |  | LNX_Redundant_Controller | SAT | R41_LOE | ระบบส่งสัญญาณภาค 4 | ส่วนงานวิศวกรรมขอนแก่น | เลย | IDB | RS40-11-L | 479 |  | Not Used | 3 - สูง | 3 - สูง | 3 - สูง | 10 | 9 | 3
-- | 2 |  |  | Automatic_Voltage_Regulator_GEN | EE | R41_LOE | ระบบส่งสัญญาณภาค 4 | ส่วนงานวิศวกรรมขอนแก่น | เลย | NEC | 30kVA | 7683604 |  | Not Used | 3 - สูง | 3 - สูง | 3 - สูง | 10 | 9 | 3
-- | 2 |  |  | Automatic_Voltage_Regulator_GEN | EE | R41_LOE | ระบบส่งสัญญาณภาค 4 | ส่วนงานวิศวกรรมขอนแก่น | เลย | NEC | 30kVA | 7683606 |  | Not Used | 3 - สูง | 3 - สูง | 3 - สูง | 10 | 9 | 3
-- | 2 |  |  | LNB_Protection_Switches | SAT | R41_LOE | ระบบส่งสัญญาณภาค 4 | ส่วนงานวิศวกรรมขอนแก่น | เลย | ANDREW |  | 8000 |  | Not Used | 3 - สูง | 3 - สูง | 3 - สูง | 10 | 9 | 3
-- | 2 |  |  | LNB_Protection_Switches | SAT | R41_LOE | ระบบส่งสัญญาณภาค 4 | ส่วนงานวิศวกรรมขอนแก่น | เลย | ANDREW | 0P7R4 | AMOTPT-223-0-8 |  | Not Used | 3 - สูง | 3 - สูง | 3 - สูง | 10 | 9 | 3
-- | 2 |  |  | Automatic_Transfer_Switches | EE | R41_LOE | ระบบส่งสัญญาณภาค 4 | ส่วนงานวิศวกรรมขอนแก่น | เลย | ABB | OTM400E3CM230C | IEC60947-6-1 |  | Not Used | 3 - สูง | 3 - สูง | 3 - สูง | 10 | 9 | 3
-- | 2 |  |  | เตาไมโครเวฟ | OTHER | R41_LOE | ระบบส่งสัญญาณภาค 4 | ส่วนงานวิศวกรรมขอนแก่น | เลย | SAMSUNG | GE711K | J6XH7WEH800456V |  | Not Used | 1 - ต่ำ | 1 - ต่ำ | 1 - ต่ำ | 10 | 9 | 3
-- | 1 |  |  | Wireless_Router | IT | R41_LOE | ระบบส่งสัญญาณภาค 4 | ส่วนงานวิศวกรรมขอนแก่น | เลย | Zyxel | NBG-418N V2 | S154143100901 |  | Not Used | 2 - ปานกลาง | 2 - ปานกลาง | 2 - ปานกลาง | 10 | 9 | 3
-- | 2 |  |  | AC_Line_Surge_Protecter | EE | R41_LOE | ระบบส่งสัญญาณภาค 4 | ส่วนงานวิศวกรรมขอนแก่น | เลย | STABIL | ACL135TPB | S60AC-S0300 |  | Not Used | 3 - สูง | 3 - สูง | 3 - สูง | 10 | 9 | 3
-- | 2 |  |  | AC_Line_Surge_Protecter | EE | R41_LOE | ระบบส่งสัญญาณภาค 4 | ส่วนงานวิศวกรรมขอนแก่น | เลย | STABIL | ACL135TPB | S60AC-S0301 |  | Not Used | 3 - สูง | 3 - สูง | 3 - สูง | 10 | 9 | 3
-- | 2 |  |  | AC_Line_Surge_Protecter | EE | R41_LOE | ระบบส่งสัญญาณภาค 4 | ส่วนงานวิศวกรรมขอนแก่น | เลย | STABIL | ACL135TPB | S60AC-S0302 |  | Not Used | 3 - สูง | 3 - สูง | 3 - สูง | 10 | 9 | 3
-- | 2 |  |  | Change_Over_Switch_LNB | SAT | R41_LOE | ระบบส่งสัญญาณภาค 4 | ส่วนงานวิศวกรรมขอนแก่น | เลย | ANDREW | 301423-2 |  |  | Not Used | 3 - สูง | 3 - สูง | 3 - สูง | 10 | 9 | 3
-- | 2 |  |  | Distribution_Board_AIR | EE | R41_LOE | ระบบส่งสัญญาณภาค 4 | ส่วนงานวิศวกรรมขอนแก่น | เลย | ABB | DB 24CL200 FORMULA |  |  | Not Used | 3 - สูง | 3 - สูง | 3 - สูง | 10 | 9 | 3
-- | 2 |  |  | Distribution_Board_DTV_Panel | EE | R41_LOE | ระบบส่งสัญญาณภาค 4 | ส่วนงานวิศวกรรมขอนแก่น | เลย | ABB | DB 12CL200 FORMULA |  |  | Not Used | 3 - สูง | 3 - สูง | 3 - สูง | 10 | 9 | 3
-- | 2 |  |  | Land | L&B | R41_LOE | ระบบส่งสัญญาณภาค 4 | ส่วนงานวิศวกรรมขอนแก่น | เลย |  |  |  |  | Not Used |  |  |  | 10 | 9 | 3
-- | 2 |  |  | ชุดโต๊ะหินอ่อน | FOR | R41_LOE | ระบบส่งสัญญาณภาค 4 | ส่วนงานวิศวกรรมขอนแก่น | เลย |  |  |  |  | Not Used |  |  |  | 10 | 9 | 3
-- | 2 |  |  | ถังดับเพลิง | OTHER | R41_LOE | ระบบส่งสัญญาณภาค 4 | ส่วนงานวิศวกรรมขอนแก่น | เลย | Dab Fire | Gas A B C |  |  | Not Used | 1 - ต่ำ | 1 - ต่ำ | 1 - ต่ำ | 10 | 9 | 3
-- | 2 |  |  | ถังดับเพลิง | OTHER | R41_LOE | ระบบส่งสัญญาณภาค 4 | ส่วนงานวิศวกรรมขอนแก่น | เลย | Dab Fire | Gas A B C |  |  | Not Used | 1 - ต่ำ | 1 - ต่ำ | 1 - ต่ำ | 10 | 9 | 3
-- | 2 |  |  | ถังดับเพลิง | OTHER | R41_LOE | ระบบส่งสัญญาณภาค 4 | ส่วนงานวิศวกรรมขอนแก่น | เลย | Dab Fire | Gas A B C |  |  | Not Used | 1 - ต่ำ | 1 - ต่ำ | 1 - ต่ำ | 10 | 9 | 3
-- | 2 |  |  | ถังดับเพลิง | OTHER | R41_LOE | ระบบส่งสัญญาณภาค 4 | ส่วนงานวิศวกรรมขอนแก่น | เลย | IMPERIAL | Gas A B C |  |  | Not Used | 1 - ต่ำ | 1 - ต่ำ | 1 - ต่ำ | 10 | 9 | 3
-- | 2 |  |  | ถังดับเพลิง | OTHER | R41_LOE | ระบบส่งสัญญาณภาค 4 | ส่วนงานวิศวกรรมขอนแก่น | เลย | IMPERIAL | WATER |  |  | Not Used | 1 - ต่ำ | 1 - ต่ำ | 1 - ต่ำ | 10 | 9 | 3
-- |  |  |  | หม้อหุงข้าว | OTHER | R41_LOE | ระบบส่งสัญญาณภาค 4 | ส่วนงานวิศวกรรมขอนแก่น | เลย | SHARP | KSH-222 |  |  | Not Used | 1 - ต่ำ | 1 - ต่ำ | 1 - ต่ำ | 10 | 9 | 3
-- |  |  |  | อาคารสถานีส่งสัญญาณ | L&B | R41_LOE | ระบบส่งสัญญาณภาค 4 | ส่วนงานวิศวกรรมขอนแก่น | เลย |  |  |  |  | Not Used |  |  |  | 10 | 9 | 3
A00-2465 | ยกเลิก |  |  | Transmitter_ATV | TVTX | R41_LOE | ระบบส่งสัญญาณภาค 4 | ส่วนงานวิศวกรรมขอนแก่น | เลย | NEC | PCN-1105SS/1 | 464 |  | Not Used | 3 - สูง | 3 - สูง | 3 - สูง | 10 | 9 | 3
A00-2465 | ยกเลิก |  |  | Transmitter_ATV | TVTX | R41_LOE | ระบบส่งสัญญาณภาค 4 | ส่วนงานวิศวกรรมขอนแก่น | เลย | NEC | PCN-1105SS/1 | 465 |  | Not Used | 3 - สูง | 3 - สูง | 3 - สูง | 10 | 9 | 3
A00-2466 | ใช้งาน |  |  | UHF_Antenna | ANT | R41_LOE | ระบบส่งสัญญาณภาค 4 | ส่วนงานวิศวกรรมขอนแก่น | เลย | RFS | PHP32U |  |  | Not Used | 3 - สูง | 3 - สูง | 3 - สูง | 10 | 9 | 3
A00-2467 | ยกเลิก |  |  | Distribution | TIE | R41_LOE | ระบบส่งสัญญาณภาค 4 | ส่วนงานวิศวกรรมขอนแก่น | เลย |  |  |  |  | Not Used | 3 - สูง | 3 - สูง | 3 - สูง | 10 | 9 | 3
A00-2468 | ยกเลิก |  |  | Dehydrator | ANT | R41_LOE | ระบบส่งสัญญาณภาค 4 | ส่วนงานวิศวกรรมขอนแก่น | เลย | RFS | APD72-C | 59818 |  | Not Used | 3 - สูง | 3 - สูง | 3 - สูง | 10 | 9 | 3
A00-2468 | ใช้งาน |  |  | Tower_Self_Support | L&B | R41_LOE | ระบบส่งสัญญาณภาค 4 | ส่วนงานวิศวกรรมขอนแก่น | เลย | EVE | 30 meter |  |  | Not Used |  |  |  | 10 | 9 | 3
A00-2470 | ใช้งาน |  |  | TVRO | SAT | R41_LOE | ระบบส่งสัญญาณภาค 4 | ส่วนงานวิศวกรรมขอนแก่น | เลย | ANDREW & IDB | ES36PK-1 | 202680-2 |  | Not Used | 3 - สูง | 3 - สูง | 3 - สูง | 10 | 9 | 3
A00-2471 | ยกเลิก |  |  | Monitoring | M&C | R41_LOE | ระบบส่งสัญญาณภาค 4 | ส่วนงานวิศวกรรมขอนแก่น | เลย | AEG |  |  |  | Not Used | 2 - ปานกลาง | 2 - ปานกลาง | 2 - ปานกลาง | 10 | 9 | 3
A00-2472 | ยกเลิก |  |  | เครื่องปรับอากาศ_(Colling_Unit) | AIR | R41_LOE | ระบบส่งสัญญาณภาค 4 | ส่วนงานวิศวกรรมขอนแก่น | เลย | FREEBIOW/UNI -AIR | TGD - 020 | 412K00591 |  | Not Used | 3 - สูง | 3 - สูง | 3 - สูง | 10 | 9 | 3
A00-2472 | ยกเลิก |  |  | เครื่องปรับอากาศ_(Condensing_Unit) | AIR | R41_LOE | ระบบส่งสัญญาณภาค 4 | ส่วนงานวิศวกรรมขอนแก่น | เลย | FREEBIOW/UNI -AIR | ACK - 60 | 209000755 |  | Not Used | 3 - สูง | 3 - สูง | 3 - สูง | 10 | 9 | 3
A00-2473 | ยกเลิก |  |  | เครื่องปรับอากาศ_(Colling_Unit) | AIR | R41_LOE | ระบบส่งสัญญาณภาค 4 | ส่วนงานวิศวกรรมขอนแก่น | เลย | FREEBIOW/UNI -AIR | TGD - 020 | 412K00590 |  | Not Used | 3 - สูง | 3 - สูง | 3 - สูง | 10 | 9 | 3
A00-2473 | ยกเลิก |  |  | เครื่องปรับอากาศ_(Condensing_Unit) | AIR | R41_LOE | ระบบส่งสัญญาณภาค 4 | ส่วนงานวิศวกรรมขอนแก่น | เลย | FREEBIOW/UNI -AIR | ACK - 60 | 209000754 |  | Not Used | 3 - สูง | 3 - สูง | 3 - สูง | 10 | 9 | 3
A00-2474 | ใช้งาน |  |  | Electricity_Transformers | EE | R41_LOE | ระบบส่งสัญญาณภาค 4 | ส่วนงานวิศวกรรมขอนแก่น | เลย | เอกรัฐ | 160KVA | 383103861 |  | Not Used | 3 - สูง | 3 - สูง | 3 - สูง | 10 | 9 | 3
A00-5354 | ใช้งาน |  |  | ชั้นวางอุปกรณ์ | FOR | R41_LOE | ระบบส่งสัญญาณภาค 4 | ส่วนงานวิศวกรรมขอนแก่น | เลย |  |  |  |  | Not Used |  |  |  | 10 | 9 | 3
A00-5357 | ยกเลิก |  |  | Uninterruptible_Power_Supply | EE | R41_LOE | ระบบส่งสัญญาณภาค 4 | ส่วนงานวิศวกรรมขอนแก่น | เลย | ECM | KIN-525A |  |  | Not Used | 3 - สูง | 3 - สูง | 3 - สูง | 10 | 9 | 3
A00-7137 | ยกเลิก |  |  | Smoke&Heat_Detector | M&C | R41_LOE | ระบบส่งสัญญาณภาค 4 | ส่วนงานวิศวกรรมขอนแก่น | เลย | AGBL | 143-H-DL Ver5.2 | 131004900193 |  | Not Used | 2 - ปานกลาง | 2 - ปานกลาง | 2 - ปานกลาง | 10 | 9 | 3
A00-7210 | ยกเลิก |  |  | Monitor | M&C | R41_LOE | ระบบส่งสัญญาณภาค 4 | ส่วนงานวิศวกรรมขอนแก่น | เลย |  |  |  |  | Not Used | 2 - ปานกลาง | 2 - ปานกลาง | 2 - ปานกลาง | 10 | 9 | 3
A00-7240 | ยกเลิก |  |  | เครื่องรับโทรทัศน์ 14 นิ้ว CRT | M&C | R41_LOE | ระบบส่งสัญญาณภาค 4 | ส่วนงานวิศวกรรมขอนแก่น | เลย | Panasonic | TC-14S10BH |  |  | Not Used | 2 - ปานกลาง | 2 - ปานกลาง | 2 - ปานกลาง | 10 | 9 | 3
A00-8556 | ใช้งาน |  |  | TVRO_Home_Use | SAT | R41_LOE | ระบบส่งสัญญาณภาค 4 | ส่วนงานวิศวกรรมขอนแก่น | เลย | INFOSAT | 10ฟุต |  |  | Not Used | 3 - สูง | 3 - สูง | 3 - สูง | 10 | 9 | 3
A00-9582 | ยกเลิก |  |  | Satellite_Dish_Ku-band | SAT | R41_LOE | ระบบส่งสัญญาณภาค 4 | ส่วนงานวิศวกรรมขอนแก่น | เลย | Mazz | PK60A | 200507000268/25-000913 |  | Not Used | 3 - สูง | 3 - สูง | 3 - สูง | 10 | 9 | 3
A12-0286 | ยกเลิก |  |  | Integrated_Receiver_Decoder | TIE | R41_LOE | ระบบส่งสัญญาณภาค 4 | ส่วนงานวิศวกรรมขอนแก่น | เลย | Ericsson | RX8200/BAS | 33132 |  | Not Used | 3 - สูง | 3 - สูง | 3 - สูง | 10 | 9 | 3
A12-0287 | ยกเลิก |  |  | Integrated_Receiver_Decoder | TIE | R41_LOE | ระบบส่งสัญญาณภาค 4 | ส่วนงานวิศวกรรมขอนแก่น | เลย | Ericsson | RX8200/BAS | 33133 |  | Not Used | 3 - สูง | 3 - สูง | 3 - สูง | 10 | 9 | 3
A14-0231 | ใช้งาน |  |  | L-Band_Active_Splitter | SAT | R41_LOE | ระบบส่งสัญญาณภาค 4 | ส่วนงานวิศวกรรมขอนแก่น | เลย | RF Design | LSA2S-108-75 | 03250070 |  | Not Used | 3 - สูง | 3 - สูง | 3 - สูง | 10 | 9 | 3
A14-0232 | ใช้งาน |  |  | L-Band_Active_Splitter | SAT | R41_LOE | ระบบส่งสัญญาณภาค 4 | ส่วนงานวิศวกรรมขอนแก่น | เลย | RF Design | LSA2S-108-75 | 03250046 |  | Not Used | 3 - สูง | 3 - สูง | 3 - สูง | 10 | 9 | 3
A14-0276 | ใช้งาน |  |  | Distribution_Board_DTV | EE | R41_LOE | ระบบส่งสัญญาณภาค 4 | ส่วนงานวิศวกรรมขอนแก่น | เลย | ASB | ประกอบ |  |  | Not Used | 3 - สูง | 3 - สูง | 3 - สูง | 10 | 9 | 3
A15-0060 | ใช้งาน |  |  | เครื่องปรับอากาศ_(Colling_Unit) | AIR | R41_LOE | ระบบส่งสัญญาณภาค 4 | ส่วนงานวิศวกรรมขอนแก่น | เลย | UNI -AIR | TGF - 60 | 424000048 |  | Not Used | 3 - สูง | 3 - สูง | 3 - สูง | 10 | 9 | 3
A15-0060 | ใช้งาน |  |  | เครื่องปรับอากาศ_(Condensing_Unit) | AIR | R41_LOE | ระบบส่งสัญญาณภาค 4 | ส่วนงานวิศวกรรมขอนแก่น | เลย | UNI -AIR | ACQ - 603 | 234000034 |  | Not Used | 3 - สูง | 3 - สูง | 3 - สูง | 10 | 9 | 3
A15-0061 | ใช้งาน |  |  | เครื่องปรับอากาศ_(Colling_Unit) | AIR | R41_LOE | ระบบส่งสัญญาณภาค 4 | ส่วนงานวิศวกรรมขอนแก่น | เลย | UNI -AIR | TGF - 60 | 424000057 |  | Not Used | 3 - สูง | 3 - สูง | 3 - สูง | 10 | 9 | 3
A15-0061 | ใช้งาน |  |  | เครื่องปรับอากาศ_(Condensing_Unit) | AIR | R41_LOE | ระบบส่งสัญญาณภาค 4 | ส่วนงานวิศวกรรมขอนแก่น | เลย | UNI -AIR | ACQ - 603 | 234100035 |  | Not Used | 3 - สูง | 3 - สูง | 3 - สูง | 10 | 9 | 3
A15-0081 | ใช้งาน |  |  | เครื่องปรับอากาศ_(Colling_Unit) | AIR | R41_LOE | ระบบส่งสัญญาณภาค 4 | ส่วนงานวิศวกรรมขอนแก่น | เลย | UNI -AIR | DDV - 25 | 451H01800 |  | Not Used | 3 - สูง | 3 - สูง | 3 - สูง | 10 | 9 | 3
A15-0081 | ใช้งาน |  |  | เครื่องปรับอากาศ_(Condensing_Unit) | AIR | R41_LOE | ระบบส่งสัญญาณภาค 4 | ส่วนงานวิศวกรรมขอนแก่น | เลย | UNI -AIR | ACV - 25 | 213H01848 |  | Not Used | 3 - สูง | 3 - สูง | 3 - สูง | 10 | 9 | 3
A15-0082 | ใช้งาน |  |  | เครื่องปรับอากาศ_(Colling_Unit) | AIR | R41_LOE | ระบบส่งสัญญาณภาค 4 | ส่วนงานวิศวกรรมขอนแก่น | เลย | UNI -AIR | DDV - 25 | 451H01789 |  | Not Used | 3 - สูง | 3 - สูง | 3 - สูง | 10 | 9 | 3
A15-0082 | ใช้งาน |  |  | เครื่องปรับอากาศ_(Condensing_Unit) | AIR | R41_LOE | ระบบส่งสัญญาณภาค 4 | ส่วนงานวิศวกรรมขอนแก่น | เลย | UNI -AIR | ACV - 25 | 213H01847 |  | Not Used | 3 - สูง | 3 - สูง | 3 - สูง | 10 | 9 | 3
A15-0137 | ใช้งาน |  |  | Transmitter_DTV | TVTX | R41_LOE | ระบบส่งสัญญาณภาค 4 | ส่วนงานวิศวกรรมขอนแก่น | เลย | NEC | DTL-30/R7SD | FDL-0086 |  | Not Used | 3 - สูง | 3 - สูง | 3 - สูง | 10 | 9 | 3
A15-0137 | ใช้งาน |  |  | Transmitter_DTV | TVTX | R41_LOE | ระบบส่งสัญญาณภาค 4 | ส่วนงานวิศวกรรมขอนแก่น | เลย | NEC | DTL-30/R7SD | FDL-0087 |  | Not Used | 3 - สูง | 3 - สูง | 3 - สูง | 10 | 9 | 3
A15-0137 | ใช้งาน |  |  | Coxial_Interface | TVTX | R41_LOE | ระบบส่งสัญญาณภาค 4 | ส่วนงานวิศวกรรมขอนแก่น | เลย | NEC | HPC - 1376 | F0065R |  | Not Used | 3 - สูง | 3 - สูง | 3 - สูง | 10 | 9 | 3
A15-0137 | ใช้งาน |  |  | TS_Switch | TVTX | R41_LOE | ระบบส่งสัญญาณภาค 4 | ส่วนงานวิศวกรรมขอนแก่น | เลย | NEC | HPC - 1586 | F0079R |  | Not Used | 3 - สูง | 3 - สูง | 3 - สูง | 10 | 9 | 3
A15-0137 | ใช้งาน |  |  | CS_Switch | TVTX | R41_LOE | ระบบส่งสัญญาณภาค 4 | ส่วนงานวิศวกรรมขอนแก่น | เลย | NEC | CSA-39DN-2006 | 554738.4 |  | Not Used | 3 - สูง | 3 - สูง | 3 - สูง | 10 | 9 | 3
A15-0137 | ใช้งาน |  |  | Dummy_Load | TVTX | R41_LOE | ระบบส่งสัญญาณภาค 4 | ส่วนงานวิศวกรรมขอนแก่น | เลย | BIRD | 8937-230 | 1331 |  | Not Used | 3 - สูง | 3 - สูง | 3 - สูง | 10 | 9 | 3
A15-0137 | ใช้งาน |  |  | GPS_Antenna | SAT | R41_LOE | ระบบส่งสัญญาณภาค 4 | ส่วนงานวิศวกรรมขอนแก่น | เลย | Panasonic | CCAH32ST03 | 63243 |  | Not Used | 3 - สูง | 3 - สูง | 3 - สูง | 10 | 9 | 3
A15-0137 | ใช้งาน |  |  | GPS_Antenna | SAT | R41_LOE | ระบบส่งสัญญาณภาค 4 | ส่วนงานวิศวกรรมขอนแก่น | เลย | Panasonic | CCAH32ST03 | 65963 |  | Not Used | 3 - สูง | 3 - สูง | 3 - สูง | 10 | 9 | 3
A15-0137 | ใช้งาน |  |  | Power_Amplifier | TVTX | R41_LOE | ระบบส่งสัญญาณภาค 4 | ส่วนงานวิศวกรรมขอนแก่น | เลย | NEC | UX400RF | F0370RB |  | Not Used | 3 - สูง | 3 - สูง | 3 - สูง | 10 | 9 | 3
A15-0137 | ใช้งาน |  |  | Power_Amplifier | TVTX | R41_LOE | ระบบส่งสัญญาณภาค 4 | ส่วนงานวิศวกรรมขอนแก่น | เลย | NEC | UX400RF | F0359RB |  | Not Used | 3 - สูง | 3 - สูง | 3 - สูง | 10 | 9 | 3
A15-0137 | ใช้งาน |  |  | Power_Amplifier | TVTX | R41_LOE | ระบบส่งสัญญาณภาค 4 | ส่วนงานวิศวกรรมขอนแก่น | เลย | NEC | UX400RF | F0365RB |  | Not Used | 3 - สูง | 3 - สูง | 3 - สูง | 10 | 9 | 3
A15-0137 | ใช้งาน |  |  | Power_Amplifier | TVTX | R41_LOE | ระบบส่งสัญญาณภาค 4 | ส่วนงานวิศวกรรมขอนแก่น | เลย | NEC | UX400RF | F0366RB |  | Not Used | 3 - สูง | 3 - สูง | 3 - สูง | 10 | 9 | 3
A15-0143 | ใช้งาน |  |  | UHF_CIB_Combiner_System | COMB | R41_LOE | ระบบส่งสัญญาณภาค 4 | ส่วนงานวิศวกรรมขอนแก่น | เลย | SPINNER | BN 575751 2A0040 | S143834 |  | Not Used | 3 - สูง | 3 - สูง | 3 - สูง | 10 | 9 | 3
A15-0143 | ใช้งาน |  |  | CCS_Rack_for_Filters&Open_Racks | COMB | R41_LOE | ระบบส่งสัญญาณภาค 4 | ส่วนงานวิศวกรรมขอนแก่น | เลย | SPINNER | BN554320 | A161131 |  | Not Used | 3 - สูง | 3 - สูง | 3 - สูง | 10 | 9 | 3
A15-0143 | ใช้งาน |  |  | Patch_Panel | COMB | R41_LOE | ระบบส่งสัญญาณภาค 4 | ส่วนงานวิศวกรรมขอนแก่น | เลย | SPINNER | BN-554320 | 1434644 |  | Not Used | 3 - สูง | 3 - สูง | 3 - สูง | 10 | 9 | 3
A15-0143 | ใช้งาน |  |  | RF_Probe | COMB | R41_LOE | ระบบส่งสัญญาณภาค 4 | ส่วนงานวิศวกรรมขอนแก่น | เลย | COMM-CONNECT | 3015 | 934 |  | Not Used | 3 - สูง | 3 - สูง | 3 - สูง | 10 | 9 | 3
A15-0143 | ใช้งาน |  |  | RF_Probe | COMB | R41_LOE | ระบบส่งสัญญาณภาค 4 | ส่วนงานวิศวกรรมขอนแก่น | เลย | COMM-CONNECT | 3015 | 935 |  | Not Used | 3 - สูง | 3 - สูง | 3 - สูง | 10 | 9 | 3
A15-0143 | ใช้งาน |  |  | RF_Probe | COMB | R41_LOE | ระบบส่งสัญญาณภาค 4 | ส่วนงานวิศวกรรมขอนแก่น | เลย | COMM-CONNECT | 3015 | 952 |  | Not Used | 3 - สูง | 3 - สูง | 3 - สูง | 10 | 9 | 3
A15-0143 | ใช้งาน |  |  | RF_Probe | COMB | R41_LOE | ระบบส่งสัญญาณภาค 4 | ส่วนงานวิศวกรรมขอนแก่น | เลย | COMM-CONNECT | 3015 | 953 |  | Not Used | 3 - สูง | 3 - สูง | 3 - สูง | 10 | 9 | 3
A15-0143 | ใช้งาน |  |  | RF_Probe | COMB | R41_LOE | ระบบส่งสัญญาณภาค 4 | ส่วนงานวิศวกรรมขอนแก่น | เลย | COMM-CONNECT | 3015 | 972 |  | Not Used | 3 - สูง | 3 - สูง | 3 - สูง | 10 | 9 | 3
A15-0143 | ใช้งาน |  |  | RF_Probe | COMB | R41_LOE | ระบบส่งสัญญาณภาค 4 | ส่วนงานวิศวกรรมขอนแก่น | เลย | COMM-CONNECT | 3015 | 988 |  | Not Used | 3 - สูง | 3 - สูง | 3 - สูง | 10 | 9 | 3
A15-0143 | ใช้งาน |  |  | RF_Probe | COMB | R41_LOE | ระบบส่งสัญญาณภาค 4 | ส่วนงานวิศวกรรมขอนแก่น | เลย | COMM-CONNECT | 3015 | 994 |  | Not Used | 3 - สูง | 3 - สูง | 3 - สูง | 10 | 9 | 3
A15-0143 | ใช้งาน |  |  | RF_Probe | COMB | R41_LOE | ระบบส่งสัญญาณภาค 4 | ส่วนงานวิศวกรรมขอนแก่น | เลย | COMM-CONNECT | 3015 | 995 |  | Not Used | 3 - สูง | 3 - สูง | 3 - สูง | 10 | 9 | 3
A15-0437 | ใช้งาน |  |  | AC_Line_Surge_Protecter | EE | R41_LOE | ระบบส่งสัญญาณภาค 4 | ส่วนงานวิศวกรรมขอนแก่น | เลย | Stabil | ACL135TPB | S8AC-S0401-1 |  | Not Used | 3 - สูง | 3 - สูง | 3 - สูง | 10 | 9 | 3
A15-0437 | ใช้งาน |  |  | AC_Line_Surge_Protecter | EE | R41_LOE | ระบบส่งสัญญาณภาค 4 | ส่วนงานวิศวกรรมขอนแก่น | เลย | STABIL | ACL135TPB | S8AC-S0402-1 |  | Not Used | 3 - สูง | 3 - สูง | 3 - สูง | 10 | 9 | 3
A15-0437 | ใช้งาน |  |  | AC_Line_Surge_Protecter | EE | R41_LOE | ระบบส่งสัญญาณภาค 4 | ส่วนงานวิศวกรรมขอนแก่น | เลย | STABIL | ACL135TPB | S8AC-S0403 |  | Not Used | 3 - สูง | 3 - สูง | 3 - สูง | 10 | 9 | 3
A16-0114 | ใช้งาน |  |  | Chang_Over_Switch_System | EE | R41_LOE | ระบบส่งสัญญาณภาค 4 | ส่วนงานวิศวกรรมขอนแก่น | เลย | ABB | OTM400 |  |  | Not Used | 3 - สูง | 3 - สูง | 3 - สูง | 10 | 9 | 3
A16-0629 | ไม่พบ |  |  | Seamless_Switch | TIE | R41_LOE | ระบบส่งสัญญาณภาค 4 | ส่วนงานวิศวกรรมขอนแก่น | เลย | ENENSYS | HDm-ASIIPGuard/98-04-0023 | 070055LAU451500694 |  | Not Used | 3 - สูง | 3 - สูง | 3 - สูง | 10 | 9 | 3
A17-0109 | 2 |  |  | Dehydrator | ANT | R41_LOE | ระบบส่งสัญญาณภาค 4 | ส่วนงานวิศวกรรมขอนแก่น | เลย | CIBRED SUD | LAB 9.50 | 54512 |  | Not Used | 3 - สูง | 3 - สูง | 3 - สูง | 10 | 9 | 3
A17-0340 | ใช้งาน |  |  | LNX_Redundant_Controller | SAT | R41_LOE | ระบบส่งสัญญาณภาค 4 | ส่วนงานวิศวกรรมขอนแก่น | เลย | Planetcomm | PCA1-11-LNX-RDNT | 009-1702-07 |  | Not Used | 3 - สูง | 3 - สูง | 3 - สูง | 10 | 9 | 3
A17-0340 | ใช้งาน |  |  | Low_Noise_Blockdown_Converter | SAT | R41_LOE | ระบบส่งสัญญาณภาค 4 | ส่วนงานวิศวกรรมขอนแก่น | เลย | NORSAT | 3220 C-Band LNB | 64SN3629000039 |  | Not Used | 3 - สูง | 3 - สูง | 3 - สูง | 10 | 9 | 3
A17-0340 | ใช้งาน |  |  | Low_Noise_Blockdown_Converter | SAT | R41_LOE | ระบบส่งสัญญาณภาค 4 | ส่วนงานวิศวกรรมขอนแก่น | เลย | NORSAT | 3220 C-Band LNB | 64SN3629000045 |  | Not Used | 3 - สูง | 3 - สูง | 3 - สูง | 10 | 9 | 3
A17-0340 | ใช้งาน |  |  | Change_Over_Switch_LNB | SAT | R41_LOE | ระบบส่งสัญญาณภาค 4 | ส่วนงานวิศวกรรมขอนแก่น | เลย | Planetcomm | 2BAGMS-C75-ODU | 008-1702-06 |  | Not Used | 3 - สูง | 3 - สูง | 3 - สูง | 10 | 9 | 3
A17-0567 | ใช้งาน |  |  | Electricity_Generator | EE | R41_LOE | ระบบส่งสัญญาณภาค 4 | ส่วนงานวิศวกรรมขอนแก่น | เลย | แคตเตอร์พิลล่าร์ | DE165E0 | KRG03101 |  | Not Used | 3 - สูง | 3 - สูง | 3 - สูง | 10 | 9 | 3
A19-0480 | ใช้งาน |  |  | เครื่องปรับอากาศ | AIR | R41_LOE | ระบบส่งสัญญาณภาค 4 | ส่วนงานวิศวกรรมขอนแก่น | เลย | Star Aire | IQSY60 / OR60 | 1901AF01282,1910AC01733 |  | Not Used | 3 - สูง | 3 - สูง | 3 - สูง | 10 | 9 | 3
A19-0481 | ใช้งาน |  |  | เครื่องปรับอากาศ | AIR | R41_LOE | ระบบส่งสัญญาณภาค 4 | ส่วนงานวิศวกรรมขอนแก่น | เลย | Star Aire | IQSY60 / OR60 | 1901AF01283,1902AC02901 |  | Not Used | 3 - สูง | 3 - สูง | 3 - สูง | 10 | 9 | 3
A20-1329 | ใช้งาน |  |  | Lightning_Protection_System | EE | R41_LOE | ระบบส่งสัญญาณภาค 4 | ส่วนงานวิศวกรรมขอนแก่น | เลย | Kumwell |  |  |  | Not Used | 3 - สูง | 3 - สูง | 3 - สูง | 10 | 9 | 3
A21-0990 | ใช้งาน |  |  | Power_Amplifier | TVTX | R41_LOE | ระบบส่งสัญญาณภาค 4 | ส่วนงานวิศวกรรมขอนแก่น | เลย | NEC | UX400RF (E-25) | F0666RC |  | Not Used | 3 - สูง | 3 - สูง | 3 - สูง | 10 | 9 | 3
A21-0991 | ใช้งาน |  |  | Power_Amplifier | TVTX | R41_LOE | ระบบส่งสัญญาณภาค 4 | ส่วนงานวิศวกรรมขอนแก่น | เลย | NEC | UX400RF (E-25) | F0667RC |  | Not Used | 3 - สูง | 3 - สูง | 3 - สูง | 10 | 9 | 3
A21-1088 | ใช้งาน |  |  | Filter_Combiner | COMB | R41_LOE | ระบบส่งสัญญาณภาค 4 | ส่วนงานวิศวกรรมขอนแก่น | เลย | SPINNER | BN575513A0040 | A276791 |  | Not Used | 3 - สูง | 3 - สูง | 3 - สูง | 10 | 9 | 3
A21-1089 | ใช้งาน |  |  | Filter_Combiner | COMB | R41_LOE | ระบบส่งสัญญาณภาค 4 | ส่วนงานวิศวกรรมขอนแก่น | เลย | SPINNER | BN575513A0040 | A276790 |  | Not Used | 3 - สูง | 3 - สูง | 3 - สูง | 10 | 9 | 3
A22-0956 | ใช้งาน |  |  | จาน_TVRO | SAT | R41_LOE | ระบบส่งสัญญาณภาค 4 | ส่วนงานวิศวกรรมขอนแก่น | เลย | CPI | 1374 | none |  | Not Used | 3 - สูง | 3 - สูง | 3 - สูง | 10 | 9 | 3
A23-0256 | ใช้งาน |  |  | เครื่องปรับอากาศ (Air Conditioner) | AIR | R41_LOE | ระบบส่งสัญญาณภาค 4 | ส่วนงานวิศวกรรมขอนแก่น | เลย | Carrier | แขวนใต้ฝ้า | 23000228,23000642 |  | Not Used | 3 - สูง | 3 - สูง | 3 - สูง | 10 | 9 | 3
A24-0262 | ใช้งาน |  |  | เครื่องปรับอากาศ | AIR | R41_LOE | ระบบส่งสัญญาณภาค 4 | ส่วนงานวิศวกรรมขอนแก่น | เลย | AMENA | FK60B-MNVKU / KC60B-RSYKU | AK23J0025LBN / AC23J0620EDA-A |  | Not Used | 3 - สูง | 3 - สูง | 3 - สูง | 10 | 9 | 3
A25-0038 | ใช้งาน |  |  | LNB Protection Switch | SAT | R41_LOE | ระบบส่งสัญญาณภาค 4 | ส่วนงานวิศวกรรมขอนแก่น | เลย |  |  | TPBS-ENG-PTS-05 |  | Not Used | 3 - สูง | 3 - สูง | 3 - สูง | 10 | 9 | 3
B11-6577 | 2 |  |  | Television_Receiver | M&C | R41_LOE | ระบบส่งสัญญาณภาค 4 | ส่วนงานวิศวกรรมขอนแก่น | เลย | LG | 42LK455C | 190THQL00436 |  | Not Used | 2 - ปานกลาง | 2 - ปานกลาง | 2 - ปานกลาง | 10 | 9 | 3
B14-0822 | ใช้งาน |  |  | AC_Distribution_Panel | EE | R41_LOE | ระบบส่งสัญญาณภาค 4 | ส่วนงานวิศวกรรมขอนแก่น | เลย | Argosy | HG-00-2014 | 566807012 |  | Not Used | 3 - สูง | 3 - สูง | 3 - สูง | 10 | 9 | 3
B14-0823 | ใช้งาน |  |  | AC_Distribution_Panel | EE | R41_LOE | ระบบส่งสัญญาณภาค 4 | ส่วนงานวิศวกรรมขอนแก่น | เลย | Argosy | HG-00-2014 | 566807006 |  | Not Used | 3 - สูง | 3 - สูง | 3 - สูง | 10 | 9 | 3
B14-0864 | ใช้งาน |  |  | ตู้เก็บเอกสาร | FOR | R41_LOE | ระบบส่งสัญญาณภาค 4 | ส่วนงานวิศวกรรมขอนแก่น | เลย | Lucky | SH-816 |  |  | Not Used |  |  |  | 10 | 9 | 3
B14-0948 | ใช้งาน |  |  | Electric_Meter | EE | R41_LOE | ระบบส่งสัญญาณภาค 4 | ส่วนงานวิศวกรรมขอนแก่น | เลย | Omron | KM50-E1-FLK | 1440120H |  | Not Used | 3 - สูง | 3 - สูง | 3 - สูง | 10 | 9 | 3
B14-1014 | ใช้งาน |  |  | Electric_Meter | EE | R41_LOE | ระบบส่งสัญญาณภาค 4 | ส่วนงานวิศวกรรมขอนแก่น | เลย | Omron | KM50-E1-FLK | 1440115H |  | Not Used | 3 - สูง | 3 - สูง | 3 - สูง | 10 | 9 | 3
B15-0325 | ใช้งาน |  |  | Electric_Meter | EE | R41_LOE | ระบบส่งสัญญาณภาค 4 | ส่วนงานวิศวกรรมขอนแก่น | เลย | Omron | KM50-E1-FLK | 1460131H |  | Not Used | 3 - สูง | 3 - สูง | 3 - สูง | 10 | 9 | 3
B15-0336 | ใช้งาน |  |  | Electric_Meter | EE | R41_LOE | ระบบส่งสัญญาณภาค 4 | ส่วนงานวิศวกรรมขอนแก่น | เลย | Omron | KM50-E1-FLK | 1530080H |  | Not Used | 3 - สูง | 3 - สูง | 3 - สูง | 10 | 9 | 3
B15-0548 |  |  |  | IP_Phone | IT | R41_LOE | ระบบส่งสัญญาณภาค 4 | ส่วนงานวิศวกรรมขอนแก่น | เลย | Cisco | CP-7821 | WZP19170GLP |  | Not Used | 2 - ปานกลาง | 2 - ปานกลาง | 2 - ปานกลาง | 10 | 9 | 3
B16-0419 |  |  |  | IP_Camera | M&C | R41_LOE | ระบบส่งสัญญาณภาค 4 | ส่วนงานวิศวกรรมขอนแก่น | เลย | Leotech | CCTNR-LEO-IPCAMSUPPERCLEAR-0 | 152351038000147 ID:PPCN277654KNGEZ |  | Not Used | 2 - ปานกลาง | 2 - ปานกลาง | 2 - ปานกลาง | 10 | 9 | 3
B16-0768 | ใช้งาน |  |  | Bypass_UPS_Board | EE | R41_LOE | ระบบส่งสัญญาณภาค 4 | ส่วนงานวิศวกรรมขอนแก่น | เลย | DENCO | 550x700x250 mm |  |  | Not Used | 3 - สูง | 3 - สูง | 3 - สูง | 10 | 9 | 3
B17-0137 | ใช้งาน |  |  | ตู้เย็น | OTHER | R41_LOE | ระบบส่งสัญญาณภาค 4 | ส่วนงานวิศวกรรมขอนแก่น | เลย | Panasonic | NR-AH186R-H | 7RH114618 |  | Not Used | 1 - ต่ำ | 1 - ต่ำ | 1 - ต่ำ | 10 | 9 | 3
B17-0401 | ใช้งาน |  |  | ถังเก็บน้ำ | OTHER | R41_LOE | ระบบส่งสัญญาณภาค 4 | ส่วนงานวิศวกรรมขอนแก่น | เลย | DOS | ECO-04/GR2000L | 8858802705072 |  | Not Used | 1 - ต่ำ | 1 - ต่ำ | 1 - ต่ำ | 10 | 9 | 3
B17-0402 | ใช้งาน |  |  | ถังเก็บน้ำ | OTHER | R41_LOE | ระบบส่งสัญญาณภาค 4 | ส่วนงานวิศวกรรมขอนแก่น | เลย | DOS | ECO-04/GR2000L |  |  | Not Used | 1 - ต่ำ | 1 - ต่ำ | 1 - ต่ำ | 10 | 9 | 3
B18-0638 | ใช้งาน |  |  | ป้าย_ชื่อสถานี_TPBS | OTHER | R41_LOE | ระบบส่งสัญญาณภาค 4 | ส่วนงานวิศวกรรมขอนแก่น | เลย |  |  |  |  | Not Used | 1 - ต่ำ | 1 - ต่ำ | 1 - ต่ำ | 10 | 9 | 3
B19-0152 | ใช้งาน |  |  | ถังเก็บน้ำ | OTHER | R41_LOE | ระบบส่งสัญญาณภาค 4 | ส่วนงานวิศวกรรมขอนแก่น | เลย | DOS | Eco-04/GR-2000L | K19A17E1B038N |  | Not Used | 1 - ต่ำ | 1 - ต่ำ | 1 - ต่ำ | 10 | 9 | 3
B19-0153 | ใช้งาน |  |  | ถังเก็บน้ำ | OTHER | R41_LOE | ระบบส่งสัญญาณภาค 4 | ส่วนงานวิศวกรรมขอนแก่น | เลย | DOS | Eco-04/GR-2000L | K19B17E1B072N |  | Not Used | 1 - ต่ำ | 1 - ต่ำ | 1 - ต่ำ | 10 | 9 | 3
B19-0154 | ใช้งาน |  |  | เครื่องปั้มน้ำอัตโนมัติ | OTHER | R41_LOE | ระบบส่งสัญญาณภาค 4 | ส่วนงานวิศวกรรมขอนแก่น | เลย | MITSUBISHI | WP-105R | 90101917 |  | Not Used | 1 - ต่ำ | 1 - ต่ำ | 1 - ต่ำ | 10 | 9 | 3
B20-0701 | ใช้งาน |  | 20 | Ethernet_Switches | IT | R22_PHM | ระบบส่งสัญญาณภาค 2 | ส่วนงานวิศวกรรมสุราษฎร์ธานี | พนม | Cisco | SF250-24-K9-EU | DNI242604LA | 10.4.9.20 | 04:5F:B9:91:38:BD | 2 - ปานกลาง | 2 - ปานกลาง | 2 - ปานกลาง | 10 | 4 | 9 | 20
A18-0037 | ใช้งาน | Main | 31 | Transmitter_DTV_With_PA | TVTX | R22_PHM | ระบบส่งสัญญาณภาค 2 | ส่วนงานวิศวกรรมสุราษฎร์ธานี | พนม | Tredess | 3U-275W FS | 10163087000002 | 10.4.9.31 | 00:0E:7C:70:02:2E | 3 - สูง | 3 - สูง | 3 - สูง | 10 | 4 | 9 | 31
A21-0247 | ใช้งาน |  | 5 | Monitoring_&_Control | M&C | R22_KRN | ระบบส่งสัญญาณภาค 2 | ส่วนงานวิศวกรรมสุราษฎร์ธานี | คีรีรัฐนิคม | none | none | M&C 52 | 10.4.10.5 | B8:27:EB:9F:3D:3E | 2 - ปานกลาง | 2 - ปานกลาง | 2 - ปานกลาง | 10 | 4 | 10 | 5
A17-0231 | ใช้งาน | Main | 11 | Integrated_Receiver_Decoder | TIE | R22_KRN | ระบบส่งสัญญาณภาค 2 | ส่วนงานวิศวกรรมสุราษฎร์ธานี | คีรีรัฐนิคม | Harmonic | Proview 8100/8105 | 051623027 | 10.4.10.11 | 00:0C:A2:07:85:FA | 3 - สูง | 3 - สูง | 3 - สูง | 10 | 4 | 10 | 11
A17-0186 | ใช้งาน | Main | 13 | T2_Generator | TIE | R22_KRN | ระบบส่งสัญญาณภาค 2 | ส่วนงานวิศวกรรมสุราษฎร์ธานี | คีรีรัฐนิคม | Ennesys | HDm-T2Edge_DTH/98-07-0055 | 070055LAU351601182 | 10.4.10.13 | 00:19:DC:3E:A3:7C | 3 - สูง | 3 - สูง | 3 - สูง | 10 | 4 | 10 | 13
B20-0702 | ใช้งาน |  | 20 | Ethernet_Switches | IT | R22_KRN | ระบบส่งสัญญาณภาค 2 | ส่วนงานวิศวกรรมสุราษฎร์ธานี | คีรีรัฐนิคม | Cisco | SF250-24-K9-EU | DNI242604LB | 10.4.10.20 | 04:5F:B9:91:38:DA | 2 - ปานกลาง | 2 - ปานกลาง | 2 - ปานกลาง | 10 | 4 | 10 | 20
A18-0038 | ใช้งาน | Main | 31 | Transmitter_DTV_With_PA | TVTX | R22_KRN | ระบบส่งสัญญาณภาค 2 | ส่วนงานวิศวกรรมสุราษฎร์ธานี | คีรีรัฐนิคม | Tredess | 3Uc-400-UWBD-FS | 05201860500001 | 10.4.10.31 | 00:0E:7C:70:0C:22 | 3 - สูง | 3 - สูง | 3 - สูง | 10 | 4 | 10 | 31
A20-0588 | ใช้งาน |  | 5 | Monitoring&Control | M&C | R22_THL | ระบบส่งสัญญาณภาค 2 | ส่วนงานวิศวกรรมสุราษฎร์ธานี | ถลาง |  |  | M&C 05 | 10.4.11.5 | B8:27:EB:51:93:25 | 2 - ปานกลาง | 2 - ปานกลาง | 2 - ปานกลาง | 10 | 4 | 11 | 5
A17-0191 | ใช้งาน | Main | 11 | Integrated_Receiver_Decoder | TIE | R22_THL | ระบบส่งสัญญาณภาค 2 | ส่วนงานวิศวกรรมสุราษฎร์ธานี | ถลาง | Harmonic | Proview 8100/8105 | 051613001 | 10.4.11.11 | 00:0C:A2:07:6E:D5 | 3 - สูง | 3 - สูง | 3 - สูง | 10 | 4 | 11 | 11
A17-0192 | ใช้งาน | Backup | 12 | Integrated_Receiver_Decoder | TIE | R22_THL | ระบบส่งสัญญาณภาค 2 | ส่วนงานวิศวกรรมสุราษฎร์ธานี | ถลาง | Harmonic | Proview 8100/8105 | 051608138 | 10.4.11.12 | 00:0C:A2:07:66:61 | 3 - สูง | 3 - สูง | 3 - สูง | 10 | 4 | 11 | 12
A17-0145 | ใช้งาน | Main | 13 | T2_Generator | TIE | R22_THL | ระบบส่งสัญญาณภาค 2 | ส่วนงานวิศวกรรมสุราษฎร์ธานี | ถลาง | Ennesys | HDm-T2Edge_DTH/98-07-0055 | 070055LAU351601190 | 10.4.11.13 | 00:19:DC:3E:A3:A4 | 3 - สูง | 3 - สูง | 3 - สูง | 10 | 4 | 11 | 13
A17-0146 | ใช้งาน | Backup | 14 | T2_Generator | TIE | R22_THL | ระบบส่งสัญญาณภาค 2 | ส่วนงานวิศวกรรมสุราษฎร์ธานี | ถลาง | Ennesys | HDm-T2Edge_DTH/98-07-0055 | 070055LAU351601186 | 10.4.11.14 | 00:19:DC:3E:A2:F4 | 3 - สูง | 3 - สูง | 3 - สูง | 10 | 4 | 11 | 14
A17-0260 | ใช้งาน |  | 20 | Ethernet_Switches | IT | R22_THL | ระบบส่งสัญญาณภาค 2 | ส่วนงานวิศวกรรมสุราษฎร์ธานี | ถลาง | Cisco | WS-C3650-24TSL | FDO2041Q0PU | 10.4.11.20 | A0:E0:AF:07:6D:56 | 2 - ปานกลาง | 2 - ปานกลาง | 2 - ปานกลาง | 10 | 4 | 11 | 20
A17-0868 | ใช้งาน |  | 22 | Power_Monitor | COMB | R22_THL | ระบบส่งสัญญาณภาค 2 | ส่วนงานวิศวกรรมสุราษฎร์ธานี | ถลาง | COMM-CONNECT | 3024 |  | 10.4.11.22 | 70:B3:D5:EC:E1:97 | 3 - สูง | 3 - สูง | 3 - สูง | 10 | 4 | 11 | 22
A17-0960 | ใช้งาน |  | 23 | Uninterruptible_Power_Supply | EE | R22_THL | ระบบส่งสัญญาณภาค 2 | ส่วนงานวิศวกรรมสุราษฎร์ธานี | ถลาง | APC | Galaxy 3500 | QS1639351873 | 10.4.11.23 | 00:C0:B7:D9:C1:18 | 3 - สูง | 3 - สูง | 3 - สูง | 10 | 4 | 11 | 23
A20-0633 | ใช้งาน |  | 25 | Satellite_Redundent_Swicth | SAT | R22_THL | ระบบส่งสัญญาณภาค 2 | ส่วนงานวิศวกรรมสุราษฎร์ธานี | ถลาง |  |  | RSS-28 | 10.4.11.25 | B8:27:EB:F4:7E:8B | 3 - สูง | 3 - สูง | 3 - สูง | 10 | 4 | 11 | 25
B22-0539 | ใช้งาน |  |  | IP_Camera | M&C | R41_LOE | ระบบส่งสัญญาณภาค 4 | ส่วนงานวิศวกรรมขอนแก่น | เลย | Vstarcam | CS66Q-X18 | aaa0000080583 |  | Not Used | 2 - ปานกลาง | 2 - ปานกลาง | 2 - ปานกลาง | 10 | 9 | 3
TPBS 391 100/61 | 2 |  |  | Closed_Circuit_Television | M&C | R41_LOE | ระบบส่งสัญญาณภาค 4 | ส่วนงานวิศวกรรมขอนแก่น | เลย | CNB | XBK-51S | K6E10061 |  | Not Used | 2 - ปานกลาง | 2 - ปานกลาง | 2 - ปานกลาง | 10 | 9 | 3
TPBS 391 100/62 | 2 |  |  | Closed_Circuit_Television | M&C | R41_LOE | ระบบส่งสัญญาณภาค 4 | ส่วนงานวิศวกรรมขอนแก่น | เลย | CNB | XBK-51S | K6E10062 |  | Not Used | 2 - ปานกลาง | 2 - ปานกลาง | 2 - ปานกลาง | 10 | 9 | 3
-- | 2 |  |  | Set_Top_BOX | M&C | R42_SKN | ระบบส่งสัญญาณภาค 4 | ส่วนงานวิศวกรรมอุบลราชธานี | สกลนคร | PlanetComm | DTR-T2A | 03010114130058569 |  | Not Used | 2 - ปานกลาง | 2 - ปานกลาง | 2 - ปานกลาง | 10 | 10 | 3
-- | 2 |  |  | Set_Top_BOX | M&C | R42_SKN | ระบบส่งสัญญาณภาค 4 | ส่วนงานวิศวกรรมอุบลราชธานี | สกลนคร | PlanetComm | DTR-T2A | 03010114130058570 |  | Not Used | 2 - ปานกลาง | 2 - ปานกลาง | 2 - ปานกลาง | 10 | 10 | 3
-- | 2 |  |  | Set_Top_BOX | M&C | R42_SKN | ระบบส่งสัญญาณภาค 4 | ส่วนงานวิศวกรรมอุบลราชธานี | สกลนคร | PlanetComm | DTR-T2A | 03010114130058572 |  | Not Used | 2 - ปานกลาง | 2 - ปานกลาง | 2 - ปานกลาง | 10 | 10 | 3
-- | 2 |  |  | Set_Top_BOX | M&C | R42_SKN | ระบบส่งสัญญาณภาค 4 | ส่วนงานวิศวกรรมอุบลราชธานี | สกลนคร | PlanetComm | DTR-T2A | 03010114130058574 |  | Not Used | 2 - ปานกลาง | 2 - ปานกลาง | 2 - ปานกลาง | 10 | 10 | 3
-- | 2 |  |  | Set_Top_BOX | M&C | R42_SKN | ระบบส่งสัญญาณภาค 4 | ส่วนงานวิศวกรรมอุบลราชธานี | สกลนคร | PlanetComm | DTR-T2A | 03010114130058575 |  | Not Used | 2 - ปานกลาง | 2 - ปานกลาง | 2 - ปานกลาง | 10 | 10 | 3
-- | 2 |  |  | Set_Top_BOX | M&C | R42_SKN | ระบบส่งสัญญาณภาค 4 | ส่วนงานวิศวกรรมอุบลราชธานี | สกลนคร | PlanetComm | DTR-T2A | 03010114130058576 |  | Not Used | 2 - ปานกลาง | 2 - ปานกลาง | 2 - ปานกลาง | 10 | 10 | 3
-- | 2 |  |  | Set_Top_BOX | M&C | R42_SKN | ระบบส่งสัญญาณภาค 4 | ส่วนงานวิศวกรรมอุบลราชธานี | สกลนคร | PlanetComm | DTR-T2A | 03010114130058577 |  | Not Used | 2 - ปานกลาง | 2 - ปานกลาง | 2 - ปานกลาง | 10 | 10 | 3
-- | 1 |  |  | Set_Top_BOX | M&C | R42_SKN | ระบบส่งสัญญาณภาค 4 | ส่วนงานวิศวกรรมอุบลราชธานี | สกลนคร | PlanetComm | DTR-T2A | 03010114130058589 |  | Not Used | 2 - ปานกลาง | 2 - ปานกลาง | 2 - ปานกลาง | 10 | 10 | 3
-- | 2 |  |  | Automatic_Voltage_Regulator_GEN | EE | R42_SKN | ระบบส่งสัญญาณภาค 4 | ส่วนงานวิศวกรรมอุบลราชธานี | สกลนคร | KUTAI | ADVR-16 | 281612530039 |  | Not Used | 3 - สูง | 3 - สูง | 3 - สูง | 10 | 10 | 3
-- | 2 |  |  | เครื่องปรับอากาศ_(Condensing_Unit) | AIR | R42_SKN | ระบบส่งสัญญาณภาค 4 | ส่วนงานวิศวกรรมอุบลราชธานี | สกลนคร | Star-Air | AR-355-3 | 11C5207831 |  | Not Used | 3 - สูง | 3 - สูง | 3 - สูง | 10 | 10 | 3
-- | 2 |  |  | Automatic_Transfer_Switches_Control | EE | R42_SKN | ระบบส่งสัญญาณภาค 4 | ส่วนงานวิศวกรรมอุบลราชธานี | สกลนคร | ABB | OMD800E480C | 1S200JD20171490 |  | Not Used | 3 - สูง | 3 - สูง | 3 - สูง | 10 | 10 | 3
-- | 2 |  |  | Automatic_Transfer_Switches | EE | R42_SKN | ระบบส่งสัญญาณภาค 4 | ส่วนงานวิศวกรรมอุบลราชธานี | สกลนคร | ABB | OTM 400E3CM230C | 2T100C2F815480004 |  | Not Used | 3 - สูง | 3 - สูง | 3 - สูง | 10 | 10 | 3
-- | 2 |  |  | กล้อง CCTV | M&C | R42_SKN | ระบบส่งสัญญาณภาค 4 | ส่วนงานวิศวกรรมอุบลราชธานี | สกลนคร | WATASH | WIC222 | 31V5611E11280485 |  | Not Used | 2 - ปานกลาง | 2 - ปานกลาง | 2 - ปานกลาง | 10 | 10 | 3
-- | ยกเลิก |  |  | เตาไมโครเวฟ | OTHER | R42_SKN | ระบบส่งสัญญาณภาค 4 | ส่วนงานวิศวกรรมอุบลราชธานี | สกลนคร | Electrolux | eme2024mw | 63930587 |  | Not Used | 1 - ต่ำ | 1 - ต่ำ | 1 - ต่ำ | 10 | 10 | 3
-- | 2 |  |  | Wireless_Router | IT | R42_SKN | ระบบส่งสัญญาณภาค 4 | ส่วนงานวิศวกรรมอุบลราชธานี | สกลนคร | Mikrotik | hAP series | 68BF06812C10/621 |  | Not Used | 2 - ปานกลาง | 2 - ปานกลาง | 2 - ปานกลาง | 10 | 10 | 3
-- | 2 |  |  | Automatic_Voltage_Regulator_GEN | EE | R42_SKN | ระบบส่งสัญญาณภาค 4 | ส่วนงานวิศวกรรมอุบลราชธานี | สกลนคร | NEC | VS-31 | 7683303 |  | Not Used | 3 - สูง | 3 - สูง | 3 - สูง | 10 | 10 | 3
-- | 2 |  |  | Automatic_Voltage_Regulator_GEN | EE | R42_SKN | ระบบส่งสัญญาณภาค 4 | ส่วนงานวิศวกรรมอุบลราชธานี | สกลนคร | NEC | VS-31 | 7683306 |  | Not Used | 3 - สูง | 3 - สูง | 3 - สูง | 10 | 10 | 3
-- | ใช้งาน |  |  | Wireless_Router | IT | R42_SKN | ระบบส่งสัญญาณภาค 4 | ส่วนงานวิศวกรรมอุบลราชธานี | สกลนคร | ZYXEL | NBG-418N v2 | S154143100911 |  | Not Used | 2 - ปานกลาง | 2 - ปานกลาง | 2 - ปานกลาง | 10 | 10 | 3
-- | 2 |  |  | Distribution_Board_AIR | EE | R42_SKN | ระบบส่งสัญญาณภาค 4 | ส่วนงานวิศวกรรมอุบลราชธานี | สกลนคร | ABB |  |  |  | Not Used | 3 - สูง | 3 - สูง | 3 - สูง | 10 | 10 | 3
-- | 2 |  |  | Distribution_Board_TX | EE | R42_SKN | ระบบส่งสัญญาณภาค 4 | ส่วนงานวิศวกรรมอุบลราชธานี | สกลนคร | ABB |  |  |  | Not Used | 3 - สูง | 3 - สูง | 3 - สูง | 10 | 10 | 3
-- | 2 |  |  | Transmission_Line | ANT | R42_SKN | ระบบส่งสัญญาณภาค 4 | ส่วนงานวิศวกรรมอุบลราชธานี | สกลนคร | FLEXWELL | 5" CU2Y |  |  | Not Used | 3 - สูง | 3 - สูง | 3 - สูง | 10 | 10 | 3
-- | 1 |  |  | เครื่องปรับอากาศ_(Condensing_Unit) | AIR | R42_SKN | ระบบส่งสัญญาณภาค 4 | ส่วนงานวิศวกรรมอุบลราชธานี | สกลนคร | UNI -AIRe | ACN - 603 |  |  | Not Used | 3 - สูง | 3 - สูง | 3 - สูง | 10 | 10 | 3
-- | 2 |  |  | โต๊ะหินอ่อน | OTHER | R42_SKN | ระบบส่งสัญญาณภาค 4 | ส่วนงานวิศวกรรมอุบลราชธานี | สกลนคร |  |  |  |  | Not Used | 1 - ต่ำ | 1 - ต่ำ | 1 - ต่ำ | 10 | 10 | 3
-- | 2 |  |  | ถังดับเพลิง | OTHER | R42_SKN | ระบบส่งสัญญาณภาค 4 | ส่วนงานวิศวกรรมอุบลราชธานี | สกลนคร | Dabfire |  |  |  | Not Used | 1 - ต่ำ | 1 - ต่ำ | 1 - ต่ำ | 10 | 10 | 3
-- | 2 |  |  | ถังดับเพลิง | OTHER | R42_SKN | ระบบส่งสัญญาณภาค 4 | ส่วนงานวิศวกรรมอุบลราชธานี | สกลนคร | Dabfire |  |  |  | Not Used | 1 - ต่ำ | 1 - ต่ำ | 1 - ต่ำ | 10 | 10 | 3
-- | 2 |  |  | ถังดับเพลิง | OTHER | R42_SKN | ระบบส่งสัญญาณภาค 4 | ส่วนงานวิศวกรรมอุบลราชธานี | สกลนคร | Dabfire |  |  |  | Not Used | 1 - ต่ำ | 1 - ต่ำ | 1 - ต่ำ | 10 | 10 | 3
-- | 1 |  |  | ถังดับเพลิง | OTHER | R42_SKN | ระบบส่งสัญญาณภาค 4 | ส่วนงานวิศวกรรมอุบลราชธานี | สกลนคร | IMPERIAL |  |  |  | Not Used | 1 - ต่ำ | 1 - ต่ำ | 1 - ต่ำ | 10 | 10 | 3
-- | 1 |  |  | ถังดับเพลิง | OTHER | R42_SKN | ระบบส่งสัญญาณภาค 4 | ส่วนงานวิศวกรรมอุบลราชธานี | สกลนคร | IMPERIAL |  |  |  | Not Used | 1 - ต่ำ | 1 - ต่ำ | 1 - ต่ำ | 10 | 10 | 3
A00-11085 | 2 |  |  | อาคารสถานีส่งสัญญาณ | L&B | R42_SKN | ระบบส่งสัญญาณภาค 4 | ส่วนงานวิศวกรรมอุบลราชธานี | สกลนคร |  |  |  |  | Not Used |  |  |  | 10 | 10 | 3
A00-2477 | ยกเลิก |  |  | Transmitter_ATV | TVTX | R42_SKN | ระบบส่งสัญญาณภาค 4 | ส่วนงานวิศวกรรมอุบลราชธานี | สกลนคร | NEC | PCU-1110SS/1 | 467 |  | Not Used | 3 - สูง | 3 - สูง | 3 - สูง | 10 | 10 | 3
A00-2478 | ใช้งาน |  |  | UHF_Antenna | ANT | R42_SKN | ระบบส่งสัญญาณภาค 4 | ส่วนงานวิศวกรรมอุบลราชธานี | สกลนคร | RFS | PHP24U441 |  |  | Not Used | 3 - สูง | 3 - สูง | 3 - สูง | 10 | 10 | 3
A00-2479 | ใช้งาน |  |  | Tower_Self_Support | L&B | R42_SKN | ระบบส่งสัญญาณภาค 4 | ส่วนงานวิศวกรรมอุบลราชธานี | สกลนคร | Jennis & Le Blanc | 105 meter |  |  | Not Used |  |  |  | 10 | 10 | 3
A00-2480 | ใช้งาน |  |  | อาคารสถานีส่งสัญญาณ | L&B | R42_SKN | ระบบส่งสัญญาณภาค 4 | ส่วนงานวิศวกรรมอุบลราชธานี | สกลนคร |  |  |  |  | Not Used |  |  |  | 10 | 10 | 3
A00-2481 | ยกเลิก |  |  | Distribution | TIE | R42_SKN | ระบบส่งสัญญาณภาค 4 | ส่วนงานวิศวกรรมอุบลราชธานี | สกลนคร |  |  |  |  | Not Used | 3 - สูง | 3 - สูง | 3 - สูง | 10 | 10 | 3
A00-2482 | ใช้งาน |  |  | TVRO | SAT | R42_SKN | ระบบส่งสัญญาณภาค 4 | ส่วนงานวิศวกรรมอุบลราชธานี | สกลนคร | ANDREW & IDB | ES36PK-1 |  |  | Not Used | 3 - สูง | 3 - สูง | 3 - สูง | 10 | 10 | 3
A00-2485 | ใช้งาน |  |  | Electricity_Transformers | EE | R42_SKN | ระบบส่งสัญญาณภาค 4 | ส่วนงานวิศวกรรมอุบลราชธานี | สกลนคร | PRECISE | 250 KVA | 0001980 |  | Not Used | 3 - สูง | 3 - สูง | 3 - สูง | 10 | 10 | 3
A00-2486 | ยกเลิก |  |  | เครื่องปรับอากาศ | AIR | R42_SKN | ระบบส่งสัญญาณภาค 4 | ส่วนงานวิศวกรรมอุบลราชธานี | สกลนคร | Centralair | CCU 60TC38 |  |  | Not Used | 3 - สูง | 3 - สูง | 3 - สูง | 10 | 10 | 3
A00-2487 | ยกเลิก |  |  | เครื่องปรับอากาศ | AIR | R42_SKN | ระบบส่งสัญญาณภาค 4 | ส่วนงานวิศวกรรมอุบลราชธานี | สกลนคร | Uniair | TGD - 020 | 412K01623 |  | Not Used | 3 - สูง | 3 - สูง | 3 - สูง | 10 | 10 | 3
A00-2488 | ยกเลิก |  |  | เครื่องปรับอากาศ (Colling_unit) | AIR | R42_SKN | ระบบส่งสัญญาณภาค 4 | ส่วนงานวิศวกรรมอุบลราชธานี | สกลนคร | Centralair | CCU-H60TC | 60035007 |  | Not Used | 3 - สูง | 3 - สูง | 3 - สูง | 10 | 10 | 3
A00-2488 | ยกเลิก |  |  | เครื่องปรับอากาศ_(Condensing_Unit) | AIR | R42_SKN | ระบบส่งสัญญาณภาค 4 | ส่วนงานวิศวกรรมอุบลราชธานี | สกลนคร | central air | CFP5663 | 56058014 |  | Not Used | 3 - สูง | 3 - สูง | 3 - สูง | 10 | 10 | 3
A00-5359 | 2 |  |  | ชั้นวางอุปกรณ์ | OTHER | R42_SKN | ระบบส่งสัญญาณภาค 4 | ส่วนงานวิศวกรรมอุบลราชธานี | สกลนคร |  |  |  |  | Not Used | 1 - ต่ำ | 1 - ต่ำ | 1 - ต่ำ | 10 | 10 | 3
A00-5361 | 2 |  |  | ถังเก็บน้ำ | OTHER | R42_SKN | ระบบส่งสัญญาณภาค 4 | ส่วนงานวิศวกรรมอุบลราชธานี | สกลนคร | ตราเพชร | 1250ลิตร |  |  | Not Used | 1 - ต่ำ | 1 - ต่ำ | 1 - ต่ำ | 10 | 10 | 3
A00-5362 | 2 |  |  | ถังเก็บน้ำ | OTHER | R42_SKN | ระบบส่งสัญญาณภาค 4 | ส่วนงานวิศวกรรมอุบลราชธานี | สกลนคร | ตราเพชร | 1250ลิตร |  |  | Not Used | 1 - ต่ำ | 1 - ต่ำ | 1 - ต่ำ | 10 | 10 | 3
A00-6461 | ยกเลิก |  |  | เครื่องปรับอากาศ | AIR | R42_SKN | ระบบส่งสัญญาณภาค 4 | ส่วนงานวิศวกรรมอุบลราชธานี | สกลนคร | Centralair | CCU 60TC38 |  |  | Not Used | 3 - สูง | 3 - สูง | 3 - สูง | 10 | 10 | 3
A00-7138 | ยกเลิก |  |  | Smoke&Heat_Detector | M&C | R42_SKN | ระบบส่งสัญญาณภาค 4 | ส่วนงานวิศวกรรมอุบลราชธานี | สกลนคร | AGBL |  |  |  | Not Used | 2 - ปานกลาง | 2 - ปานกลาง | 2 - ปานกลาง | 10 | 10 | 3
A00-9583 | ยกเลิก |  |  | Satellite_Dish_Ku-band | SAT | R42_SKN | ระบบส่งสัญญาณภาค 4 | ส่วนงานวิศวกรรมอุบลราชธานี | สกลนคร | Mazz | PK60A | 200507000266/25-000499 |  | Not Used | 3 - สูง | 3 - สูง | 3 - สูง | 10 | 10 | 3
A00-9684 | ยกเลิก |  |  | Television_Receiver | M&C | R42_SKN | ระบบส่งสัญญาณภาค 4 | ส่วนงานวิศวกรรมอุบลราชธานี | สกลนคร | Lg | FA3NICAM | 603THLT13632 |  | Not Used | 2 - ปานกลาง | 2 - ปานกลาง | 2 - ปานกลาง | 10 | 10 | 3
A09-0219 | 2 |  |  | Television_Receiver | M&C | R42_SKN | ระบบส่งสัญญาณภาค 4 | ส่วนงานวิศวกรรมอุบลราชธานี | สกลนคร | LG | 47LG30RA | 811THCK00027 |  | Not Used | 2 - ปานกลาง | 2 - ปานกลาง | 2 - ปานกลาง | 10 | 10 | 3
A09-0365 | ยกเลิก |  |  | เครื่องปรับอากาศ | AIR | R42_SKN | ระบบส่งสัญญาณภาค 4 | ส่วนงานวิศวกรรมอุบลราชธานี | สกลนคร | Star air | FCR5-1350 | NIF5207415 |  | Not Used | 3 - สูง | 3 - สูง | 3 - สูง | 10 | 10 | 3
A13-0158 | ยกเลิก |  |  | เครื่องปรับอากาศ_(Colling_Unit) | AIR | R42_SKN | ระบบส่งสัญญาณภาค 4 | ส่วนงานวิศวกรรมอุบลราชธานี | สกลนคร | UNI -AIRe | TGE - 020 | 412K02338 |  | Not Used | 3 - สูง | 3 - สูง | 3 - สูง | 10 | 10 | 3
A13-0158 | ยกเลิก |  |  | เครื่องปรับอากาศ_(Condensing_Unit) | AIR | R42_SKN | ระบบส่งสัญญาณภาค 4 | ส่วนงานวิศวกรรมอุบลราชธานี | สกลนคร | UNI -AIRe | ACL - 60 | 208008247 |  | Not Used | 3 - สูง | 3 - สูง | 3 - สูง | 10 | 10 | 3
A13-0170 | ใช้งาน |  |  | Dehydrator | ANT | R42_SKN | ระบบส่งสัญญาณภาค 4 | ส่วนงานวิศวกรรมอุบลราชธานี | สกลนคร | RFS | APD72-C | A121300432 |  | Not Used | 3 - สูง | 3 - สูง | 3 - สูง | 10 | 10 | 3
A14-0235 | ใช้งาน |  |  | L-Band_Active_Splitter | SAT | R42_SKN | ระบบส่งสัญญาณภาค 4 | ส่วนงานวิศวกรรมอุบลราชธานี | สกลนคร | RF Design | LSA2S-108-75 | 03250043 |  | Not Used | 3 - สูง | 3 - สูง | 3 - สูง | 10 | 10 | 3
A14-0236 | ใช้งาน |  |  | L-Band_Active_Splitter | SAT | R42_SKN | ระบบส่งสัญญาณภาค 4 | ส่วนงานวิศวกรรมอุบลราชธานี | สกลนคร | RF Design | LSA2S-108-75 | 03250080 |  | Not Used | 3 - สูง | 3 - สูง | 3 - สูง | 10 | 10 | 3
A14-0264 | ใช้งาน |  |  | Distribution_Board_DTV | EE | R42_SKN | ระบบส่งสัญญาณภาค 4 | ส่วนงานวิศวกรรมอุบลราชธานี | สกลนคร | ASB | DB-12CL200 |  |  | Not Used | 3 - สูง | 3 - สูง | 3 - สูง | 10 | 10 | 3
A24-0357 | ใช้งาน |  | 27 | Automatic_Transfer_Switches | M&C | R22_THL | ระบบส่งสัญญาณภาค 2 | ส่วนงานวิศวกรรมสุราษฎร์ธานี | ถลาง | ENG.ThaiPBS | AGM-001 | AGM 09 | 10.4.11.27 | 0C:B8:15:F3:34:67 | 2 - ปานกลาง | 2 - ปานกลาง | 2 - ปานกลาง | 10 | 4 | 11 | 27
A18-0043 | ใช้งาน | Main | 31 | Transmitter_DTV_With_PA | TVTX | R22_THL | ระบบส่งสัญญาณภาค 2 | ส่วนงานวิศวกรรมสุราษฎร์ธานี | ถลาง | Tredess | 3U-400W UWBD FS | 09162644800001 | 10.4.11.31 | 00:0E:7C:70:01:7D | 3 - สูง | 3 - สูง | 3 - สูง | 10 | 4 | 11 | 31
A21-0248 | ใช้งาน |  | 5 | Monitoring_&_Control | M&C | R22_PPY | ระบบส่งสัญญาณภาค 2 | ส่วนงานวิศวกรรมสุราษฎร์ธานี | ปลายพระยา | none | none | M&C 53 | 10.4.12.5 | B8:27:EB:B8:6D:27 | 2 - ปานกลาง | 2 - ปานกลาง | 2 - ปานกลาง | 10 | 4 | 12 | 5
A14-0561 | ใช้งาน |  |  | เครื่องปรับอากาศ_(Colling_Unit) | AIR | R42_SKN | ระบบส่งสัญญาณภาค 4 | ส่วนงานวิศวกรรมอุบลราชธานี | สกลนคร | UNI -AIRe | TGF - 60 | 424000032 |  | Not Used | 3 - สูง | 3 - สูง | 3 - สูง | 10 | 10 | 3
A14-0561 | ใช้งาน |  |  | เครื่องปรับอากาศ_(Condensing_Unit) | AIR | R42_SKN | ระบบส่งสัญญาณภาค 4 | ส่วนงานวิศวกรรมอุบลราชธานี | สกลนคร | UNI -AIRe | ACQ - 603 | 234000019 |  | Not Used | 3 - สูง | 3 - สูง | 3 - สูง | 10 | 10 | 3
A14-0571 | บำรุงรักษา |  |  | เครื่องปรับอากาศ_(Colling_Unit) | AIR | R42_SKN | ระบบส่งสัญญาณภาค 4 | ส่วนงานวิศวกรรมอุบลราชธานี | สกลนคร | UNI -AIRe | DDV - 25 | 451H01692 |  | Not Used | 3 - สูง | 3 - สูง | 3 - สูง | 10 | 10 | 3
A14-0571 | ใช้งาน |  |  | เครื่องปรับอากาศ_(Condensing_Unit) | AIR | R42_SKN | ระบบส่งสัญญาณภาค 4 | ส่วนงานวิศวกรรมอุบลราชธานี | สกลนคร | UNI -AIRe | ACV - 25 | 213H01728 |  | Not Used | 3 - สูง | 3 - สูง | 3 - สูง | 10 | 10 | 3
A14-0572 | ยกเลิก |  |  | เครื่องปรับอากาศ_(Colling_Unit) | AIR | R42_SKN | ระบบส่งสัญญาณภาค 4 | ส่วนงานวิศวกรรมอุบลราชธานี | สกลนคร | UNI -AIRe | DDV - 25 | 451H01693 |  | Not Used | 3 - สูง | 3 - สูง | 3 - สูง | 10 | 10 | 3
A14-0572 | ยกเลิก |  |  | เครื่องปรับอากาศ_(Condensing_Unit) | AIR | R42_SKN | ระบบส่งสัญญาณภาค 4 | ส่วนงานวิศวกรรมอุบลราชธานี | สกลนคร | UNI -AIRe | ACV - 25 | 213H01727 |  | Not Used | 3 - สูง | 3 - สูง | 3 - สูง | 10 | 10 | 3
A17-0718 | ใช้งาน | Main | 11 | Integrated_Receiver_Decoder | TIE | R22_PPY | ระบบส่งสัญญาณภาค 2 | ส่วนงานวิศวกรรมสุราษฎร์ธานี | ปลายพระยา | Harmonic | Proview 8100/8105 | 051715064 | 10.4.12.11 | 00:0C:A2:08:2B:CB | 3 - สูง | 3 - สูง | 3 - สูง | 10 | 4 | 12 | 11
A17-0169 | ใช้งาน | Main | 13 | T2_Generator | TIE | R22_PPY | ระบบส่งสัญญาณภาค 2 | ส่วนงานวิศวกรรมสุราษฎร์ธานี | ปลายพระยา | Ennesys | HDm-T2Edge_DTH/98-07-0055 | 070055LAU351601164 | 10.4.12.13 | 00:19:DC:3E:A3:14 | 3 - สูง | 3 - สูง | 3 - สูง | 10 | 4 | 12 | 13
B20-0708 | ใช้งาน |  | 20 | Ethernet_Switches | IT | R22_PPY | ระบบส่งสัญญาณภาค 2 | ส่วนงานวิศวกรรมสุราษฎร์ธานี | ปลายพระยา | Cisco | SF250-24-K9-EU | DNI242604LK | 10.4.12.20 | 04:5F:B9:91:39:C2 | 2 - ปานกลาง | 2 - ปานกลาง | 2 - ปานกลาง | 10 | 4 | 12 | 20
A18-0058 | ใช้งาน | Main | 31 | Transmitter_DTV | TVTX | R22_PPY | ระบบส่งสัญญาณภาค 2 | ส่วนงานวิศวกรรมสุราษฎร์ธานี | ปลายพระยา | Tredess | MP-1200W SD FS | 05171357600002 | 10.4.12.31 | 00:0E:7C:70:01:EE | 3 - สูง | 3 - สูง | 3 - สูง | 10 | 4 | 12 | 31
A21-0249 | ใช้งาน |  | 5 | Monitoring_&_Control | M&C | R22_PTH | ระบบส่งสัญญาณภาค 2 | ส่วนงานวิศวกรรมสุราษฎร์ธานี | ป่าตอง | none | none | M&C 54 | 10.4.13.5 | B8:27:EB:80:39:FA | 2 - ปานกลาง | 2 - ปานกลาง | 2 - ปานกลาง | 10 | 4 | 13 | 5
A17-0725 | ใช้งาน | Main | 11 | Integrated_Receiver_Decoder | TIE | R22_PTH | ระบบส่งสัญญาณภาค 2 | ส่วนงานวิศวกรรมสุราษฎร์ธานี | ป่าตอง | Harmonic | Proview 8100/8105 | 051712376 | 10.4.13.11 | 00:0C:A2:08:1A:03 | 3 - สูง | 3 - สูง | 3 - สูง | 10 | 4 | 13 | 11
A17-0793 | ใช้งาน | Main | 13 | T2_Generator | TIE | R22_PTH | ระบบส่งสัญญาณภาค 2 | ส่วนงานวิศวกรรมสุราษฎร์ธานี | ป่าตอง | Enensys | HDm-T2Edge_DTH/98-07-0055 | 070055LAU131701930 | 10.4.13.13 | 00:19:DC:3E:CB:5B | 3 - สูง | 3 - สูง | 3 - สูง | 10 | 4 | 13 | 13
B20-0707 | ใช้งาน |  | 20 | Ethernet_Switches | IT | R22_PTH | ระบบส่งสัญญาณภาค 2 | ส่วนงานวิศวกรรมสุราษฎร์ธานี | ป่าตอง | Cisco | SF250-24-K9-EU | DNI242604LJ | 10.4.13.20 | 04:5F:B9:91:39:A5 | 2 - ปานกลาง | 2 - ปานกลาง | 2 - ปานกลาง | 10 | 4 | 13 | 20
A18-0293 | ใช้งาน | Main | 31 | Transmitter_DTV_With_PA | TVTX | R22_PTH | ระบบส่งสัญญาณภาค 2 | ส่วนงานวิศวกรรมสุราษฎร์ธานี | ป่าตอง | Tredess | 3U-275W FS | 04171209900034 | 10.4.13.31 | 00:0E:7C:70:02:44 | 3 - สูง | 3 - สูง | 3 - สูง | 10 | 4 | 13 | 31
A21-0250 | ใช้งาน |  | 5 | Monitoring_&_Control | M&C | R22_WSA | ระบบส่งสัญญาณภาค 2 | ส่วนงานวิศวกรรมสุราษฎร์ธานี | เวียงสระ | none | none | M&C 55 | 10.4.14.5 | B8:27:EB:E9:29:9D | 2 - ปานกลาง | 2 - ปานกลาง | 2 - ปานกลาง | 10 | 4 | 14 | 5
A17-0714 | ใช้งาน | Main | 11 | Integrated_Receiver_Decoder | TIE | R22_WSA | ระบบส่งสัญญาณภาค 2 | ส่วนงานวิศวกรรมสุราษฎร์ธานี | เวียงสระ | Harmonic | Proview 8100/8105 | 051715068 | 10.4.14.11 | 00:0C:A2:08:2B:FB | 3 - สูง | 3 - สูง | 3 - สูง | 10 | 4 | 14 | 11
A17-0791 | ใช้งาน | Main | 13 | T2_Generator | TIE | R22_WSA | ระบบส่งสัญญาณภาค 2 | ส่วนงานวิศวกรรมสุราษฎร์ธานี | เวียงสระ | Enensys | HDm-T2Edge_DTH/98-07-0055 | 070055LAU181702079 | 10.4.14.13 | 00:19:DC:3E:CE:AB | 3 - สูง | 3 - สูง | 3 - สูง | 10 | 4 | 14 | 13
A14-0809 | ใช้งาน |  |  | UHF_CIB_Combiner_System | COMB | R42_SKN | ระบบส่งสัญญาณภาค 4 | ส่วนงานวิศวกรรมอุบลราชธานี | สกลนคร | SPINNER | BN 574935A0010 | S141279 |  | Not Used | 3 - สูง | 3 - สูง | 3 - สูง | 10 | 10 | 3
A14-0809 | ใช้งาน |  |  | CCS_Rack_for_Filters&Open_Racks | COMB | R42_SKN | ระบบส่งสัญญาณภาค 4 | ส่วนงานวิศวกรรมอุบลราชธานี | สกลนคร | SPINNER | BN 575759 | S141279 |  | Not Used | 3 - สูง | 3 - สูง | 3 - สูง | 10 | 10 | 3
A14-0809 | ใช้งาน |  |  | Patch_Panel | COMB | R42_SKN | ระบบส่งสัญญาณภาค 4 | ส่วนงานวิศวกรรมอุบลราชธานี | สกลนคร | SPINNER | 01 BN 540468 | S142291 |  | Not Used | 3 - สูง | 3 - สูง | 3 - สูง | 10 | 10 | 3
A14-0809 | ใช้งาน |  |  | RF_Probe | COMB | R42_SKN | ระบบส่งสัญญาณภาค 4 | ส่วนงานวิศวกรรมอุบลราชธานี | สกลนคร | COMM-CONNECT | 3015 | 880 |  | Not Used | 3 - สูง | 3 - สูง | 3 - สูง | 10 | 10 | 3
A14-0809 | ใช้งาน |  |  | RF_Probe | COMB | R42_SKN | ระบบส่งสัญญาณภาค 4 | ส่วนงานวิศวกรรมอุบลราชธานี | สกลนคร | COMM-CONNECT | 3015 | 881 |  | Not Used | 3 - สูง | 3 - สูง | 3 - สูง | 10 | 10 | 3
A14-0809 | ใช้งาน |  |  | RF_Probe | COMB | R42_SKN | ระบบส่งสัญญาณภาค 4 | ส่วนงานวิศวกรรมอุบลราชธานี | สกลนคร | COMM-CONNECT | 3015 | 886 |  | Not Used | 3 - สูง | 3 - สูง | 3 - สูง | 10 | 10 | 3
A14-0809 | ใช้งาน |  |  | RF_Probe | COMB | R42_SKN | ระบบส่งสัญญาณภาค 4 | ส่วนงานวิศวกรรมอุบลราชธานี | สกลนคร | COMM-CONNECT | 3015 | 887 |  | Not Used | 3 - สูง | 3 - สูง | 3 - สูง | 10 | 10 | 3
A14-0813 | ใช้งาน |  |  | Transmitter_DTV | TVTX | R42_SKN | ระบบส่งสัญญาณภาค 4 | ส่วนงานวิศวกรรมอุบลราชธานี | สกลนคร | NEC | DTL-30/1R8SD | FDL-0058 |  | Not Used | 3 - สูง | 3 - สูง | 3 - สูง | 10 | 10 | 3
A14-0813 | ใช้งาน |  |  | Transmitter_DTV | TVTX | R42_SKN | ระบบส่งสัญญาณภาค 4 | ส่วนงานวิศวกรรมอุบลราชธานี | สกลนคร | NEC | DTL-30/1R8SD | FDL-0059 |  | Not Used | 3 - สูง | 3 - สูง | 3 - สูง | 10 | 10 | 3
A14-0813 | ใช้งาน |  |  | Coxial_Interface | TVTX | R42_SKN | ระบบส่งสัญญาณภาค 4 | ส่วนงานวิศวกรรมอุบลราชธานี | สกลนคร | NEC | HPC - 1376 | F0054R |  | Not Used | 3 - สูง | 3 - สูง | 3 - สูง | 10 | 10 | 3
A14-0813 | ใช้งาน |  |  | TS_Switch | TVTX | R42_SKN | ระบบส่งสัญญาณภาค 4 | ส่วนงานวิศวกรรมอุบลราชธานี | สกลนคร | NEC | HPC - 1586 | F0063R |  | Not Used | 3 - สูง | 3 - สูง | 3 - สูง | 10 | 10 | 3
A14-0813 | ใช้งาน |  |  | CS_Switch | TVTX | R42_SKN | ระบบส่งสัญญาณภาค 4 | ส่วนงานวิศวกรรมอุบลราชธานี | สกลนคร | NEC | CSA-39DN-2006 | 552255-9 |  | Not Used | 3 - สูง | 3 - สูง | 3 - สูง | 10 | 10 | 3
A14-0813 | ใช้งาน |  |  | Dummy_Load | TVTX | R42_SKN | ระบบส่งสัญญาณภาค 4 | ส่วนงานวิศวกรรมอุบลราชธานี | สกลนคร | BIRD | 8937-230 | 1352 |  | Not Used | 3 - สูง | 3 - สูง | 3 - สูง | 10 | 10 | 3
A14-0813 | ใช้งาน |  |  | GPS_Antenna | SAT | R42_SKN | ระบบส่งสัญญาณภาค 4 | ส่วนงานวิศวกรรมอุบลราชธานี | สกลนคร | panasonic | CCAH32ST03 | 63433 |  | Not Used | 3 - สูง | 3 - สูง | 3 - สูง | 10 | 10 | 3
A14-0813 | ใช้งาน |  |  | GPS_Antenna | SAT | R42_SKN | ระบบส่งสัญญาณภาค 4 | ส่วนงานวิศวกรรมอุบลราชธานี | สกลนคร | panasonic | CCAH32ST03 | 63434 |  | Not Used | 3 - สูง | 3 - สูง | 3 - สูง | 10 | 10 | 3
A14-0813 | ใช้งาน |  |  | Power_Amplifier | TVTX | R42_SKN | ระบบส่งสัญญาณภาค 4 | ส่วนงานวิศวกรรมอุบลราชธานี | สกลนคร | NEC | UX400RF | F0311RA |  | Not Used | 3 - สูง | 3 - สูง | 3 - สูง | 10 | 10 | 3
A14-0813 | ใช้งาน |  |  | Power_Amplifier | TVTX | R42_SKN | ระบบส่งสัญญาณภาค 4 | ส่วนงานวิศวกรรมอุบลราชธานี | สกลนคร | NEC | UX400RF | F0208RA |  | Not Used | 3 - สูง | 3 - สูง | 3 - สูง | 10 | 10 | 3
A14-0813 | ใช้งาน |  |  | Power_Amplifier | TVTX | R42_SKN | ระบบส่งสัญญาณภาค 4 | ส่วนงานวิศวกรรมอุบลราชธานี | สกลนคร | NEC | UX400RF | F0164RA |  | Not Used | 3 - สูง | 3 - สูง | 3 - สูง | 10 | 10 | 3
A14-0813 | ใช้งาน |  |  | Power_Amplifier | TVTX | R42_SKN | ระบบส่งสัญญาณภาค 4 | ส่วนงานวิศวกรรมอุบลราชธานี | สกลนคร | NEC | UX400RF | F0172RA |  | Not Used | 3 - สูง | 3 - สูง | 3 - สูง | 10 | 10 | 3
A14-0813 | ใช้งาน |  |  | Power_Amplifier | TVTX | R42_SKN | ระบบส่งสัญญาณภาค 4 | ส่วนงานวิศวกรรมอุบลราชธานี | สกลนคร | NEC | UX400RF | F0281RA |  | Not Used | 3 - สูง | 3 - สูง | 3 - สูง | 10 | 10 | 3
A14-0813 | ใช้งาน |  |  | Power_Amplifier | TVTX | R42_SKN | ระบบส่งสัญญาณภาค 4 | ส่วนงานวิศวกรรมอุบลราชธานี | สกลนคร | NEC | UX400RF | F0180RA |  | Not Used | 3 - สูง | 3 - สูง | 3 - สูง | 10 | 10 | 3
A14-0813 | ใช้งาน |  |  | Power_Amplifier | TVTX | R42_SKN | ระบบส่งสัญญาณภาค 4 | ส่วนงานวิศวกรรมอุบลราชธานี | สกลนคร | NEC | UX400RF | F0177RA |  | Not Used | 3 - สูง | 3 - สูง | 3 - สูง | 10 | 10 | 3
A14-0813 | ใช้งาน |  |  | Power_Amplifier | TVTX | R42_SKN | ระบบส่งสัญญาณภาค 4 | ส่วนงานวิศวกรรมอุบลราชธานี | สกลนคร | NEC | UX400RF | F0161RA |  | Not Used | 3 - สูง | 3 - สูง | 3 - สูง | 10 | 10 | 3
A14-0813 | ใช้งาน |  |  | Power_Amplifier | TVTX | R42_SKN | ระบบส่งสัญญาณภาค 4 | ส่วนงานวิศวกรรมอุบลราชธานี | สกลนคร | NEC | UX400RF | F0153RA |  | Not Used | 3 - สูง | 3 - สูง | 3 - สูง | 10 | 10 | 3
A14-0813 | ใช้งาน |  |  | Power_Amplifier | TVTX | R42_SKN | ระบบส่งสัญญาณภาค 4 | ส่วนงานวิศวกรรมอุบลราชธานี | สกลนคร | NEC | UX400RF | F0187RA |  | Not Used | 3 - สูง | 3 - สูง | 3 - สูง | 10 | 10 | 3
A15-0365 | ใช้งาน |  |  | เครื่องปรับอากาศ_(Colling_Unit) | AIR | R42_SKN | ระบบส่งสัญญาณภาค 4 | ส่วนงานวิศวกรรมอุบลราชธานี | สกลนคร | UNI -AIRe | TGF - 60 | 424000078 |  | Not Used | 3 - สูง | 3 - สูง | 3 - สูง | 10 | 10 | 3
A15-0365 | บำรุงรักษา |  |  | เครื่องปรับอากาศ_(Condensing_Unit) | AIR | R42_SKN | ระบบส่งสัญญาณภาค 4 | ส่วนงานวิศวกรรมอุบลราชธานี | สกลนคร | UNI -AIRe | ACQ - 603 | 234000112 |  | Not Used | 3 - สูง | 3 - สูง | 3 - สูง | 10 | 10 | 3
A15-0434 | ใช้งาน |  |  | AC_Line_Surge_Protecter | EE | R42_SKN | ระบบส่งสัญญาณภาค 4 | ส่วนงานวิศวกรรมอุบลราชธานี | สกลนคร | STABIL | ACL135TPB | S8AC-S0506 |  | Not Used | 3 - สูง | 3 - สูง | 3 - สูง | 10 | 10 | 3
A15-0434 | ใช้งาน |  |  | AC_Line_Surge_Protecter | EE | R42_SKN | ระบบส่งสัญญาณภาค 4 | ส่วนงานวิศวกรรมอุบลราชธานี | สกลนคร | STABIL | ACL135TPB | S8AC-S0507 |  | Not Used | 3 - สูง | 3 - สูง | 3 - สูง | 10 | 10 | 3
A15-0434 | ใช้งาน |  |  | AC_Line_Surge_Protecter | EE | R42_SKN | ระบบส่งสัญญาณภาค 4 | ส่วนงานวิศวกรรมอุบลราชธานี | สกลนคร | STABIL | ACL135TPB | S8AC-S0508 |  | Not Used | 3 - สูง | 3 - สูง | 3 - สูง | 10 | 10 | 3
A16-0115 | ใช้งาน |  |  | Chang_Over_Switch_System | EE | R42_SKN | ระบบส่งสัญญาณภาค 4 | ส่วนงานวิศวกรรมอุบลราชธานี | สกลนคร | ABB | OTM400 |  |  | Not Used | 3 - สูง | 3 - สูง | 3 - สูง | 10 | 10 | 3
A17-0338 | ใช้งาน |  |  | LNX_Redundant_Controller | SAT | R42_SKN | ระบบส่งสัญญาณภาค 4 | ส่วนงานวิศวกรรมอุบลราชธานี | สกลนคร | PlanetComm | PCA1-11-LNX-RDNT | 009-1702-06 |  | Not Used | 3 - สูง | 3 - สูง | 3 - สูง | 10 | 10 | 3
A17-0341 | ใช้งาน |  |  | Change_Over_Switch_LNB | SAT | R42_SKN | ระบบส่งสัญญาณภาค 4 | ส่วนงานวิศวกรรมอุบลราชธานี | สกลนคร | Planetcomm | 2BAGMS-C75-ODU | 008-1702-11 |  | Not Used | 3 - สูง | 3 - สูง | 3 - สูง | 10 | 10 | 3
A17-0460 | ใช้งาน |  |  | TX_Control | TVTX | R42_SKN | ระบบส่งสัญญาณภาค 4 | ส่วนงานวิศวกรรมอุบลราชธานี | สกลนคร | NEC | HPC-1427B | F0192/R |  | Not Used | 3 - สูง | 3 - สูง | 3 - สูง | 10 | 10 | 3
A17-0568 | ใช้งาน |  |  | Electricity_Generator | EE | R42_SKN | ระบบส่งสัญญาณภาค 4 | ส่วนงานวิศวกรรมอุบลราชธานี | สกลนคร | แคตเตอร์พิลล่าร์ | DE200E0 | LWK00194/KRG03138 |  | Not Used | 3 - สูง | 3 - สูง | 3 - สูง | 10 | 10 | 3
A17-0616 | ใช้งาน |  |  | เครื่องปรับอากาศ_(Colling_Unit) | AIR | R42_SKN | ระบบส่งสัญญาณภาค 4 | ส่วนงานวิศวกรรมอุบลราชธานี | สกลนคร | TRANE | MCV0600BB0WAA | 3T0817-705339 |  | Not Used | 3 - สูง | 3 - สูง | 3 - สูง | 10 | 10 | 3
A19-0483 | ใช้งาน |  |  | เครื่องปรับอากาศ_(Colling_Unit) | AIR | R42_SKN | ระบบส่งสัญญาณภาค 4 | ส่วนงานวิศวกรรมอุบลราชธานี | สกลนคร | Star Aire | IQSY60 | 1901AF01284 |  | Not Used | 3 - สูง | 3 - สูง | 3 - สูง | 10 | 10 | 3
A19-0483 | ใช้งาน |  |  | เครื่องปรับอากาศ_(Condensing_Unit) | AIR | R42_SKN | ระบบส่งสัญญาณภาค 4 | ส่วนงานวิศวกรรมอุบลราชธานี | สกลนคร | Star Aire | OR60 | 1902AC02891 |  | Not Used | 3 - สูง | 3 - สูง | 3 - สูง | 10 | 10 | 3
A19-0484 | ใช้งาน |  |  | เครื่องปรับอากาศ_(Colling_Unit) | AIR | R42_SKN | ระบบส่งสัญญาณภาค 4 | ส่วนงานวิศวกรรมอุบลราชธานี | สกลนคร | Star Aire | IQSY60 | 1901AF01285 |  | Not Used | 3 - สูง | 3 - สูง | 3 - สูง | 10 | 10 | 3
A19-0484 | ใช้งาน |  |  | เครื่องปรับอากาศ_(Condensing_Unit) | AIR | R42_SKN | ระบบส่งสัญญาณภาค 4 | ส่วนงานวิศวกรรมอุบลราชธานี | สกลนคร | Star Aire | OR60 | 1902AC02895 |  | Not Used | 3 - สูง | 3 - สูง | 3 - สูง | 10 | 10 | 3
A21-1113 | ใช้งาน |  |  | Filter_Combiner | COMB | R42_SKN | ระบบส่งสัญญาณภาค 4 | ส่วนงานวิศวกรรมอุบลราชธานี | สกลนคร | SPINNER | BN574935A0000 | A277626 |  | Not Used | 3 - สูง | 3 - สูง | 3 - สูง | 10 | 10 | 3
A21-1114 | ใช้งาน |  |  | Filter_Combiner | COMB | R42_SKN | ระบบส่งสัญญาณภาค 4 | ส่วนงานวิศวกรรมอุบลราชธานี | สกลนคร | SPINNER | BN576023A0022 | A276806 |  | Not Used | 3 - สูง | 3 - สูง | 3 - สูง | 10 | 10 | 3
A22-1035 | ใช้งาน |  |  | งานปรับปรุงอาคารสถานีส่งสัญญาณ | L&B | R42_SKN | ระบบส่งสัญญาณภาค 4 | ส่วนงานวิศวกรรมอุบลราชธานี | สกลนคร |  |  |  |  | Not Used |  |  |  | 10 | 10 | 3
A24-0440 | ใช้งาน |  |  | เครื่องปรับอากาศ | AIR | R42_SKN | ระบบส่งสัญญาณภาค 4 | ส่วนงานวิศวกรรมอุบลราชธานี | สกลนคร | Focus | CU-38TH / APK1600 | F-670916088 , C-670938003 |  | Not Used | 3 - สูง | 3 - สูง | 3 - สูง | 10 | 10 | 3
A24-0442 | ใช้งาน |  |  | Smart_Ground_Monitoring | EE | R42_SKN | ระบบส่งสัญญาณภาค 4 | ส่วนงานวิศวกรรมอุบลราชธานี | สกลนคร |  |  | SLMS-GM-23005 |  | Not Used | 3 - สูง | 3 - สูง | 3 - สูง | 10 | 10 | 3
A25-0023 | ใช้งาน |  |  | ปรับปรุงห้องน้ำ | L&B | R42_SKN | ระบบส่งสัญญาณภาค 4 | ส่วนงานวิศวกรรมอุบลราชธานี | สกลนคร |  |  |  |  | Not Used |  |  |  | 10 | 10 | 3
A25-0024 | ใช้งาน |  |  | ปั้มน้ำอัตโนมัติ | OTHER | R42_SKN | ระบบส่งสัญญาณภาค 4 | ส่วนงานวิศวกรรมอุบลราชธานี | สกลนคร |  |  |  |  | Not Used | 1 - ต่ำ | 1 - ต่ำ | 1 - ต่ำ | 10 | 10 | 3
A25-0025 | ใช้งาน |  |  | ถังกรองน้ำ | OTHER | R42_SKN | ระบบส่งสัญญาณภาค 4 | ส่วนงานวิศวกรรมอุบลราชธานี | สกลนคร |  |  |  |  | Not Used | 1 - ต่ำ | 1 - ต่ำ | 1 - ต่ำ | 10 | 10 | 3
B13-0162 | ยกเลิก |  |  | Television_Receiver | M&C | R42_SKN | ระบบส่งสัญญาณภาค 4 | ส่วนงานวิศวกรรมอุบลราชธานี | สกลนคร | SHARP | 22DC30M | 302753342 |  | Not Used | 2 - ปานกลาง | 2 - ปานกลาง | 2 - ปานกลาง | 10 | 10 | 3
B14-0762 | ใช้งาน |  |  | AC_Distribution_Panel | EE | R42_SKN | ระบบส่งสัญญาณภาค 4 | ส่วนงานวิศวกรรมอุบลราชธานี | สกลนคร | Argosy | HG-00-2014 | 566808030 |  | Not Used | 3 - สูง | 3 - สูง | 3 - สูง | 10 | 10 | 3
B14-0763 | ใช้งาน |  |  | AC_Distribution_Panel | EE | R42_SKN | ระบบส่งสัญญาณภาค 4 | ส่วนงานวิศวกรรมอุบลราชธานี | สกลนคร | Argosy | HG-00-2014 | 566808041 |  | Not Used | 3 - สูง | 3 - สูง | 3 - สูง | 10 | 10 | 3
B14-0866 | ยกเลิก |  |  | ตู้เอกสาร | OTHER | R42_SKN | ระบบส่งสัญญาณภาค 4 | ส่วนงานวิศวกรรมอุบลราชธานี | สกลนคร | LUCKY | LCF-9110 |  |  | Not Used | 1 - ต่ำ | 1 - ต่ำ | 1 - ต่ำ | 10 | 10 | 3
B14-0983 | ใช้งาน |  |  | Electric_Meter | EE | R42_SKN | ระบบส่งสัญญาณภาค 4 | ส่วนงานวิศวกรรมอุบลราชธานี | สกลนคร | Omron | KM50-E1-FLK | 1440105H |  | Not Used | 3 - สูง | 3 - สูง | 3 - สูง | 10 | 10 | 3
B14-1017 | ใช้งาน |  |  | Electric_Meter | EE | R42_SKN | ระบบส่งสัญญาณภาค 4 | ส่วนงานวิศวกรรมอุบลราชธานี | สกลนคร | Omron | KM50-E1-FLK | 1440104H |  | Not Used | 3 - สูง | 3 - สูง | 3 - สูง | 10 | 10 | 3
B15-0328 | ใช้งาน |  |  | Electric_Meter | EE | R42_SKN | ระบบส่งสัญญาณภาค 4 | ส่วนงานวิศวกรรมอุบลราชธานี | สกลนคร | Omron | KM50-E1-FLK | 1460134H |  | Not Used | 3 - สูง | 3 - สูง | 3 - สูง | 10 | 10 | 3
B15-0535 |  |  |  | IP_Phone | IT | R42_SKN | ระบบส่งสัญญาณภาค 4 | ส่วนงานวิศวกรรมอุบลราชธานี | สกลนคร | Cisco | CP-7821 | WZP19170GRC |  | Not Used | 2 - ปานกลาง | 2 - ปานกลาง | 2 - ปานกลาง | 10 | 10 | 3
B16-0424 | ยกเลิก |  |  | IP_Camera | M&C | R42_SKN | ระบบส่งสัญญาณภาค 4 | ส่วนงานวิศวกรรมอุบลราชธานี | สกลนคร | Leotech | CCTNR-LEO-IPCAMSUPPERCLEAR-0 | 152351038000164 ID:PPCN277709NZVZF |  | Not Used | 2 - ปานกลาง | 2 - ปานกลาง | 2 - ปานกลาง | 10 | 10 | 3
B17-0040 | ใช้งาน |  |  | ตู้เย็น | OTHER | R42_SKN | ระบบส่งสัญญาณภาค 4 | ส่วนงานวิศวกรรมอุบลราชธานี | สกลนคร | TOSHIBA | GR-B145ZNO | 1170118000168 |  | Not Used | 1 - ต่ำ | 1 - ต่ำ | 1 - ต่ำ | 10 | 10 | 3
B18-0643 | ใช้งาน |  |  | ป้าย_ชื่อสถานี_TPBS | OTHER | R42_SKN | ระบบส่งสัญญาณภาค 4 | ส่วนงานวิศวกรรมอุบลราชธานี | สกลนคร |  |  |  |  | Not Used | 1 - ต่ำ | 1 - ต่ำ | 1 - ต่ำ | 10 | 10 | 3
B18-0791 |  |  |  | ถังเก็บน้ำมัน | OTHER | R42_SKN | ระบบส่งสัญญาณภาค 4 | ส่วนงานวิศวกรรมอุบลราชธานี | สกลนคร |  |  |  |  | Not Used | 1 - ต่ำ | 1 - ต่ำ | 1 - ต่ำ | 10 | 10 | 3
B22-0548 | ใช้งาน |  |  | IP_Camera | M&C | R42_SKN | ระบบส่งสัญญาณภาค 4 | ส่วนงานวิศวกรรมอุบลราชธานี | สกลนคร | Vstarcam | CS66Q-X18 | aaa0000080592 |  | Not Used | 2 - ปานกลาง | 2 - ปานกลาง | 2 - ปานกลาง | 10 | 10 | 3
B25-0028 | ใช้งาน |  |  | เครื่องทำน้ำอุ่น | OTHER | R42_SKN | ระบบส่งสัญญาณภาค 4 | ส่วนงานวิศวกรรมอุบลราชธานี | สกลนคร |  |  |  |  | Not Used | 1 - ต่ำ | 1 - ต่ำ | 1 - ต่ำ | 10 | 10 | 3
TPBS 391 100/65 | 1 |  |  | Closed_Circuit_Television | M&C | R42_SKN | ระบบส่งสัญญาณภาค 4 | ส่วนงานวิศวกรรมอุบลราชธานี | สกลนคร | CNB | XBK-51S | K6E10065 |  | Not Used | 2 - ปานกลาง | 2 - ปานกลาง | 2 - ปานกลาง | 10 | 10 | 3
TPBS 391 100/66 | 2 |  |  | Closed_Circuit_Television | M&C | R42_SKN | ระบบส่งสัญญาณภาค 4 | ส่วนงานวิศวกรรมอุบลราชธานี | สกลนคร | CNB | XBK-51S | K6E10066 |  | Not Used | 2 - ปานกลาง | 2 - ปานกลาง | 2 - ปานกลาง | 10 | 10 | 3
-- | ยกเลิก |  |  | Set_Top_BOX | M&C | R43_RET | ระบบส่งสัญญาณภาค 4 | ส่วนงานวิศวกรรมสุรินทร์ | ร้อยเอ็ด | PlanetComm | DTR-T2A | 03010114130058460 |  | Not Used | 2 - ปานกลาง | 2 - ปานกลาง | 2 - ปานกลาง | 10 | 11 | 3
-- | ใช้งาน |  |  | Set_Top_BOX | M&C | R43_RET | ระบบส่งสัญญาณภาค 4 | ส่วนงานวิศวกรรมสุรินทร์ | ร้อยเอ็ด | PlanetComm | DTR-T2A | 03010114130058473 |  | Not Used | 2 - ปานกลาง | 2 - ปานกลาง | 2 - ปานกลาง | 10 | 11 | 3
-- | ใช้งาน |  |  | Set_Top_BOX | M&C | R43_RET | ระบบส่งสัญญาณภาค 4 | ส่วนงานวิศวกรรมสุรินทร์ | ร้อยเอ็ด | PlanetComm | DTR-T2A | 03010114130058474 |  | Not Used | 2 - ปานกลาง | 2 - ปานกลาง | 2 - ปานกลาง | 10 | 11 | 3
-- | ใช้งาน |  |  | Set_Top_BOX | M&C | R43_RET | ระบบส่งสัญญาณภาค 4 | ส่วนงานวิศวกรรมสุรินทร์ | ร้อยเอ็ด | PlanetComm | DTR-T2A | 03010114130058475 |  | Not Used | 2 - ปานกลาง | 2 - ปานกลาง | 2 - ปานกลาง | 10 | 11 | 3
-- | ใช้งาน |  |  | Set_Top_BOX | M&C | R43_RET | ระบบส่งสัญญาณภาค 4 | ส่วนงานวิศวกรรมสุรินทร์ | ร้อยเอ็ด | PlanetComm | DTR-T2A | 03010114130058476 |  | Not Used | 2 - ปานกลาง | 2 - ปานกลาง | 2 - ปานกลาง | 10 | 11 | 3
-- | ใช้งาน |  |  | Set_Top_BOX | M&C | R43_RET | ระบบส่งสัญญาณภาค 4 | ส่วนงานวิศวกรรมสุรินทร์ | ร้อยเอ็ด | PlanetComm | DTR-T2A | 03010114130058477 |  | Not Used | 2 - ปานกลาง | 2 - ปานกลาง | 2 - ปานกลาง | 10 | 11 | 3
-- | ใช้งาน |  |  | Set_Top_BOX | M&C | R43_RET | ระบบส่งสัญญาณภาค 4 | ส่วนงานวิศวกรรมสุรินทร์ | ร้อยเอ็ด | PlanetComm | DTR-T2A | 03010114130058478 |  | Not Used | 2 - ปานกลาง | 2 - ปานกลาง | 2 - ปานกลาง | 10 | 11 | 3
-- | ใช้งาน |  |  | Set_Top_BOX | M&C | R43_RET | ระบบส่งสัญญาณภาค 4 | ส่วนงานวิศวกรรมสุรินทร์ | ร้อยเอ็ด | PlanetComm | DTR-T2A | 03010114130058479 |  | Not Used | 2 - ปานกลาง | 2 - ปานกลาง | 2 - ปานกลาง | 10 | 11 | 3
-- | ใช้งาน |  |  | Dehydrator | ANT | R43_RET | ระบบส่งสัญญาณภาค 4 | ส่วนงานวิศวกรรมสุรินทร์ | ร้อยเอ็ด | RFS | APD22-D-35XH0R00S0 | 1510US010131 |  | Not Used | 3 - สูง | 3 - สูง | 3 - สูง | 10 | 11 | 3
-- |  |  |  | เครื่องปรับอากาศ_(Colling_Unit) | AIR | R43_RET | ระบบส่งสัญญาณภาค 4 | ส่วนงานวิศวกรรมสุรินทร์ | ร้อยเอ็ด | PSI | A13C | A30089746208W00470 |  | Not Used | 3 - สูง | 3 - สูง | 3 - สูง | 10 | 11 | 3
-- |  |  |  | เครื่องปรับอากาศ_(Condensing_Unit) | AIR | R43_RET | ระบบส่งสัญญาณภาค 4 | ส่วนงานวิศวกรรมสุรินทร์ | ร้อยเอ็ด | PSI | A13F | B33429746280N00246 |  | Not Used | 3 - สูง | 3 - สูง | 3 - สูง | 10 | 11 | 3
-- | 2 |  |  | เตาไมโครเวฟ | OTHER | R43_RET | ระบบส่งสัญญาณภาค 4 | ส่วนงานวิศวกรรมสุรินทร์ | ร้อยเอ็ด | SAMSUNG | MS23F301EAW | J7EV7WBH202721E |  | Not Used | 1 - ต่ำ | 1 - ต่ำ | 1 - ต่ำ | 10 | 11 | 3
-- | 2 |  |  | Closed_Circuit_Television | M&C | R43_RET | ระบบส่งสัญญาณภาค 4 | ส่วนงานวิศวกรรมสุรินทร์ | ร้อยเอ็ด | CNB | XBK-51S | K6E10073 |  | Not Used | 2 - ปานกลาง | 2 - ปานกลาง | 2 - ปานกลาง | 10 | 11 | 3
-- | 2 |  |  | Closed_Circuit_Television | M&C | R43_RET | ระบบส่งสัญญาณภาค 4 | ส่วนงานวิศวกรรมสุรินทร์ | ร้อยเอ็ด | CNB | XBK-51S | K6E10074 |  | Not Used | 2 - ปานกลาง | 2 - ปานกลาง | 2 - ปานกลาง | 10 | 11 | 3
-- | ใช้งาน |  |  | Distribution_Board_AIR | EE | R43_RET | ระบบส่งสัญญาณภาค 4 | ส่วนงานวิศวกรรมสุรินทร์ | ร้อยเอ็ด | ABB | DB-24CL200FORMULA | ไม่มี |  | Not Used | 3 - สูง | 3 - สูง | 3 - สูง | 10 | 11 | 3
-- | ไม่พบ |  |  | เครื่องปรับอากาศ_(Condensing_Unit) | AIR | R43_RET | ระบบส่งสัญญาณภาค 4 | ส่วนงานวิศวกรรมสุรินทร์ | ร้อยเอ็ด |  | ไม่มี | ไม่มี |  | Not Used | 3 - สูง | 3 - สูง | 3 - สูง | 10 | 11 | 3
-- | 2 |  |  | Distribution_Board_DTV_Panel | EE | R43_RET | ระบบส่งสัญญาณภาค 4 | ส่วนงานวิศวกรรมสุรินทร์ | ร้อยเอ็ด | ABB | DB-24CL200FORMULA |  |  | Not Used | 3 - สูง | 3 - สูง | 3 - สูง | 10 | 11 | 3
-- | 1 |  |  | Main_Distribution_Board | EE | R43_RET | ระบบส่งสัญญาณภาค 4 | ส่วนงานวิศวกรรมสุรินทร์ | ร้อยเอ็ด | ABB |  |  |  | Not Used | 3 - สูง | 3 - สูง | 3 - สูง | 10 | 11 | 3
-- | 2 |  |  | TVRO_Home_Use | TIE | R43_RET | ระบบส่งสัญญาณภาค 4 | ส่วนงานวิศวกรรมสุรินทร์ | ร้อยเอ็ด | PSI | 1.85 m |  |  | Not Used | 3 - สูง | 3 - สูง | 3 - สูง | 10 | 11 | 3
-- | 2 |  |  | กระติกน้ำร้อน | OTHER | R43_RET | ระบบส่งสัญญาณภาค 4 | ส่วนงานวิศวกรรมสุรินทร์ | ร้อยเอ็ด | SHARP | KP-30S |  |  | Not Used | 1 - ต่ำ | 1 - ต่ำ | 1 - ต่ำ | 10 | 11 | 3
-- | ไม่พบ |  |  | เครื่องปรับอากาศ_(Condensing_Unit) | AIR | R43_RET | ระบบส่งสัญญาณภาค 4 | ส่วนงานวิศวกรรมสุรินทร์ | ร้อยเอ็ด | Condensing UniT |  |  |  | Not Used | 3 - สูง | 3 - สูง | 3 - สูง | 10 | 11 | 3
-- | 1 |  |  | เครื่องปั้มน้ำอัตโนมัติ | OTHER | R43_RET | ระบบส่งสัญญาณภาค 4 | ส่วนงานวิศวกรรมสุรินทร์ | ร้อยเอ็ด | MITSUBISHI |  |  |  | Not Used | 1 - ต่ำ | 1 - ต่ำ | 1 - ต่ำ | 10 | 11 | 3
-- | 1 |  |  | ถังดับเพลิง | OTHER | R43_RET | ระบบส่งสัญญาณภาค 4 | ส่วนงานวิศวกรรมสุรินทร์ | ร้อยเอ็ด | A-FIRE | A-FIRE-15 |  |  | Not Used | 1 - ต่ำ | 1 - ต่ำ | 1 - ต่ำ | 10 | 11 | 3
-- | 2 |  |  | ถังดับเพลิง | OTHER | R43_RET | ระบบส่งสัญญาณภาค 4 | ส่วนงานวิศวกรรมสุรินทร์ | ร้อยเอ็ด | Dabfire | DF-10P |  |  | Not Used | 1 - ต่ำ | 1 - ต่ำ | 1 - ต่ำ | 10 | 11 | 3
-- | 2 |  |  | ถังดับเพลิง | OTHER | R43_RET | ระบบส่งสัญญาณภาค 4 | ส่วนงานวิศวกรรมสุรินทร์ | ร้อยเอ็ด | Dabfire | DF-10P |  |  | Not Used | 1 - ต่ำ | 1 - ต่ำ | 1 - ต่ำ | 10 | 11 | 3
A00-11054 | 2 |  |  | คชจ.ซ่อมแซมต่อเติมปรับปรุงอาคารและพื้นที่ | L&B | R43_RET | ระบบส่งสัญญาณภาค 4 | ส่วนงานวิศวกรรมสุรินทร์ | ร้อยเอ็ด |  |  |  |  | Not Used |  |  |  | 10 | 11 | 3
A00-2419 | ยกเลิก |  |  | Transmitter_ATV | TVTX | R43_RET | ระบบส่งสัญญาณภาค 4 | ส่วนงานวิศวกรรมสุรินทร์ | ร้อยเอ็ด | NEC | PCU-1110SS/1 | 410 |  | Not Used | 3 - สูง | 3 - สูง | 3 - สูง | 10 | 11 | 3
A00-2419 | ยกเลิก |  |  | Transmitter_ATV | TVTX | R43_RET | ระบบส่งสัญญาณภาค 4 | ส่วนงานวิศวกรรมสุรินทร์ | ร้อยเอ็ด | NEC | PCU-1110SS/1 | 411 |  | Not Used | 3 - สูง | 3 - สูง | 3 - สูง | 10 | 11 | 3
A00-2420 | ใช้งาน |  |  | Tower_Self_Support | L&B | R43_RET | ระบบส่งสัญญาณภาค 4 | ส่วนงานวิศวกรรมสุรินทร์ | ร้อยเอ็ด | EVE | 120 meter |  |  | Not Used |  |  |  | 10 | 11 | 3
A00-2421 | ใช้งาน |  |  | UHF_Antenna | ANT | R43_RET | ระบบส่งสัญญาณภาค 4 | ส่วนงานวิศวกรรมสุรินทร์ | ร้อยเอ็ด | RFS | PHP36C |  |  | Not Used | 3 - สูง | 3 - สูง | 3 - สูง | 10 | 11 | 3
A00-2422 | ใช้งาน |  |  | อาคารสถานีส่งสัญญาณ | L&B | R43_RET | ระบบส่งสัญญาณภาค 4 | ส่วนงานวิศวกรรมสุรินทร์ | ร้อยเอ็ด |  |  |  |  | Not Used |  |  |  | 10 | 11 | 3
A00-2423 | ยกเลิก |  |  | Distribution | TIE | R43_RET | ระบบส่งสัญญาณภาค 4 | ส่วนงานวิศวกรรมสุรินทร์ | ร้อยเอ็ด |  |  |  |  | Not Used | 3 - สูง | 3 - สูง | 3 - สูง | 10 | 11 | 3
A00-2424 | 2 |  |  | Land | L&B | R43_RET | ระบบส่งสัญญาณภาค 4 | ส่วนงานวิศวกรรมสุรินทร์ | ร้อยเอ็ด |  |  |  |  | Not Used |  |  |  | 10 | 11 | 3
A00-2425 | ใช้งาน |  |  | TVRO | SAT | R43_RET | ระบบส่งสัญญาณภาค 4 | ส่วนงานวิศวกรรมสุรินทร์ | ร้อยเอ็ด | ANDREW & IDB | ES36PK-1 |  |  | Not Used | 3 - สูง | 3 - สูง | 3 - สูง | 10 | 11 | 3
A00-2426 | ใช้งาน |  |  | Electricity_Generator | EE | R43_RET | ระบบส่งสัญญาณภาค 4 | ส่วนงานวิศวกรรมสุรินทร์ | ร้อยเอ็ด | CATERPILLAR | 3208 | 5YF03443 |  | Not Used | 3 - สูง | 3 - สูง | 3 - สูง | 10 | 11 | 3
A00-2427 | ยกเลิก |  |  | Electricity_Transformers | EE | R43_RET | ระบบส่งสัญญาณภาค 4 | ส่วนงานวิศวกรรมสุรินทร์ | ร้อยเอ็ด | CC | 315 kVA | 970101053 |  | Not Used | 3 - สูง | 3 - สูง | 3 - สูง | 10 | 11 | 3
A00-2428 | ยกเลิก |  |  | เครื่องปรับอากาศ | AIR | R43_RET | ระบบส่งสัญญาณภาค 4 | ส่วนงานวิศวกรรมสุรินทร์ | ร้อยเอ็ด | Centralair | CCL 60TC |  |  | Not Used | 3 - สูง | 3 - สูง | 3 - สูง | 10 | 11 | 3
A00-2429 | ยกเลิก |  |  | เครื่องปรับอากาศ | AIR | R43_RET | ระบบส่งสัญญาณภาค 4 | ส่วนงานวิศวกรรมสุรินทร์ | ร้อยเอ็ด | Centralair | 60001 BTU |  |  | Not Used | 3 - สูง | 3 - สูง | 3 - สูง | 10 | 11 | 3
A00-2430 | 2 |  |  | เครื่องปรับอากาศ_(Colling_Unit) | AIR | R43_RET | ระบบส่งสัญญาณภาค 4 | ส่วนงานวิศวกรรมสุรินทร์ | ร้อยเอ็ด | CENTRAL AIR | CFP 56-63 | P11566001 |  | Not Used | 3 - สูง | 3 - สูง | 3 - สูง | 10 | 11 | 3
A00-2430 | ยกเลิก |  |  | เครื่องปรับอากาศ_(Condensing_Unit) | AIR | R43_RET | ระบบส่งสัญญาณภาค 4 | ส่วนงานวิศวกรรมสุรินทร์ | ร้อยเอ็ด | CENTRAL AIR | CCU-H60TC | T60035018 |  | Not Used | 3 - สูง | 3 - สูง | 3 - สูง | 10 | 11 | 3
A00-5343 | ใช้งาน |  |  | ชั้นวางอุปกรณ์ | OTHER | R43_RET | ระบบส่งสัญญาณภาค 4 | ส่วนงานวิศวกรรมสุรินทร์ | ร้อยเอ็ด |  |  |  |  | Not Used | 1 - ต่ำ | 1 - ต่ำ | 1 - ต่ำ | 10 | 11 | 3
A00-5344 | ยกเลิก |  |  | ถังดับเพลิง | OTHER | R43_RET | ระบบส่งสัญญาณภาค 4 | ส่วนงานวิศวกรรมสุรินทร์ | ร้อยเอ็ด |  |  |  |  | Not Used | 1 - ต่ำ | 1 - ต่ำ | 1 - ต่ำ | 10 | 11 | 3
A00-5345 | ยกเลิก |  |  | โทรศัพท์ | OTHER | R43_RET | ระบบส่งสัญญาณภาค 4 | ส่วนงานวิศวกรรมสุรินทร์ | ร้อยเอ็ด | REACH | CID711 | 20070101879 |  | Not Used | 1 - ต่ำ | 1 - ต่ำ | 1 - ต่ำ | 10 | 11 | 3
A00-6454 | ยกเลิก |  |  | เครื่องปรับอากาศ | AIR | R43_RET | ระบบส่งสัญญาณภาค 4 | ส่วนงานวิศวกรรมสุรินทร์ | ร้อยเอ็ด | Centralair | CCL 60T |  |  | Not Used | 3 - สูง | 3 - สูง | 3 - สูง | 10 | 11 | 3
A00-6455 | ยกเลิก |  |  | เครื่องปรับอากาศ | AIR | R43_RET | ระบบส่งสัญญาณภาค 4 | ส่วนงานวิศวกรรมสุรินทร์ | ร้อยเอ็ด | Centralair | CCS 12TC |  |  | Not Used | 3 - สูง | 3 - สูง | 3 - สูง | 10 | 11 | 3
A00-7134 | ยกเลิก |  |  | Smoke&Heat_Detector | M&C | R43_RET | ระบบส่งสัญญาณภาค 4 | ส่วนงานวิศวกรรมสุรินทร์ | ร้อยเอ็ด | AGBL |  |  |  | Not Used | 2 - ปานกลาง | 2 - ปานกลาง | 2 - ปานกลาง | 10 | 11 | 3
A00-9581 | ยกเลิก |  |  | Satellite_Dish_Ku-band | SAT | R43_RET | ระบบส่งสัญญาณภาค 4 | ส่วนงานวิศวกรรมสุรินทร์ | ร้อยเอ็ด | Mazz | PK60A | 200507000214/25-000908 |  | Not Used | 3 - สูง | 3 - สูง | 3 - สูง | 10 | 11 | 3
A10-0130 | ยกเลิก |  |  | Dehydrator | ANT | R43_RET | ระบบส่งสัญญาณภาค 4 | ส่วนงานวิศวกรรมสุรินทร์ | ร้อยเอ็ด | RFS | APD72-C | 8968/A-07100044 |  | Not Used | 3 - สูง | 3 - สูง | 3 - สูง | 10 | 11 | 3
A12-0296 | ยกเลิก |  |  | Integrated_Receiver_Decoder | TIE | R43_RET | ระบบส่งสัญญาณภาค 4 | ส่วนงานวิศวกรรมสุรินทร์ | ร้อยเอ็ด | Ericsson | RX8200/BAS | 33142 |  | Not Used | 3 - สูง | 3 - สูง | 3 - สูง | 10 | 11 | 3
A12-0297 | ยกเลิก |  |  | Integrated_Receiver_Decoder | TIE | R43_RET | ระบบส่งสัญญาณภาค 4 | ส่วนงานวิศวกรรมสุรินทร์ | ร้อยเอ็ด | Ericsson | RX8200/BAS | 33143 |  | Not Used | 3 - สูง | 3 - สูง | 3 - สูง | 10 | 11 | 3
A14-0170 | ใช้งาน |  |  | L-Band_Active_Splitter | SAT | R43_RET | ระบบส่งสัญญาณภาค 4 | ส่วนงานวิศวกรรมสุรินทร์ | ร้อยเอ็ด | RF Design | LSA2S-108-75 | 03250013 |  | Not Used | 3 - สูง | 3 - สูง | 3 - สูง | 10 | 11 | 3
A14-0171 | ใช้งาน |  |  | L-Band_Active_Splitter | SAT | R43_RET | ระบบส่งสัญญาณภาค 4 | ส่วนงานวิศวกรรมสุรินทร์ | ร้อยเอ็ด | RF Design | LSA2S-108-75 | 03250028 |  | Not Used | 3 - สูง | 3 - สูง | 3 - สูง | 10 | 11 | 3
A14-0263 | ใช้งาน |  |  | Distribution_Board_DTV | EE | R43_RET | ระบบส่งสัญญาณภาค 4 | ส่วนงานวิศวกรรมสุรินทร์ | ร้อยเอ็ด | ASB | ประกอบ |  |  | Not Used | 3 - สูง | 3 - สูง | 3 - สูง | 10 | 11 | 3
A14-0552 | ใช้งาน |  |  | เครื่องปรับอากาศ_(Colling_Unit) | AIR | R43_RET | ระบบส่งสัญญาณภาค 4 | ส่วนงานวิศวกรรมสุรินทร์ | ร้อยเอ็ด | UNI AIRe | TGF-60 | 424000017 |  | Not Used | 3 - สูง | 3 - สูง | 3 - สูง | 10 | 11 | 3
A14-0552 | ใช้งาน |  |  | เครื่องปรับอากาศ_(Condensing_Unit) | AIR | R43_RET | ระบบส่งสัญญาณภาค 4 | ส่วนงานวิศวกรรมสุรินทร์ | ร้อยเอ็ด | UNI AIRe | ACQ-603 | 234000004 |  | Not Used | 3 - สูง | 3 - สูง | 3 - สูง | 10 | 11 | 3
A14-0553 | ใช้งาน |  |  | เครื่องปรับอากาศ_(Colling_Unit) | AIR | R43_RET | ระบบส่งสัญญาณภาค 4 | ส่วนงานวิศวกรรมสุรินทร์ | ร้อยเอ็ด | UNI AIRe | TGF-60 | 424000029 |  | Not Used | 3 - สูง | 3 - สูง | 3 - สูง | 10 | 11 | 3
A14-0553 | ใช้งาน |  |  | เครื่องปรับอากาศ_(Condensing_Unit) | AIR | R43_RET | ระบบส่งสัญญาณภาค 4 | ส่วนงานวิศวกรรมสุรินทร์ | ร้อยเอ็ด | UNI AIRe | ACQ-603 | 234000016 |  | Not Used | 3 - สูง | 3 - สูง | 3 - สูง | 10 | 11 | 3
A14-0575 | ใช้งาน |  |  | เครื่องปรับอากาศ_(Colling_Unit) | AIR | R43_RET | ระบบส่งสัญญาณภาค 4 | ส่วนงานวิศวกรรมสุรินทร์ | ร้อยเอ็ด | UNI AIRe | DDV - 18 | 451F00772 |  | Not Used | 3 - สูง | 3 - สูง | 3 - สูง | 10 | 11 | 3
A14-0575 | ใช้งาน |  |  | เครื่องปรับอากาศ_(Condensing_Unit) | AIR | R43_RET | ระบบส่งสัญญาณภาค 4 | ส่วนงานวิศวกรรมสุรินทร์ | ร้อยเอ็ด | UNI AIRe | ACV-18 | 213F00831 |  | Not Used | 3 - สูง | 3 - สูง | 3 - สูง | 10 | 11 | 3
A14-0576 | ใช้งาน |  |  | เครื่องปรับอากาศ_(Colling_Unit) | AIR | R43_RET | ระบบส่งสัญญาณภาค 4 | ส่วนงานวิศวกรรมสุรินทร์ | ร้อยเอ็ด | UNI AIRe | DDV - 18 | 451F00773 |  | Not Used | 3 - สูง | 3 - สูง | 3 - สูง | 10 | 11 | 3
A14-0576 | ใช้งาน |  |  | เครื่องปรับอากาศ_(Condensing_Unit) | AIR | R43_RET | ระบบส่งสัญญาณภาค 4 | ส่วนงานวิศวกรรมสุรินทร์ | ร้อยเอ็ด | UNI AIRe | ACV-18 | 213F00860 |  | Not Used | 3 - สูง | 3 - สูง | 3 - สูง | 10 | 11 | 3
B20-0703 | ใช้งาน |  | 20 | Ethernet_Switches | IT | R22_WSA | ระบบส่งสัญญาณภาค 2 | ส่วนงานวิศวกรรมสุราษฎร์ธานี | เวียงสระ | Cisco | SF250-24-K9-EU | DNI242604LD | 10.4.14.20 | 04:5F:B9:91:39:14 | 2 - ปานกลาง | 2 - ปานกลาง | 2 - ปานกลาง | 10 | 4 | 14 | 20
A18-0291 | ใช้งาน | Main | 31 | Transmitter_DTV_With_PA | TVTX | R22_WSA | ระบบส่งสัญญาณภาค 2 | ส่วนงานวิศวกรรมสุราษฎร์ธานี | เวียงสระ | Tredess | 3U-275W FS | 04171209900057 | 10.4.14.31 | 00:0E:7C:70:02:40 | 3 - สูง | 3 - สูง | 3 - สูง | 10 | 4 | 14 | 31
A21-0251 | ใช้งาน |  | 5 | Monitoring_&_Control | M&C | R22_TMP | ระบบส่งสัญญาณภาค 2 | ส่วนงานวิศวกรรมสุราษฎร์ธานี | ทุ่งมะพร้าว | none | none | M&C 56 | 10.4.16.5 | B8:27:EB:99:8D:6F | 2 - ปานกลาง | 2 - ปานกลาง | 2 - ปานกลาง | 10 | 4 | 16 | 5
A17-0726 | ใช้งาน | Main | 11 | Integrated_Receiver_Decoder | TIE | R22_TMP | ระบบส่งสัญญาณภาค 2 | ส่วนงานวิศวกรรมสุราษฎร์ธานี | ทุ่งมะพร้าว | Harmonic | Proview 8100/8105 | 051712339 | 10.4.16.11 | 00:0C:A2:08:2A:C7 | 3 - สูง | 3 - สูง | 3 - สูง | 10 | 4 | 16 | 11
A17-0794 | ใช้งาน | Main | 13 | T2_Generator | TIE | R22_TMP | ระบบส่งสัญญาณภาค 2 | ส่วนงานวิศวกรรมสุราษฎร์ธานี | ทุ่งมะพร้าว | Enensys | HDm-T2Edge_DTH/98-07-0055 | 070055LAU131701925 | 10.4.16.13 | 00:19:DC:3E:CB:1B | 3 - สูง | 3 - สูง | 3 - สูง | 10 | 4 | 16 | 13
B20-0709 | ใช้งาน |  | 20 | Ethernet_Switches | IT | R22_TMP | ระบบส่งสัญญาณภาค 2 | ส่วนงานวิศวกรรมสุราษฎร์ธานี | ทุ่งมะพร้าว | Cisco | SF250-24-K9-EU | DNI242604LM | 10.4.16.20 | 04:5F:B9:91:39:FC | 2 - ปานกลาง | 2 - ปานกลาง | 2 - ปานกลาง | 10 | 4 | 16 | 20
A18-0294 | ใช้งาน | Main | 31 | Transmitter_DTV_With_PA | TVTX | R22_TMP | ระบบส่งสัญญาณภาค 2 | ส่วนงานวิศวกรรมสุราษฎร์ธานี | ทุ่งมะพร้าว | Tredess | 3U-275W FS | 04171209900052 | 10.4.16.31 | 00:0E:7C:70:02:3F | 3 - สูง | 3 - สูง | 3 - สูง | 10 | 4 | 16 | 31
A21-0252 | ใช้งาน |  | 5 | Monitoring_&_Control | M&C | R22_KLH | ระบบส่งสัญญาณภาค 2 | ส่วนงานวิศวกรรมสุราษฎร์ธานี | เขาแหลมหินช้าง | none | none | M&C 57 | 10.4.17.5 | B8:27:EB:37:BA:F4 | 2 - ปานกลาง | 2 - ปานกลาง | 2 - ปานกลาง | 10 | 4 | 17 | 5
A17-0720 | ใช้งาน | Main | 11 | Integrated_Receiver_Decoder | TIE | R22_KLH | ระบบส่งสัญญาณภาค 2 | ส่วนงานวิศวกรรมสุราษฎร์ธานี | เขาแหลมหินช้าง | Harmonic | Proview 8100/8105 | 051713005 | 10.4.17.11 | 00:0C:A2:08:2B:0B | 3 - สูง | 3 - สูง | 3 - สูง | 10 | 4 | 17 | 11
A17-0796 | ใช้งาน | Main | 13 | T2_Generator | TIE | R22_KLH | ระบบส่งสัญญาณภาค 2 | ส่วนงานวิศวกรรมสุราษฎร์ธานี | เขาแหลมหินช้าง | Enensys | HDm-T2Edge_DTH/98-07-0055 | 070055LAU131701923 | 10.4.17.13 | 00:19:DC:3E:CB:23 | 3 - สูง | 3 - สูง | 3 - สูง | 10 | 4 | 17 | 13
B20-0710 | ใช้งาน |  | 20 | Ethernet_Switches | IT | R22_KLH | ระบบส่งสัญญาณภาค 2 | ส่วนงานวิศวกรรมสุราษฎร์ธานี | เขาแหลมหินช้าง | Cisco | SF250-24-K9-EU | DNI242604LN | 10.4.17.20 | 04:5F:B9:91:3A:19 | 2 - ปานกลาง | 2 - ปานกลาง | 2 - ปานกลาง | 10 | 4 | 17 | 20
A14-0691 | ใช้งาน |  |  | Transmitter_DTV | TVTX | R43_RET | ระบบส่งสัญญาณภาค 4 | ส่วนงานวิศวกรรมสุรินทร์ | ร้อยเอ็ด | NEC | DTL-30/1R45D | FDL-0038 |  | Not Used | 3 - สูง | 3 - สูง | 3 - สูง | 10 | 11 | 3
A14-0691 | ใช้งาน |  |  | Transmitter_DTV | TVTX | R43_RET | ระบบส่งสัญญาณภาค 4 | ส่วนงานวิศวกรรมสุรินทร์ | ร้อยเอ็ด | NEC | DTL-30/1R45D | FDL-0039 |  | Not Used | 3 - สูง | 3 - สูง | 3 - สูง | 10 | 11 | 3
A18-0296 | ใช้งาน | Main | 31 | Transmitter_DTV_With_PA | TVTX | R22_KLH | ระบบส่งสัญญาณภาค 2 | ส่วนงานวิศวกรรมสุราษฎร์ธานี | เขาแหลมหินช้าง | Tredess | 3U-275W FS | 04171209900011 | 10.4.17.31 | 00:0E:7C:70:02:06 | 3 - สูง | 3 - สูง | 3 - สูง | 10 | 4 | 17 | 31
A21-0253 | ใช้งาน |  | 5 | Monitoring_&_Control | M&C | R22_KDF | ระบบส่งสัญญาณภาค 2 | ส่วนงานวิศวกรรมสุราษฎร์ธานี | เขาดาดฟ้า | none | none | M&C 58 | 10.4.18.5 | B8:27:EB:C9:3E:C4 | 2 - ปานกลาง | 2 - ปานกลาง | 2 - ปานกลาง | 10 | 4 | 18 | 5
A14-0691 | ใช้งาน |  |  | Coaxial_Switch | TVTX | R43_RET | ระบบส่งสัญญาณภาค 4 | ส่วนงานวิศวกรรมสุรินทร์ | ร้อยเอ็ด | NEC | HPC - 1376 | F0051R |  | Not Used | 3 - สูง | 3 - สูง | 3 - สูง | 10 | 11 | 3
A14-0691 | ใช้งาน |  |  | TS_Switch | TVTX | R43_RET | ระบบส่งสัญญาณภาค 4 | ส่วนงานวิศวกรรมสุรินทร์ | ร้อยเอ็ด | NEC | HPC - 1586 | F0053/R |  | Not Used | 3 - สูง | 3 - สูง | 3 - สูง | 10 | 11 | 3
A14-0691 | ใช้งาน |  |  | CS_Switch | TVTX | R43_RET | ระบบส่งสัญญาณภาค 4 | ส่วนงานวิศวกรรมสุรินทร์ | ร้อยเอ็ด | NEC | CSA-39DN-2006 | 552255-5 |  | Not Used | 3 - สูง | 3 - สูง | 3 - สูง | 10 | 11 | 3
A17-0716 | ใช้งาน | Main | 11 | Integrated_Receiver_Decoder | TIE | R22_KDF | ระบบส่งสัญญาณภาค 2 | ส่วนงานวิศวกรรมสุราษฎร์ธานี | เขาดาดฟ้า | Harmonic | Proview 8100/8105 | 051715079 | 10.4.18.11 | 00:0C:A2:08:2B:FF | 3 - สูง | 3 - สูง | 3 - สูง | 10 | 4 | 18 | 11
A16-0257 | ใช้งาน | Main | 13 | T2_Generator | TIE | R22_KDF | ระบบส่งสัญญาณภาค 2 | ส่วนงานวิศวกรรมสุราษฎร์ธานี | เขาดาดฟ้า | ENENSYS | HDm-T2Edge_DTH/98-07-0055 | 070055LAU411500569 | 10.4.18.13 | 00:19:DC:27:D6:E6 | 3 - สูง | 3 - สูง | 3 - สูง | 10 | 4 | 18 | 13
B20-0713 | ใช้งาน |  | 20 | Ethernet_Switches | IT | R22_KDF | ระบบส่งสัญญาณภาค 2 | ส่วนงานวิศวกรรมสุราษฎร์ธานี | เขาดาดฟ้า | Cisco | SF250-24-K9-EU | DNI242604LR | 10.4.18.20 | 04:5F:B9:91:3A:70 | 2 - ปานกลาง | 2 - ปานกลาง | 2 - ปานกลาง | 10 | 4 | 18 | 20
A14-0691 | ใช้งาน |  |  | Dummy_Load | TVTX | R43_RET | ระบบส่งสัญญาณภาค 4 | ส่วนงานวิศวกรรมสุรินทร์ | ร้อยเอ็ด | BIRD | 8937-230 | 1343 |  | Not Used | 3 - สูง | 3 - สูง | 3 - สูง | 10 | 11 | 3
A14-0691 | ใช้งาน |  |  | GPS_Antenna | SAT | R43_RET | ระบบส่งสัญญาณภาค 4 | ส่วนงานวิศวกรรมสุรินทร์ | ร้อยเอ็ด | Panasonic | CCAH32ST03 | 63428 |  | Not Used | 3 - สูง | 3 - สูง | 3 - สูง | 10 | 11 | 3
A14-0691 | ใช้งาน |  |  | GPS_Antenna | SAT | R43_RET | ระบบส่งสัญญาณภาค 4 | ส่วนงานวิศวกรรมสุรินทร์ | ร้อยเอ็ด | Panasonic | CCAH32ST03 | 63473 |  | Not Used | 3 - สูง | 3 - สูง | 3 - สูง | 10 | 11 | 3
A14-0691 | ใช้งาน |  |  | Power_Amplifier | TVTX | R43_RET | ระบบส่งสัญญาณภาค 4 | ส่วนงานวิศวกรรมสุรินทร์ | ร้อยเอ็ด | NEC | UX400RF | F0244RA |  | Not Used | 3 - สูง | 3 - สูง | 3 - สูง | 10 | 11 | 3
A14-0691 | ใช้งาน |  |  | Power_Amplifier | TVTX | R43_RET | ระบบส่งสัญญาณภาค 4 | ส่วนงานวิศวกรรมสุรินทร์ | ร้อยเอ็ด | NEC | UX400RF | F0245RA |  | Not Used | 3 - สูง | 3 - สูง | 3 - สูง | 10 | 11 | 3
A14-0691 | ใช้งาน |  |  | Power_Amplifier | TVTX | R43_RET | ระบบส่งสัญญาณภาค 4 | ส่วนงานวิศวกรรมสุรินทร์ | ร้อยเอ็ด | NEC | UX400RF | F0246RA |  | Not Used | 3 - สูง | 3 - สูง | 3 - สูง | 10 | 11 | 3
A14-0691 | ใช้งาน |  |  | Power_Amplifier | TVTX | R43_RET | ระบบส่งสัญญาณภาค 4 | ส่วนงานวิศวกรรมสุรินทร์ | ร้อยเอ็ด | NEC | UX400RF | F0247RA |  | Not Used | 3 - สูง | 3 - สูง | 3 - สูง | 10 | 11 | 3
A18-0302 | ใช้งาน | Main | 31 | Transmitter_DTV_With_PA | TVTX | R22_KDF | ระบบส่งสัญญาณภาค 2 | ส่วนงานวิศวกรรมสุราษฎร์ธานี | เขาดาดฟ้า | Tredess | 3U-275W FS | 04171209900023 | 10.4.18.31 | 00:0E:7C:70:02:15 | 3 - สูง | 3 - สูง | 3 - สูง | 10 | 4 | 18 | 31
A14-0697 | ใช้งาน |  |  | UHF_CIB_Combiner_System | COMB | R43_RET | ระบบส่งสัญญาณภาค 4 | ส่วนงานวิศวกรรมสุรินทร์ | ร้อยเอ็ด | SPINNER | BN 574935A0010 | S140652 |  | Not Used | 3 - สูง | 3 - สูง | 3 - สูง | 10 | 11 | 3
A14-0697 | ใช้งาน |  |  | CCS_Rack_for_Filters&Open_Racks | COMB | R43_RET | ระบบส่งสัญญาณภาค 4 | ส่วนงานวิศวกรรมสุรินทร์ | ร้อยเอ็ด | SPINNER | BN 575753 | Part of S140652 |  | Not Used | 3 - สูง | 3 - สูง | 3 - สูง | 10 | 11 | 3
A14-0697 | ใช้งาน |  |  | Patch_Panel | COMB | R43_RET | ระบบส่งสัญญาณภาค 4 | ส่วนงานวิศวกรรมสุรินทร์ | ร้อยเอ็ด | SPINNER | 01 BN 55 38 51 | 141312 |  | Not Used | 3 - สูง | 3 - สูง | 3 - สูง | 10 | 11 | 3
A14-0697 | ใช้งาน |  |  | RF_Probe | COMB | R43_RET | ระบบส่งสัญญาณภาค 4 | ส่วนงานวิศวกรรมสุรินทร์ | ร้อยเอ็ด | COMM-CONNECT | 3015 | 805 |  | Not Used | 3 - สูง | 3 - สูง | 3 - สูง | 10 | 11 | 3
A14-0697 | ใช้งาน |  |  | RF_Probe | COMB | R43_RET | ระบบส่งสัญญาณภาค 4 | ส่วนงานวิศวกรรมสุรินทร์ | ร้อยเอ็ด | COMM-CONNECT | 3015 | 806 |  | Not Used | 3 - สูง | 3 - สูง | 3 - สูง | 10 | 11 | 3
A14-0697 | ใช้งาน |  |  | RF_Probe | COMB | R43_RET | ระบบส่งสัญญาณภาค 4 | ส่วนงานวิศวกรรมสุรินทร์ | ร้อยเอ็ด | COMM-CONNECT | 3015 | 807 |  | Not Used | 3 - สูง | 3 - สูง | 3 - สูง | 10 | 11 | 3
A14-0697 | ใช้งาน |  |  | RF_Probe | COMB | R43_RET | ระบบส่งสัญญาณภาค 4 | ส่วนงานวิศวกรรมสุรินทร์ | ร้อยเอ็ด | COMM-CONNECT | 3015 | 822 |  | Not Used | 3 - สูง | 3 - สูง | 3 - สูง | 10 | 11 | 3
A14-0697 | ใช้งาน |  |  | RF_Probe | COMB | R43_RET | ระบบส่งสัญญาณภาค 4 | ส่วนงานวิศวกรรมสุรินทร์ | ร้อยเอ็ด | COMM-CONNECT | 3015 | 826 |  | Not Used | 3 - สูง | 3 - สูง | 3 - สูง | 10 | 11 | 3
A14-0697 | ใช้งาน |  |  | RF_Probe | COMB | R43_RET | ระบบส่งสัญญาณภาค 4 | ส่วนงานวิศวกรรมสุรินทร์ | ร้อยเอ็ด | COMM-CONNECT | 3015 | 827 |  | Not Used | 3 - สูง | 3 - สูง | 3 - สูง | 10 | 11 | 3
A14-0697 | ใช้งาน |  |  | RF_Probe | COMB | R43_RET | ระบบส่งสัญญาณภาค 4 | ส่วนงานวิศวกรรมสุรินทร์ | ร้อยเอ็ด | COMM-CONNECT | 3015 | 1076 |  | Not Used | 3 - สูง | 3 - สูง | 3 - สูง | 10 | 11 | 3
A14-0697 | ใช้งาน |  |  | RF_Probe | COMB | R43_RET | ระบบส่งสัญญาณภาค 4 | ส่วนงานวิศวกรรมสุรินทร์ | ร้อยเอ็ด | COMM-CONNECT | 3015 | 1078 |  | Not Used | 3 - สูง | 3 - สูง | 3 - สูง | 10 | 11 | 3
A15-0094 | ใช้งาน |  |  | เครื่องปรับอากาศ_(Colling_Unit) | AIR | R43_RET | ระบบส่งสัญญาณภาค 4 | ส่วนงานวิศวกรรมสุรินทร์ | ร้อยเอ็ด | UNI -AIRe | DDV - 18 | 451F00866 |  | Not Used | 3 - สูง | 3 - สูง | 3 - สูง | 10 | 11 | 3
A15-0094 | ใช้งาน |  |  | เครื่องปรับอากาศ_(Condensing_Unit) | AIR | R43_RET | ระบบส่งสัญญาณภาค 4 | ส่วนงานวิศวกรรมสุรินทร์ | ร้อยเอ็ด | UNI -AIRe | ACV - 18 | 213F00901 |  | Not Used | 3 - สูง | 3 - สูง | 3 - สูง | 10 | 11 | 3
A15-0358 | ใช้งาน |  |  | เครื่องปรับอากาศ_(Colling_Unit) | AIR | R43_RET | ระบบส่งสัญญาณภาค 4 | ส่วนงานวิศวกรรมสุรินทร์ | ร้อยเอ็ด | UNI AIRe | TGF-60 | 424000073 |  | Not Used | 3 - สูง | 3 - สูง | 3 - สูง | 10 | 11 | 3
A15-0358 | ใช้งาน |  |  | เครื่องปรับอากาศ_(Condensing_Unit) | AIR | R43_RET | ระบบส่งสัญญาณภาค 4 | ส่วนงานวิศวกรรมสุรินทร์ | ร้อยเอ็ด | UNI AIRe | ACQ-603 | 234000107 |  | Not Used | 3 - สูง | 3 - สูง | 3 - สูง | 10 | 11 | 3
A15-0359 | ใช้งาน |  |  | เครื่องปรับอากาศ_(Colling_Unit) | AIR | R43_RET | ระบบส่งสัญญาณภาค 4 | ส่วนงานวิศวกรรมสุรินทร์ | ร้อยเอ็ด | UNI AIRe | TGF-60 | 424000074 |  | Not Used | 3 - สูง | 3 - สูง | 3 - สูง | 10 | 11 | 3
A15-0359 | ใช้งาน |  |  | เครื่องปรับอากาศ_(Condensing_Unit) | AIR | R43_RET | ระบบส่งสัญญาณภาค 4 | ส่วนงานวิศวกรรมสุรินทร์ | ร้อยเอ็ด | UNI AIRe | ACQ-603 | 234000108 |  | Not Used | 3 - สูง | 3 - สูง | 3 - สูง | 10 | 11 | 3
A15-0441 | ใช้งาน |  |  | AC_Line_Surge_Protecter | EE | R43_RET | ระบบส่งสัญญาณภาค 4 | ส่วนงานวิศวกรรมสุรินทร์ | ร้อยเอ็ด | STABIL | ACL135TPB | S8AC-S0503 |  | Not Used | 3 - สูง | 3 - สูง | 3 - สูง | 10 | 11 | 3
A15-0441 | ใช้งาน |  |  | AC_Line_Surge_Protecter | EE | R43_RET | ระบบส่งสัญญาณภาค 4 | ส่วนงานวิศวกรรมสุรินทร์ | ร้อยเอ็ด | STABIL | ACL135TPB | S8AC-S0504 |  | Not Used | 3 - สูง | 3 - สูง | 3 - สูง | 10 | 11 | 3
A15-0441 | ใช้งาน |  |  | AC_Line_Surge_Protecter | EE | R43_RET | ระบบส่งสัญญาณภาค 4 | ส่วนงานวิศวกรรมสุรินทร์ | ร้อยเอ็ด | STABIL | ACL135TPB | S8AC-S0505 |  | Not Used | 3 - สูง | 3 - สูง | 3 - สูง | 10 | 11 | 3
A16-0116 | ใช้งาน |  |  | Chang_Over_Switch_System | EE | R43_RET | ระบบส่งสัญญาณภาค 4 | ส่วนงานวิศวกรรมสุรินทร์ | ร้อยเอ็ด | ABB | OTM400E3CM230C | 2T100C2F815370004 |  | Not Used | 3 - สูง | 3 - สูง | 3 - สูง | 10 | 11 | 3
A17-0023 | ใช้งาน |  |  | Electricity_Transformers | EE | R43_RET | ระบบส่งสัญญาณภาค 4 | ส่วนงานวิศวกรรมสุรินทร์ | ร้อยเอ็ด | Hermetically Seaied Type | Capacity 315KVA Phase 50Hz. | 600242 |  | Not Used | 3 - สูง | 3 - สูง | 3 - สูง | 10 | 11 | 3
A17-0342 | ใช้งาน |  |  | Low_Noise_Blockdown_Converter | SAT | R43_RET | ระบบส่งสัญญาณภาค 4 | ส่วนงานวิศวกรรมสุรินทร์ | ร้อยเอ็ด | NORSAT | 3220 C-Band LNB | 64SN3629000049 |  | Not Used | 3 - สูง | 3 - สูง | 3 - สูง | 10 | 11 | 3
A17-0342 | ใช้งาน |  |  | Low_Noise_Blockdown_Converter | SAT | R43_RET | ระบบส่งสัญญาณภาค 4 | ส่วนงานวิศวกรรมสุรินทร์ | ร้อยเอ็ด | NORSAT | 3220 C-Band LNB | 64SN3629000050 |  | Not Used | 3 - สูง | 3 - สูง | 3 - สูง | 10 | 11 | 3
A17-0342 | ใช้งาน |  |  | Change_Over_Switch_LNB | SAT | R43_RET | ระบบส่งสัญญาณภาค 4 | ส่วนงานวิศวกรรมสุรินทร์ | ร้อยเอ็ด | Planetcomm | 2BAGMS-C75-ODU | 008-1702-08 |  | Not Used | 3 - สูง | 3 - สูง | 3 - สูง | 10 | 11 | 3
A19-0485 | ใช้งาน |  |  | เครื่องปรับอากาศ_(Colling_Unit) | AIR | R43_RET | ระบบส่งสัญญาณภาค 4 | ส่วนงานวิศวกรรมสุรินทร์ | ร้อยเอ็ด | Star Aire | IQSY60 | 1901AF01281 |  | Not Used | 3 - สูง | 3 - สูง | 3 - สูง | 10 | 11 | 3
A19-0485 | ใช้งาน |  |  | เครื่องปรับอากาศ_(Condensing_Unit) | AIR | R43_RET | ระบบส่งสัญญาณภาค 4 | ส่วนงานวิศวกรรมสุรินทร์ | ร้อยเอ็ด | STAR-AIRe | OR-60 ZR(MPRDT)HLP,SV | 1903AC08334 |  | Not Used | 3 - สูง | 3 - สูง | 3 - สูง | 10 | 11 | 3
A21-0343 | ใช้งาน |  |  | ระบบป้องกันฟ้าผ่า | L&B | R43_RET | ระบบส่งสัญญาณภาค 4 | ส่วนงานวิศวกรรมสุรินทร์ | ร้อยเอ็ด | none | none | none |  | Not Used |  |  |  | 10 | 11 | 3
A21-0843 | ใช้งาน |  |  | ประตูและรั้ว | L&B | R43_RET | ระบบส่งสัญญาณภาค 4 | ส่วนงานวิศวกรรมสุรินทร์ | ร้อยเอ็ด | none | none | none |  | Not Used |  |  |  | 10 | 11 | 3
A21-1006 | ใช้งาน |  |  | Power_Amplifier | TVTX | R43_RET | ระบบส่งสัญญาณภาค 4 | ส่วนงานวิศวกรรมสุรินทร์ | ร้อยเอ็ด | NEC | UX400RF (E-37) | F0697RC |  | Not Used | 3 - สูง | 3 - สูง | 3 - สูง | 10 | 11 | 3
A21-1007 | ใช้งาน |  |  | Power_Amplifier | TVTX | R43_RET | ระบบส่งสัญญาณภาค 4 | ส่วนงานวิศวกรรมสุรินทร์ | ร้อยเอ็ด | NEC | UX400RF (E-37) | F0698RC |  | Not Used | 3 - สูง | 3 - สูง | 3 - สูง | 10 | 11 | 3
A21-1008 | ใช้งาน |  |  | Power_Amplifier | TVTX | R43_RET | ระบบส่งสัญญาณภาค 4 | ส่วนงานวิศวกรรมสุรินทร์ | ร้อยเอ็ด | NEC | UX400RF (E-37) | F0699RC |  | Not Used | 3 - สูง | 3 - สูง | 3 - สูง | 10 | 11 | 3
A21-1009 | ใช้งาน |  |  | Power_Amplifier | TVTX | R43_RET | ระบบส่งสัญญาณภาค 4 | ส่วนงานวิศวกรรมสุรินทร์ | ร้อยเอ็ด | NEC | UX400RF (E-24) | F0700RC |  | Not Used | 3 - สูง | 3 - สูง | 3 - สูง | 10 | 11 | 3
A21-1116 | ใช้งาน |  |  | Filter_Combiner | COMB | R43_RET | ระบบส่งสัญญาณภาค 4 | ส่วนงานวิศวกรรมสุรินทร์ | ร้อยเอ็ด | SPINNER | BN574935A0000 | A278010 |  | Not Used | 3 - สูง | 3 - สูง | 3 - สูง | 10 | 11 | 3
A21-1117 | ใช้งาน |  |  | Filter_Combiner | COMB | R43_RET | ระบบส่งสัญญาณภาค 4 | ส่วนงานวิศวกรรมสุรินทร์ | ร้อยเอ็ด | SPINNER | BN574935A0000 | A278011 |  | Not Used | 3 - สูง | 3 - สูง | 3 - สูง | 10 | 11 | 3
A21-1118 | ใช้งาน |  |  | Filter_Combiner | COMB | R43_RET | ระบบส่งสัญญาณภาค 4 | ส่วนงานวิศวกรรมสุรินทร์ | ร้อยเอ็ด | SPINNER | BN574935A0000 | A278012 |  | Not Used | 3 - สูง | 3 - สูง | 3 - สูง | 10 | 11 | 3
A21-1119 | ใช้งาน |  |  | Filter_Combiner | COMB | R43_RET | ระบบส่งสัญญาณภาค 4 | ส่วนงานวิศวกรรมสุรินทร์ | ร้อยเอ็ด | SPINNER | BN574935A0000 | A278013 |  | Not Used | 3 - สูง | 3 - สูง | 3 - สูง | 10 | 11 | 3
A22-0989 | ใช้งาน |  |  | ปรับปรุงห้องน้ำ | L&B | R43_RET | ระบบส่งสัญญาณภาค 4 | ส่วนงานวิศวกรรมสุรินทร์ | ร้อยเอ็ด | none | none | none |  | Not Used |  |  |  | 10 | 11 | 3
A24-0264 | ใช้งาน |  |  | เครื่องปรับอากาศ | AIR | R43_RET | ระบบส่งสัญญาณภาค 4 | ส่วนงานวิศวกรรมสุรินทร์ | ร้อยเอ็ด | AMENA | FK60B-MNVKU / KC60B-RSYKU | AK23J0034LBN / AC23J0630EDA-A |  | Not Used | 3 - สูง | 3 - สูง | 3 - สูง | 10 | 11 | 3
B11-6624 | 2 |  |  | Television_Receiver | M&C | R43_RET | ระบบส่งสัญญาณภาค 4 | ส่วนงานวิศวกรรมสุรินทร์ | ร้อยเอ็ด | LG | 42LD462C | 109TSYJ00626 |  | Not Used | 2 - ปานกลาง | 2 - ปานกลาง | 2 - ปานกลาง | 10 | 11 | 3
B13-0155 | ใช้งาน |  |  | Television_Receiver | M&C | R43_RET | ระบบส่งสัญญาณภาค 4 | ส่วนงานวิศวกรรมสุรินทร์ | ร้อยเอ็ด | SHARP | 22DC30M | 302753331 |  | Not Used | 2 - ปานกลาง | 2 - ปานกลาง | 2 - ปานกลาง | 10 | 11 | 3
B14-0832 | ใช้งาน |  |  | AC_Distribution_Panel | EE | R43_RET | ระบบส่งสัญญาณภาค 4 | ส่วนงานวิศวกรรมสุรินทร์ | ร้อยเอ็ด | Argosy | HG-00-2014 | 566808031 |  | Not Used | 3 - สูง | 3 - สูง | 3 - สูง | 10 | 11 | 3
B14-0833 | ใช้งาน |  |  | AC_Distribution_Panel | EE | R43_RET | ระบบส่งสัญญาณภาค 4 | ส่วนงานวิศวกรรมสุรินทร์ | ร้อยเอ็ด | Argosy | HG-00-2014 | 566808003 |  | Not Used | 3 - สูง | 3 - สูง | 3 - สูง | 10 | 11 | 3
B14-0870 | ยกเลิก |  |  | ตู้เก็บเอกสาร | OTHER | R43_RET | ระบบส่งสัญญาณภาค 4 | ส่วนงานวิศวกรรมสุรินทร์ | ร้อยเอ็ด | Lucky | LCS-15110 |  |  | Not Used | 1 - ต่ำ | 1 - ต่ำ | 1 - ต่ำ | 10 | 11 | 3
B14-0956 | ใช้งาน |  |  | Electric_Meter | EE | R43_RET | ระบบส่งสัญญาณภาค 4 | ส่วนงานวิศวกรรมสุรินทร์ | ร้อยเอ็ด | Omron | KM50-E1-FLK | 1440096H |  | Not Used | 3 - สูง | 3 - สูง | 3 - สูง | 10 | 11 | 3
B14-1010 | ใช้งาน |  |  | Electric_Meter | EE | R43_RET | ระบบส่งสัญญาณภาค 4 | ส่วนงานวิศวกรรมสุรินทร์ | ร้อยเอ็ด | Omron | KM50-E1-FLK | 1440110H |  | Not Used | 3 - สูง | 3 - สูง | 3 - สูง | 10 | 11 | 3
B14-1012 | ใช้งาน |  |  | Electric_Meter | EE | R43_RET | ระบบส่งสัญญาณภาค 4 | ส่วนงานวิศวกรรมสุรินทร์ | ร้อยเอ็ด | Omron | KM50-E1-FLK | 1440101H |  | Not Used | 3 - สูง | 3 - สูง | 3 - สูง | 10 | 11 | 3
B15-0315 | ใช้งาน |  |  | Electric_Meter | EE | R43_RET | ระบบส่งสัญญาณภาค 4 | ส่วนงานวิศวกรรมสุรินทร์ | ร้อยเอ็ด | Omron | KM50-E1-FLK | 1460113H |  | Not Used | 3 - สูง | 3 - สูง | 3 - สูง | 10 | 11 | 3
B15-0338 | ใช้งาน |  |  | Electric_Meter | EE | R43_RET | ระบบส่งสัญญาณภาค 4 | ส่วนงานวิศวกรรมสุรินทร์ | ร้อยเอ็ด | Omron | KM50-E1-FLK | 1590114H |  | Not Used | 3 - สูง | 3 - สูง | 3 - สูง | 10 | 11 | 3
B15-0352 | ใช้งาน |  |  | Electric_Meter | EE | R43_RET | ระบบส่งสัญญาณภาค 4 | ส่วนงานวิศวกรรมสุรินทร์ | ร้อยเอ็ด | Omron | KM50-E1-FLK | 1590177H |  | Not Used | 3 - สูง | 3 - สูง | 3 - สูง | 10 | 11 | 3
B16-0435 | ยกเลิก |  |  | IP_Camera | M&C | R43_RET | ระบบส่งสัญญาณภาค 4 | ส่วนงานวิศวกรรมสุรินทร์ | ร้อยเอ็ด | Leotech | CCTNR-LEO-IPCAMSUPPERCLEAR-0 | 152351038000186 ID:PPCN277720YKLEZ |  | Not Used | 2 - ปานกลาง | 2 - ปานกลาง | 2 - ปานกลาง | 10 | 11 | 3
B16-0436 | ยกเลิก |  |  | IP_Camera | M&C | R43_RET | ระบบส่งสัญญาณภาค 4 | ส่วนงานวิศวกรรมสุรินทร์ | ร้อยเอ็ด | Leotech | CCTNR-LEO-IPCAMSUPPERCLEAR-0 | 152351038000190 ID:PPCN277722HFXXD |  | Not Used | 2 - ปานกลาง | 2 - ปานกลาง | 2 - ปานกลาง | 10 | 11 | 3
B16-1048 | ใช้งาน |  |  | Bypass_UPS_Board | EE | R43_RET | ระบบส่งสัญญาณภาค 4 | ส่วนงานวิศวกรรมสุรินทร์ | ร้อยเอ็ด |  |  |  |  | Not Used | 3 - สูง | 3 - สูง | 3 - สูง | 10 | 11 | 3
B17-0036 | ใช้งาน |  |  | ตู้เย็น | OTHER | R43_RET | ระบบส่งสัญญาณภาค 4 | ส่วนงานวิศวกรรมสุรินทร์ | ร้อยเอ็ด | Panasonic | NR-AH186G | 7GH112939 |  | Not Used | 1 - ต่ำ | 1 - ต่ำ | 1 - ต่ำ | 10 | 11 | 3
B17-0060 | ยกเลิก |  |  | เครื่องตัดหญ้า | OTHER | R43_RET | ระบบส่งสัญญาณภาค 4 | ส่วนงานวิศวกรรมสุรินทร์ | ร้อยเอ็ด | GB | GB3500 | 8858923110021 |  | Not Used | 1 - ต่ำ | 1 - ต่ำ | 1 - ต่ำ | 10 | 11 | 3
B17-0398 | ยกเลิก |  |  | เครื่องปั้มน้ำอัตโนมัติ | OTHER | R43_RET | ระบบส่งสัญญาณภาค 4 | ส่วนงานวิศวกรรมสุรินทร์ | ร้อยเอ็ด | CLINTON | DP305A |  |  | Not Used | 1 - ต่ำ | 1 - ต่ำ | 1 - ต่ำ | 10 | 11 | 3
B18-0634 | ใช้งาน |  |  | ป้าย_ชื่อสถานี_TPBS | OTHER | R43_RET | ระบบส่งสัญญาณภาค 4 | ส่วนงานวิศวกรรมสุรินทร์ | ร้อยเอ็ด |  |  |  |  | Not Used | 1 - ต่ำ | 1 - ต่ำ | 1 - ต่ำ | 10 | 11 | 3
B21-0134 | ใช้งาน |  |  | IP_Phone | IT | R43_RET | ระบบส่งสัญญาณภาค 4 | ส่วนงานวิศวกรรมสุรินทร์ | ร้อยเอ็ด | Cisco | CP-7821-K9 | WZP25100ARH |  | Not Used | 2 - ปานกลาง | 2 - ปานกลาง | 2 - ปานกลาง | 10 | 11 | 3
B21-0151 | ใช้งาน |  |  | ปั้มน้ำ | OTHER | R43_RET | ระบบส่งสัญญาณภาค 4 | ส่วนงานวิศวกรรมสุรินทร์ | ร้อยเอ็ด | Mitsubishi | 155 | none |  | Not Used | 1 - ต่ำ | 1 - ต่ำ | 1 - ต่ำ | 10 | 11 | 3
B22-0519 | ใช้งาน |  |  | IP_Camera | M&C | R43_RET | ระบบส่งสัญญาณภาค 4 | ส่วนงานวิศวกรรมสุรินทร์ | ร้อยเอ็ด | Vstarcam | CS66Q-X18 | aaa0000080563 |  | Not Used | 2 - ปานกลาง | 2 - ปานกลาง | 2 - ปานกลาง | 10 | 11 | 3
B22-0520 | ใช้งาน |  |  | IP_Camera | M&C | R43_RET | ระบบส่งสัญญาณภาค 4 | ส่วนงานวิศวกรรมสุรินทร์ | ร้อยเอ็ด | Vstarcam | CS66Q-X18 | aaa0000080564 |  | Not Used | 2 - ปานกลาง | 2 - ปานกลาง | 2 - ปานกลาง | 10 | 11 | 3
B24-0096 | ใช้งาน |  |  | เครื่องตัดหญ้า | OTHER | R43_RET | ระบบส่งสัญญาณภาค 4 | ส่วนงานวิศวกรรมสุรินทร์ | ร้อยเอ็ด | HONDA | GX35T | GCAMT-7414782 |  | Not Used | 1 - ต่ำ | 1 - ต่ำ | 1 - ต่ำ | 10 | 11 | 3
A21-0255 | ใช้งาน |  | 5 | Monitoring_&_Control | M&C | R22_KAR | ระบบส่งสัญญาณภาค 2 | ส่วนงานวิศวกรรมสุราษฎร์ธานี | กะรน | none | none | M&C 60 | 10.4.20.5 | B8:27:EB:85:45:6D | 2 - ปานกลาง | 2 - ปานกลาง | 2 - ปานกลาง | 10 | 4 | 20 | 5
A17-0723 | ใช้งาน | Main | 11 | Integrated_Receiver_Decoder | TIE | R22_KAR | ระบบส่งสัญญาณภาค 2 | ส่วนงานวิศวกรรมสุราษฎร์ธานี | กะรน | Harmonic | Proview 8100/8105 | 051715022 | 10.4.20.11 | 00:0C:A2:08:2B:47 | 3 - สูง | 3 - สูง | 3 - สูง | 10 | 4 | 20 | 11
A17-0799 | ใช้งาน | Main | 13 | T2_Generator | TIE | R22_KAR | ระบบส่งสัญญาณภาค 2 | ส่วนงานวิศวกรรมสุราษฎร์ธานี | กะรน | Enensys | HDm-T2Edge_DTH/98-07-0055 | 070055LAU181701942 | 10.4.20.13 | 00:19:DC:3E:CC:BB | 3 - สูง | 3 - สูง | 3 - สูง | 10 | 4 | 20 | 13
B20-0711 | ใช้งาน |  | 20 | Ethernet_Switches | IT | R22_KAR | ระบบส่งสัญญาณภาค 2 | ส่วนงานวิศวกรรมสุราษฎร์ธานี | กะรน | Cisco | SF250-24-K9-EU | DNI242604LP | 10.4.20.20 | 04:5F:B9:91:3A:36 | 2 - ปานกลาง | 2 - ปานกลาง | 2 - ปานกลาง | 10 | 4 | 20 | 20
A18-0299 | ใช้งาน | Main | 31 | Transmitter_DTV_With_PA | TVTX | R22_KAR | ระบบส่งสัญญาณภาค 2 | ส่วนงานวิศวกรรมสุราษฎร์ธานี | กะรน | Tredess | 3U-275W FS | 04171209900008 | 10.4.20.31 | 00:0E:7C:70:02:08 | 3 - สูง | 3 - สูง | 3 - สูง | 10 | 4 | 20 | 31
A21-0256 | ใช้งาน |  | 5 | Monitoring_&_Control | M&C | R22_BKL | ระบบส่งสัญญาณภาค 2 | ส่วนงานวิศวกรรมสุราษฎร์ธานี | บ้านกมลา | none | none | M&C 61 | 10.4.21.5 | B8:27:EB:F6:76:16 | 2 - ปานกลาง | 2 - ปานกลาง | 2 - ปานกลาง | 10 | 4 | 21 | 5
A17-0724 | ใช้งาน | Main | 11 | Integrated_Receiver_Decoder | TIE | R22_BKL | ระบบส่งสัญญาณภาค 2 | ส่วนงานวิศวกรรมสุราษฎร์ธานี | บ้านกมลา | Harmonic | Proview 8100/8105 | 051713007 | 10.4.21.11 | 00:0C:A2:08:2B:07 | 3 - สูง | 3 - สูง | 3 - สูง | 10 | 4 | 21 | 11
A17-0801 | ใช้งาน | Main | 13 | T2_Generator | TIE | R22_BKL | ระบบส่งสัญญาณภาค 2 | ส่วนงานวิศวกรรมสุราษฎร์ธานี | บ้านกมลา | Enensys | HDm-T2Edge_DTH/98-07-0055 | 070055LAU131701933 | 10.4.21.13 | 00:19:DC:3E:CC:93 | 3 - สูง | 3 - สูง | 3 - สูง | 10 | 4 | 21 | 13
A17-0840 | ใช้งาน | Main |  | T2-Modulator | TVTX | R11_SPB | ระบบส่งสัญญาณภาค 1 | ส่วนงานวิศวกรรมกรุงเทพ | สุพรรณบุรี | PLISCH |  |  |  | Not Used | 3 - สูง | 3 - สูง | 3 - สูง | 10 | 1 | 4
A17-0840 | ใช้งาน |  |  | T2-Modulator | TVTX | R11_SPB | ระบบส่งสัญญาณภาค 1 | ส่วนงานวิศวกรรมกรุงเทพ | สุพรรณบุรี | PLISCH |  |  |  | Not Used | 3 - สูง | 3 - สูง | 3 - สูง | 10 | 1 | 4
A17-0840 | ใช้งาน |  |  | 1+1_Control_System | TVTX | R11_SPB | ระบบส่งสัญญาณภาค 1 | ส่วนงานวิศวกรรมกรุงเทพ | สุพรรณบุรี | Plisch | SCU3201 | 0090 |  | Not Used | 3 - สูง | 3 - สูง | 3 - สูง | 10 | 1 | 4
A17-0840 | ใช้งาน |  |  | Coaxial_Switch | TVTX | R11_SPB | ระบบส่งสัญญาณภาค 1 | ส่วนงานวิศวกรรมกรุงเทพ | สุพรรณบุรี | SPINNER |  |  |  | Not Used | 3 - สูง | 3 - สูง | 3 - สูง | 10 | 1 | 4
A17-0840 | ใช้งาน |  |  | CS_Switch | TVTX | R11_SPB | ระบบส่งสัญญาณภาค 1 | ส่วนงานวิศวกรรมกรุงเทพ | สุพรรณบุรี | SPINNER | BN512690C0002 | A181500 |  | Not Used | 3 - สูง | 3 - สูง | 3 - สูง | 10 | 1 | 4
A17-0840 | ใช้งาน |  |  | Dummy_Load | TVTX | R11_SPB | ระบบส่งสัญญาณภาค 1 | ส่วนงานวิศวกรรมกรุงเทพ | สุพรรณบุรี | SPINNER | 01 BN 53 77 61 | 01473141 |  | Not Used | 3 - สูง | 3 - สูง | 3 - สูง | 10 | 1 | 4
A17-0840 | ใช้งาน |  |  | GPS_Receiving_System | SAT | R11_SPB | ระบบส่งสัญญาณภาค 1 | ส่วนงานวิศวกรรมกรุงเทพ | สุพรรณบุรี |  | 3977D , WO#520315 |  |  | Not Used | 3 - สูง | 3 - สูง | 3 - สูง | 10 | 1 | 4
A17-0840 | ใช้งาน |  |  | GPS_Receiving_System | SAT | R11_SPB | ระบบส่งสัญญาณภาค 1 | ส่วนงานวิศวกรรมกรุงเทพ | สุพรรณบุรี |  | 3977D , WO#520315 |  |  | Not Used | 3 - สูง | 3 - สูง | 3 - สูง | 10 | 1 | 4
A17-0840 | ใช้งาน |  |  | Rack | OTHER | R11_SPB | ระบบส่งสัญญาณภาค 1 | ส่วนงานวิศวกรรมกรุงเทพ | สุพรรณบุรี | Plisch | RITTAL | 4-1000243788 |  | Not Used | 1 - ต่ำ | 1 - ต่ำ | 1 - ต่ำ | 10 | 1 | 4
A17-0840 | ใช้งาน |  |  | AC_Distribution_Panel | TIE | R11_SPB | ระบบส่งสัญญาณภาค 1 | ส่วนงานวิศวกรรมกรุงเทพ | สุพรรณบุรี |  |  |  |  | Not Used | 3 - สูง | 3 - สูง | 3 - สูง | 10 | 1 | 4
B17-0072 | ใช้งาน |  |  | AC_Distribution_Panel | EE | R11_SPB | ระบบส่งสัญญาณภาค 1 | ส่วนงานวิศวกรรมกรุงเทพ | สุพรรณบุรี | STABIL | SR19-1U-20PB | S9PANEL-039 |  | Not Used | 3 - สูง | 3 - สูง | 3 - สูง | 10 | 1 | 4
B17-0565 | สำรอง |  |  | Distribution_Board_TX_With_Surge | EE | R11_SPB | ระบบส่งสัญญาณภาค 1 | ส่วนงานวิศวกรรมกรุงเทพ | สุพรรณบุรี | ABB | DB12MC200 |  |  | Not Used | 3 - สูง | 3 - สูง | 3 - สูง | 10 | 1 | 4
-- | ใช้งาน |  |  | เครื่องส่งสัญญาณโทรทัศน์ | TVTX | R12_KCL | ระบบส่งสัญญาณภาค 1 | ส่วนงานวิศวกรรมสระแก้ว | เขาฉลาก | PLISCH | T2V4203RN | 0231 |  | Not Used | 3 - สูง | 3 - สูง | 3 - สูง | 10 | 2 | 4
-- | ใช้งาน |  |  | เครื่องส่งสัญญาณโทรทัศน์ | TVTX | R12_KCL | ระบบส่งสัญญาณภาค 1 | ส่วนงานวิศวกรรมสระแก้ว | เขาฉลาก | PLISCH | T2V4203RN | 0233 |  | Not Used | 3 - สูง | 3 - สูง | 3 - สูง | 10 | 2 | 4
B20-0712 | ใช้งาน |  | 20 | Ethernet_Switches | IT | R22_BKL | ระบบส่งสัญญาณภาค 2 | ส่วนงานวิศวกรรมสุราษฎร์ธานี | บ้านกมลา | Cisco | SF250-24-K9-EU | DNI242604LQ | 10.4.21.20 | 04:5F:B9:91:3A:53 | 2 - ปานกลาง | 2 - ปานกลาง | 2 - ปานกลาง | 10 | 4 | 21 | 20
A18-0300 | ใช้งาน | Main | 31 | Transmitter_DTV_With_PA | TVTX | R22_BKL | ระบบส่งสัญญาณภาค 2 | ส่วนงานวิศวกรรมสุราษฎร์ธานี | บ้านกมลา | Tredess | 3U-275W FS | 03170760900002 | 10.4.21.31 | 00:0E:7C:70:02:43 | 3 - สูง | 3 - สูง | 3 - สูง | 10 | 4 | 21 | 31
A16-0528 | ใช้งาน |  | 5 | ระบบ_Monitor&Control | M&C | R21_SKA | ระบบส่งสัญญาณภาค 2 | ส่วนงานวิศวกรรมสงขลา | สงขลา | Audemat | Goldeagle DVB-T2 | 000206 | 10.5.1.5 | 00:60:E0:5C:A6:36 | 2 - ปานกลาง | 2 - ปานกลาง | 2 - ปานกลาง | 10 | 5 | 1 | 5
A14-0462 | ใช้งาน | Main | 11 | Integrated_Receiver_Decoder | TIE | R21_SKA | ระบบส่งสัญญาณภาค 2 | ส่วนงานวิศวกรรมสงขลา | สงขลา | Harmonic | Proview 7100/7110 | 161423050 | 10.5.1.11 | 00:0C:A2:24:28:33 | 3 - สูง | 3 - สูง | 3 - สูง | 10 | 5 | 1 | 11
A14-0478 | ใช้งาน | Backup | 12 | Integrated_Receiver_Decoder | TIE | R21_SKA | ระบบส่งสัญญาณภาค 2 | ส่วนงานวิศวกรรมสงขลา | สงขลา | Harmonic | Proview 7100/7110 | 161423113 | 10.5.1.12 | 00:0C:A2:24:27:97 | 3 - สูง | 3 - สูง | 3 - สูง | 10 | 5 | 1 | 12
A14-0624 | ใช้งาน | Main | 13 | T2_Generator | TIE | R21_SKA | ระบบส่งสัญญาณภาค 2 | ส่วนงานวิศวกรรมสงขลา | สงขลา | ENENSYS | T2-EdgeDTH | 070054LAU261400053 | 10.5.1.13 | 00:19:DC:27:B3:C0 | 3 - สูง | 3 - สูง | 3 - สูง | 10 | 5 | 1 | 13
A14-0625 | ใช้งาน | Backup | 14 | T2_Generator | TIE | R21_SKA | ระบบส่งสัญญาณภาค 2 | ส่วนงานวิศวกรรมสงขลา | สงขลา | ENENSYS | T2-EdgeDTH | 070054LAU261400054 | 10.5.1.14 | 00:19:DC:27:B3:C4 | 3 - สูง | 3 - สูง | 3 - สูง | 10 | 5 | 1 | 14
A16-0628 | ใช้งาน |  | 15 | Seamless_Switch | TIE | R21_SKA | ระบบส่งสัญญาณภาค 2 | ส่วนงานวิศวกรรมสงขลา | สงขลา | ENENSYS | 98-04-0023 | 070055LAU221500470 | 10.5.1.15 | 00:19:DC:3F:BE:6D | 3 - สูง | 3 - สูง | 3 - สูง | 10 | 5 | 1 | 15
A17-0128 | ใช้งาน |  |  | System_Control_Unit | TVTX | R12_KCL | ระบบส่งสัญญาณภาค 1 | ส่วนงานวิศวกรรมสระแก้ว | เขาฉลาก | PLISCH | SCU3201 | 0073 |  | Not Used | 3 - สูง | 3 - สูง | 3 - สูง | 10 | 2 | 4
A17-0128 | ใช้งาน |  |  | Dummy_Load | TVTX | R12_KCL | ระบบส่งสัญญาณภาค 1 | ส่วนงานวิศวกรรมสระแก้ว | เขาฉลาก | Spiner | 01 BN 53 77 61 | 1464448 |  | Not Used | 3 - สูง | 3 - สูง | 3 - สูง | 10 | 2 | 4
A21-1125 | ใช้งาน |  |  | เครื่องส่งสัญญาณโทรทัศน์ | TVTX | R12_KCL | ระบบส่งสัญญาณภาค 1 | ส่วนงานวิศวกรรมสระแก้ว | เขาฉลาก | PLISCH | T2V4203RN | 0233 |  | Not Used | 3 - สูง | 3 - สูง | 3 - สูง | 10 | 2 | 4
B17-0104 | ใช้งาน |  |  | AC_Distribution_Panel | EE | R12_KCL | ระบบส่งสัญญาณภาค 1 | ส่วนงานวิศวกรรมสระแก้ว | เขาฉลาก | STABIL | SR19-1U-20PB | S9PANEL-094 |  | Not Used | 3 - สูง | 3 - สูง | 3 - สูง | 10 | 2 | 4
B17-0568 | ใช้งาน |  |  | Distribution_Board_TX_With_Surge | EE | R12_KCL | ระบบส่งสัญญาณภาค 1 | ส่วนงานวิศวกรรมสระแก้ว | เขาฉลาก | ABB | DB12MC200 |  |  | Not Used | 3 - สูง | 3 - สูง | 3 - สูง | 10 | 2 | 4
NB-0503 | 2 |  |  | Computer_Note_Book | IT | R12_KCL | ระบบส่งสัญญาณภาค 1 | ส่วนงานวิศวกรรมสระแก้ว | เขาฉลาก | HP | 15-ac108TX | CND5378CX3 |  | Not Used | 2 - ปานกลาง | 2 - ปานกลาง | 2 - ปานกลาง | 10 | 2 | 4
-- | 2 |  |  | Set_Top_BOX | M&C | R23_HUA | ระบบส่งสัญญาณภาค 2 | ส่วนงานวิศวกรรมชุมพร | หัวหิน | PlanetComm | DVB-T2 | 03010114130058703 |  | Not Used | 2 - ปานกลาง | 2 - ปานกลาง | 2 - ปานกลาง | 10 | 3 | 4
-- | 2 |  |  | Set_Top_BOX | M&C | R23_HUA | ระบบส่งสัญญาณภาค 2 | ส่วนงานวิศวกรรมชุมพร | หัวหิน | PlanetComm | DVB-T2 | 03010114130058704 |  | Not Used | 2 - ปานกลาง | 2 - ปานกลาง | 2 - ปานกลาง | 10 | 3 | 4
-- | 2 |  |  | Set_Top_BOX | M&C | R23_HUA | ระบบส่งสัญญาณภาค 2 | ส่วนงานวิศวกรรมชุมพร | หัวหิน | PlanetComm | DVB-T2 | 03010114130058708 |  | Not Used | 2 - ปานกลาง | 2 - ปานกลาง | 2 - ปานกลาง | 10 | 3 | 4
-- | 2 |  |  | Set_Top_BOX | M&C | R23_HUA | ระบบส่งสัญญาณภาค 2 | ส่วนงานวิศวกรรมชุมพร | หัวหิน | PlanetComm | DVB-T2 | 03010114130058709 |  | Not Used | 2 - ปานกลาง | 2 - ปานกลาง | 2 - ปานกลาง | 10 | 3 | 4
-- | P |  |  | Set_Top_BOX | M&C | R23_HUA | ระบบส่งสัญญาณภาค 2 | ส่วนงานวิศวกรรมชุมพร | หัวหิน | PlanetComm | DVB-T2 | 03010114130058710 |  | Not Used | 2 - ปานกลาง | 2 - ปานกลาง | 2 - ปานกลาง | 10 | 3 | 4
-- | 2 |  |  | Set_Top_BOX | M&C | R23_HUA | ระบบส่งสัญญาณภาค 2 | ส่วนงานวิศวกรรมชุมพร | หัวหิน | PlanetComm | DVB-T2 | 03010114130058731 |  | Not Used | 2 - ปานกลาง | 2 - ปานกลาง | 2 - ปานกลาง | 10 | 3 | 4
-- | 2 |  |  | Set_Top_BOX | M&C | R23_HUA | ระบบส่งสัญญาณภาค 2 | ส่วนงานวิศวกรรมชุมพร | หัวหิน | PlanetComm | DVB-T2 | 03010114130058735 |  | Not Used | 2 - ปานกลาง | 2 - ปานกลาง | 2 - ปานกลาง | 10 | 3 | 4
-- | 2 |  |  | Set_Top_BOX | M&C | R23_HUA | ระบบส่งสัญญาณภาค 2 | ส่วนงานวิศวกรรมชุมพร | หัวหิน | PlanetComm | DVB-T2 | 03010114130058736 |  | Not Used | 2 - ปานกลาง | 2 - ปานกลาง | 2 - ปานกลาง | 10 | 3 | 4
-- | 2 |  |  | Set_Top_BOX | M&C | R23_HUA | ระบบส่งสัญญาณภาค 2 | ส่วนงานวิศวกรรมชุมพร | หัวหิน | PlanetComm | DVB-T2 | 3010114130058710 |  | Not Used | 2 - ปานกลาง | 2 - ปานกลาง | 2 - ปานกลาง | 10 | 3 | 4
A00-2646 | ยกเลิก |  |  | อาคารสถานีส่งสัญญาณ | L&B | R23_HUA | ระบบส่งสัญญาณภาค 2 | ส่วนงานวิศวกรรมชุมพร | หัวหิน |  |  |  |  | Not Used |  |  |  | 10 | 3 | 4
A00-2648 | ยกเลิก |  |  | Tower_Guy_Wire | L&B | R23_HUA | ระบบส่งสัญญาณภาค 2 | ส่วนงานวิศวกรรมชุมพร | หัวหิน |  | Guy 45 meter |  |  | Not Used |  |  |  | 10 | 3 | 4
A00-2649 | ยกเลิก |  |  | Tower_Guy_Wire | L&B | R23_HUA | ระบบส่งสัญญาณภาค 2 | ส่วนงานวิศวกรรมชุมพร | หัวหิน |  | Guy 21 meter |  |  | Not Used |  |  |  | 10 | 3 | 4
A00-8322 | ยกเลิก |  |  | TVRO_Home_Use_KU | SAT | R23_HUA | ระบบส่งสัญญาณภาค 2 | ส่วนงานวิศวกรรมชุมพร | หัวหิน |  |  |  |  | Not Used | 3 - สูง | 3 - สูง | 3 - สูง | 10 | 3 | 4
A00-9066 | ยกเลิก |  |  | Wireless_Router | IT | R23_HUA | ระบบส่งสัญญาณภาค 2 | ส่วนงานวิศวกรรมชุมพร | หัวหิน | Maestro 20 | GSM Modem | 38750 |  | Not Used | 2 - ปานกลาง | 2 - ปานกลาง | 2 - ปานกลาง | 10 | 3 | 4
A00-9147 | ยกเลิก |  |  | Television_Receiver | M&C | R23_HUA | ระบบส่งสัญญาณภาค 2 | ส่วนงานวิศวกรรมชุมพร | หัวหิน | Samsung | CS-21A8MC | 3DAX200362 |  | Not Used | 2 - ปานกลาง | 2 - ปานกลาง | 2 - ปานกลาง | 10 | 3 | 4
A00-9633 | ยกเลิก |  |  | Satellite_Dish_Ku-band | SAT | R23_HUA | ระบบส่งสัญญาณภาค 2 | ส่วนงานวิศวกรรมชุมพร | หัวหิน | Mazz | PK60A |  |  | Not Used | 3 - สูง | 3 - สูง | 3 - สูง | 10 | 3 | 4
A14-0283 | ใช้งาน |  |  | Distribution_Board_DTV | EE | R23_HUA | ระบบส่งสัญญาณภาค 2 | ส่วนงานวิศวกรรมชุมพร | หัวหิน | ABB | ประกอบ |  |  | Not Used | 3 - สูง | 3 - สูง | 3 - สูง | 10 | 3 | 4
A14-0816 | ใช้งาน |  |  | Transmitter_DTV | TVTX | R23_HUA | ระบบส่งสัญญาณภาค 2 | ส่วนงานวิศวกรรมชุมพร | หัวหิน | NEC | DTL-10/R2SN DVB-T2 | FDL-0707 |  | Not Used | 3 - สูง | 3 - สูง | 3 - สูง | 10 | 3 | 4
A14-0816 | ใช้งาน |  |  | Transmitter_DTV | TVTX | R23_HUA | ระบบส่งสัญญาณภาค 2 | ส่วนงานวิศวกรรมชุมพร | หัวหิน | NEC | DTL-10/R2SN DVB-T2 | FDL-0708 |  | Not Used | 3 - สูง | 3 - สูง | 3 - สูง | 10 | 3 | 4
A14-0816 | ใช้งาน |  |  | Coxial_Interface | TVTX | R23_HUA | ระบบส่งสัญญาณภาค 2 | ส่วนงานวิศวกรรมชุมพร | หัวหิน | NEC | HPC-1376 | F0052R |  | Not Used | 3 - สูง | 3 - สูง | 3 - สูง | 10 | 3 | 4
A14-0816 | ใช้งาน |  |  | TS_Switch | TVTX | R23_HUA | ระบบส่งสัญญาณภาค 2 | ส่วนงานวิศวกรรมชุมพร | หัวหิน | NEC | HPC-1586 | F0064R |  | Not Used | 3 - สูง | 3 - สูง | 3 - สูง | 10 | 3 | 4
A14-0816 | ใช้งาน |  |  | CS_Switch | TVTX | R23_HUA | ระบบส่งสัญญาณภาค 2 | ส่วนงานวิศวกรรมชุมพร | หัวหิน | NEC |  |  |  | Not Used | 3 - สูง | 3 - สูง | 3 - สูง | 10 | 3 | 4
A14-0816 | ใช้งาน |  |  | Dummy_Load | TVTX | R23_HUA | ระบบส่งสัญญาณภาค 2 | ส่วนงานวิศวกรรมชุมพร | หัวหิน |  |  | 1278669 |  | Not Used | 3 - สูง | 3 - สูง | 3 - สูง | 10 | 3 | 4
A14-0816 | ใช้งาน |  |  | GPS_Receiving_System | SAT | R23_HUA | ระบบส่งสัญญาณภาค 2 | ส่วนงานวิศวกรรมชุมพร | หัวหิน | Panasonic | VIC100 |  |  | Not Used | 3 - สูง | 3 - สูง | 3 - สูง | 10 | 3 | 4
A14-0816 | ใช้งาน |  |  | GPS_Receiving_System | SAT | R23_HUA | ระบบส่งสัญญาณภาค 2 | ส่วนงานวิศวกรรมชุมพร | หัวหิน | Panasonic | VIC100 |  |  | Not Used | 3 - สูง | 3 - สูง | 3 - สูง | 10 | 3 | 4
A14-0816 | ใช้งาน |  |  | Power_Amplifier | TVTX | R23_HUA | ระบบส่งสัญญาณภาค 2 | ส่วนงานวิศวกรรมชุมพร | หัวหิน | NEC | DLP240S | F3050RG |  | Not Used | 3 - สูง | 3 - สูง | 3 - สูง | 10 | 3 | 4
A14-0816 | ใช้งาน |  |  | Power_Amplifier | TVTX | R23_HUA | ระบบส่งสัญญาณภาค 2 | ส่วนงานวิศวกรรมชุมพร | หัวหิน | NEC | DLP240S | F3025RG |  | Not Used | 3 - สูง | 3 - สูง | 3 - สูง | 10 | 3 | 4
A15-0456 | ใช้งาน |  |  | AC_Line_Surge_Protecter | EE | R23_HUA | ระบบส่งสัญญาณภาค 2 | ส่วนงานวิศวกรรมชุมพร | หัวหิน | Stabil | ACL135TPB | S8AC-S0485 |  | Not Used | 3 - สูง | 3 - สูง | 3 - สูง | 10 | 3 | 4
A15-0456 | ใช้งาน |  |  | AC_Line_Surge_Protecter | EE | R23_HUA | ระบบส่งสัญญาณภาค 2 | ส่วนงานวิศวกรรมชุมพร | หัวหิน | Stabil | ACL135TPB | S8AC-S0486 |  | Not Used | 3 - สูง | 3 - สูง | 3 - สูง | 10 | 3 | 4
A15-0456 | ใช้งาน |  |  | AC_Line_Surge_Protecter | EE | R23_HUA | ระบบส่งสัญญาณภาค 2 | ส่วนงานวิศวกรรมชุมพร | หัวหิน | Stabil | ACL135TPB | S8AC-S0487 |  | Not Used | 3 - สูง | 3 - สูง | 3 - สูง | 10 | 3 | 4
A24-0551 | ใช้งาน |  | 15 | Seamless_Switch | TIE | R21_SKA | ระบบส่งสัญญาณภาค 2 | ส่วนงานวิศวกรรมสงขลา | สงขลา | Enensys | ASIIP Guard | 070055LAU262405646 | 10.5.1.15 | 00:19:DC:3F:BE:6D | 3 - สูง | 3 - สูง | 3 - สูง | 10 | 5 | 1 | 15
A14-0346 | ใช้งาน |  | 20 | Ethernet_Switches | IT | R21_SKA | ระบบส่งสัญญาณภาค 2 | ส่วนงานวิศวกรรมสงขลา | สงขลา | Cisco | C2960XR-24TS-I | FDO1823B13V | 10.5.1.20 | 00:08:2F:57:23:C1 | 2 - ปานกลาง | 2 - ปานกลาง | 2 - ปานกลาง | 10 | 5 | 1 | 20
A14-0417 | ใช้งาน |  | 22 | Power_Monitor | COMB | R21_SKA | ระบบส่งสัญญาณภาค 2 | ส่วนงานวิศวกรรมสงขลา | สงขลา | COMM-CONNECT | 3024 |  | 10.5.1.22 | 00:04:A3:CC:FA:00 | 3 - สูง | 3 - สูง | 3 - สูง | 10 | 5 | 1 | 22
A23-0655 | ใช้งาน |  | 22 | Power_Monitor | COMB | R21_SKA | ระบบส่งสัญญาณภาค 2 | ส่วนงานวิศวกรรมสงขลา | สงขลา | ENG.ThaiPBS |  | 011023004 | 10.5.1.22 | 00:04:A3:CC:FA:00 | 3 - สูง | 3 - สูง | 3 - สูง | 10 | 5 | 1 | 22
A14-0430 | ใช้งาน |  | 23 | Uninterruptible_Power_Supply | EE | R21_SKA | ระบบส่งสัญญาณภาค 2 | ส่วนงานวิศวกรรมสงขลา | สงขลา | APC | MGEGalaxy3500(20KVA) | PS1402132386 | 10.5.1.23 | 00:C0:B7:8A:D6:D3 | 3 - สูง | 3 - สูง | 3 - สูง | 10 | 5 | 1 | 23
A17-0445 | ใช้งาน | Main | 31 | T2-Modulator | TVTX | R21_SKA | ระบบส่งสัญญาณภาค 2 | ส่วนงานวิศวกรรมสงขลา | สงขลา | NEC | DM-5000 | F0090/R | 10.5.1.31 | 00:13:59:00:7D:5F | 3 - สูง | 3 - สูง | 3 - สูง | 10 | 5 | 1 | 31
A14-0103 | ใช้งาน | Backup | 32 | T2-Modulator | TVTX | R21_SKA | ระบบส่งสัญญาณภาค 2 | ส่วนงานวิศวกรรมสงขลา | สงขลา | NEC | DM-5000 | F0143/R | 10.5.1.32 | 00:13:59:00:6A:AB | 3 - สูง | 3 - สูง | 3 - สูง | 10 | 5 | 1 | 32
A14-0103 | ใช้งาน | Main | 33 | TX_Control | TVTX | R21_SKA | ระบบส่งสัญญาณภาค 2 | ส่วนงานวิศวกรรมสงขลา | สงขลา | NEC | HPC-1427 | F0181/R | 10.5.1.33 | 00:00:4C:18:AA:36 | 3 - สูง | 3 - สูง | 3 - สูง | 10 | 5 | 1 | 33
A14-0103 | ใช้งาน | Backup | 34 | TX_Control | TVTX | R21_SKA | ระบบส่งสัญญาณภาค 2 | ส่วนงานวิศวกรรมสงขลา | สงขลา | NEC | HPC-1427 | F0180/R | 10.5.1.34 | 00:00:4C:18:AA:35 | 3 - สูง | 3 - สูง | 3 - สูง | 10 | 5 | 1 | 34
A14-0103 | ใช้งาน |  | 35 | N+1_Control_System | TVTX | R21_SKA | ระบบส่งสัญญาณภาค 2 | ส่วนงานวิศวกรรมสงขลา | สงขลา | NEC | HPC-1358D | F0024R | 10.5.1.35 | 00:00:4C:18:A5:8A | 3 - สูง | 3 - สูง | 3 - สูง | 10 | 5 | 1 | 35
B23-0285 | ใช้งาน |  | 221 | เครื่องบันทึกภาพระบบดิจิตอล | M&C | R21_SKA | ระบบส่งสัญญาณภาค 2 | ส่วนงานวิศวกรรมสงขลา | สงขลา | DAHUA | DH-XVR5116HS-13 | 8J00FFDPAZBA647 | 10.5.1.221 | FC:B6:9D:8E:AB:6D | 2 - ปานกลาง | 2 - ปานกลาง | 2 - ปานกลาง | 10 | 5 | 1 | 221
A16-0521 | ใช้งาน |  | 5 | ระบบ_Monitor&Control | M&C | R21_STN | ระบบส่งสัญญาณภาค 2 | ส่วนงานวิศวกรรมสงขลา | สตูล | Audemat | Goldeagle DVB-T2 | 000199 | 10.5.2.5 | 00:60:E0:5C:A6:14 | 2 - ปานกลาง | 2 - ปานกลาง | 2 - ปานกลาง | 10 | 5 | 2 | 5
A14-0461 | ใช้งาน | Main | 11 | Integrated_Receiver_Decoder | TIE | R21_STN | ระบบส่งสัญญาณภาค 2 | ส่วนงานวิศวกรรมสงขลา | สตูล | Harmonic | Proview 7100/7110 | 161423108 | 10.5.2.11 | 00:0C:A2:24:27:57 | 3 - สูง | 3 - สูง | 3 - สูง | 10 | 5 | 2 | 11
A21-0957 | ใช้งาน |  |  | Power_Amplifier | TVTX | R23_HUA | ระบบส่งสัญญาณภาค 2 | ส่วนงานวิศวกรรมชุมพร | หัวหิน | NEC | DLP240-S (E-34) | F3451RG |  | Not Used | 3 - สูง | 3 - สูง | 3 - สูง | 10 | 3 | 4
B12-0365 | ใช้งาน |  |  | Television_Receiver | M&C | R23_HUA | ระบบส่งสัญญาณภาค 2 | ส่วนงานวิศวกรรมชุมพร | หัวหิน | LG | 26LV2130-TD | 203THUD00094 |  | Not Used | 2 - ปานกลาง | 2 - ปานกลาง | 2 - ปานกลาง | 10 | 3 | 4
B16-0351 | ใช้งาน |  |  | IP_Camera | M&C | R23_HUA | ระบบส่งสัญญาณภาค 2 | ส่วนงานวิศวกรรมชุมพร | หัวหิน | Leotech | CCTNR-LEO-IPCAMSUPPERCLEAR-0 | 161951038000007 ID:PPCN-097576-EXLYX |  | Not Used | 2 - ปานกลาง | 2 - ปานกลาง | 2 - ปานกลาง | 10 | 3 | 4
B16-0352 | ใช้งาน |  |  | IP_Camera | M&C | R23_HUA | ระบบส่งสัญญาณภาค 2 | ส่วนงานวิศวกรรมชุมพร | หัวหิน | Leotech | CCTNR-LEO-IPCAMSUPPERCLEAR-0 | 161951038000008 ID:PPCN412571XBPMM |  | Not Used | 2 - ปานกลาง | 2 - ปานกลาง | 2 - ปานกลาง | 10 | 3 | 4
B16-0649 | ขายทอดตลาด |  |  | Television_Receiver | M&C | R23_HUA | ระบบส่งสัญญาณภาค 2 | ส่วนงานวิศวกรรมชุมพร | หัวหิน | Sony | KDL-32W700C | 3202749 |  | Not Used | 2 - ปานกลาง | 2 - ปานกลาง | 2 - ปานกลาง | 10 | 3 | 4
-- | 2 |  |  | Set_Top_BOX | M&C | R22_THS | ระบบส่งสัญญาณภาค 2 | ส่วนงานวิศวกรรมสุราษฎร์ธานี | ทุ่งสง | PlanetComm | DTR-T2A | 30101141300-58496 |  | Not Used | 2 - ปานกลาง | 2 - ปานกลาง | 2 - ปานกลาง | 10 | 4 | 4
-- | 2 |  |  | Set_Top_BOX | M&C | R22_THS | ระบบส่งสัญญาณภาค 2 | ส่วนงานวิศวกรรมสุราษฎร์ธานี | ทุ่งสง | PlanetComm | DTR-T2A | 30101141300-58497 |  | Not Used | 2 - ปานกลาง | 2 - ปานกลาง | 2 - ปานกลาง | 10 | 4 | 4
-- | 2 |  |  | Set_Top_BOX | M&C | R22_THS | ระบบส่งสัญญาณภาค 2 | ส่วนงานวิศวกรรมสุราษฎร์ธานี | ทุ่งสง | PlanetComm | DTR-T2A | 30101141300-58498 |  | Not Used | 2 - ปานกลาง | 2 - ปานกลาง | 2 - ปานกลาง | 10 | 4 | 4
-- | 2 |  |  | Set_Top_BOX | M&C | R22_THS | ระบบส่งสัญญาณภาค 2 | ส่วนงานวิศวกรรมสุราษฎร์ธานี | ทุ่งสง | PlanetComm | DTR-T2A | 30101141300-58499 |  | Not Used | 2 - ปานกลาง | 2 - ปานกลาง | 2 - ปานกลาง | 10 | 4 | 4
-- | 2 |  |  | Set_Top_BOX | M&C | R22_THS | ระบบส่งสัญญาณภาค 2 | ส่วนงานวิศวกรรมสุราษฎร์ธานี | ทุ่งสง | PlanetComm | DTR-T2A | 30101141300-58500 |  | Not Used | 2 - ปานกลาง | 2 - ปานกลาง | 2 - ปานกลาง | 10 | 4 | 4
-- | 2 |  |  | Set_Top_BOX | M&C | R22_THS | ระบบส่งสัญญาณภาค 2 | ส่วนงานวิศวกรรมสุราษฎร์ธานี | ทุ่งสง | PlanetComm | DTR-T2A | 30101141300-58501 |  | Not Used | 2 - ปานกลาง | 2 - ปานกลาง | 2 - ปานกลาง | 10 | 4 | 4
-- | 2 |  |  | Set_Top_BOX | M&C | R22_THS | ระบบส่งสัญญาณภาค 2 | ส่วนงานวิศวกรรมสุราษฎร์ธานี | ทุ่งสง | PlanetComm | DTR-T2A | 30101141300-58502 |  | Not Used | 2 - ปานกลาง | 2 - ปานกลาง | 2 - ปานกลาง | 10 | 4 | 4
-- | 2 |  |  | Set_Top_BOX | M&C | R22_THS | ระบบส่งสัญญาณภาค 2 | ส่วนงานวิศวกรรมสุราษฎร์ธานี | ทุ่งสง | PlanetComm | DTR-T2A | 30101141300-58503 |  | Not Used | 2 - ปานกลาง | 2 - ปานกลาง | 2 - ปานกลาง | 10 | 4 | 4
-- | ใช้งาน |  |  | TS_Switch | TVTX | R22_THS | ระบบส่งสัญญาณภาค 2 | ส่วนงานวิศวกรรมสุราษฎร์ธานี | ทุ่งสง | NEC | HPC-1586 | F0089R |  | Not Used | 3 - สูง | 3 - สูง | 3 - สูง | 10 | 4 | 4
-- | P |  |  | AC_Distribution_Panel | EE | R22_THS | ระบบส่งสัญญาณภาค 2 | ส่วนงานวิศวกรรมสุราษฎร์ธานี | ทุ่งสง | Argosy | HG-00-2014 |  |  | Not Used | 3 - สูง | 3 - สูง | 3 - สูง | 10 | 4 | 4
-- | P |  |  | AC_Distribution_Panel | EE | R22_THS | ระบบส่งสัญญาณภาค 2 | ส่วนงานวิศวกรรมสุราษฎร์ธานี | ทุ่งสง | Argosy | HG-00-2014 |  |  | Not Used | 3 - สูง | 3 - สูง | 3 - สูง | 10 | 4 | 4
-- | 2 |  |  | Automatic_Transfer_Switches | EE | R22_THS | ระบบส่งสัญญาณภาค 2 | ส่วนงานวิศวกรรมสุราษฎร์ธานี | ทุ่งสง | ABB |  |  |  | Not Used | 3 - สูง | 3 - สูง | 3 - สูง | 10 | 4 | 4
-- | 2 |  |  | Dehydrator | ANT | R22_THS | ระบบส่งสัญญาณภาค 2 | ส่วนงานวิศวกรรมสุราษฎร์ธานี | ทุ่งสง | RFS |  |  |  | Not Used | 3 - สูง | 3 - สูง | 3 - สูง | 10 | 4 | 4
-- |  |  |  | Electric_Meter | EE | R22_THS | ระบบส่งสัญญาณภาค 2 | ส่วนงานวิศวกรรมสุราษฎร์ธานี | ทุ่งสง | OMRON | KM50-E1-FLK |  |  | Not Used | 3 - สูง | 3 - สูง | 3 - สูง | 10 | 4 | 4
-- |  |  |  | Electric_Meter | EE | R22_THS | ระบบส่งสัญญาณภาค 2 | ส่วนงานวิศวกรรมสุราษฎร์ธานี | ทุ่งสง | OMRON | KM50-E1-FLK |  |  | Not Used | 3 - สูง | 3 - สูง | 3 - สูง | 10 | 4 | 4
A00-11091 | 2 |  |  | LNB_Protection_Switches | SAT | R22_THS | ระบบส่งสัญญาณภาค 2 | ส่วนงานวิศวกรรมสุราษฎร์ธานี | ทุ่งสง | IDB | RS40-11-LC |  |  | Not Used | 3 - สูง | 3 - สูง | 3 - สูง | 10 | 4 | 4
A00-11091 | 2 |  |  | TVRO | SAT | R22_THS | ระบบส่งสัญญาณภาค 2 | ส่วนงานวิศวกรรมสุราษฎร์ธานี | ทุ่งสง | ANDREW | ES36PK-1 | 202680-2 |  | Not Used | 3 - สูง | 3 - สูง | 3 - สูง | 10 | 4 | 4
A00-2247 | ใช้งาน |  |  | อาคารสถานี | L&B | R22_THS | ระบบส่งสัญญาณภาค 2 | ส่วนงานวิศวกรรมสุราษฎร์ธานี | ทุ่งสง |  |  |  |  | Not Used |  |  |  | 10 | 4 | 4
A00-2248 | ใช้งาน |  |  | UHF_Antenna | ANT | R22_THS | ระบบส่งสัญญาณภาค 2 | ส่วนงานวิศวกรรมสุราษฎร์ธานี | ทุ่งสง | RFS | PHP24U3111 | PHP24U3111 |  | Not Used | 3 - สูง | 3 - สูง | 3 - สูง | 10 | 4 | 4
A00-2249 | ใช้งาน |  |  | Tower_Self_Support | L&B | R22_THS | ระบบส่งสัญญาณภาค 2 | ส่วนงานวิศวกรรมสุราษฎร์ธานี | ทุ่งสง | Jennis & Le Blanc | 60 meter |  |  | Not Used |  |  |  | 10 | 4 | 4
A00-2251 | 1 |  |  | Uninterruptible_Power_Supply | EE | R22_THS | ระบบส่งสัญญาณภาค 2 | ส่วนงานวิศวกรรมสุราษฎร์ธานี | ทุ่งสง | SOCOMEC | A2A3074 | 1468004 |  | Not Used | 3 - สูง | 3 - สูง | 3 - สูง | 10 | 4 | 4
A00-2252 | ชำรุด |  |  | Electricity_Transformers | EE | R22_THS | ระบบส่งสัญญาณภาค 2 | ส่วนงานวิศวกรรมสุราษฎร์ธานี | ทุ่งสง | เอกรัฐ |  |  |  | Not Used | 3 - สูง | 3 - สูง | 3 - สูง | 10 | 4 | 4
A00-2253 | ยกเลิก |  |  | เครื่องปรับอากาศ | AIR | R22_THS | ระบบส่งสัญญาณภาค 2 | ส่วนงานวิศวกรรมสุราษฎร์ธานี | ทุ่งสง |  | 36000 BTU |  |  | Not Used | 3 - สูง | 3 - สูง | 3 - สูง | 10 | 4 | 4
A00-2254 | ยกเลิก |  |  | เครื่องปรับอากาศ_(Condensing_Unit) | AIR | R22_THS | ระบบส่งสัญญาณภาค 2 | ส่วนงานวิศวกรรมสุราษฎร์ธานี | ทุ่งสง | UNIAIR |  |  |  | Not Used | 3 - สูง | 3 - สูง | 3 - สูง | 10 | 4 | 4
A00-2437 | ใช้งาน |  |  | Electricity_Generator | EE | R22_THS | ระบบส่งสัญญาณภาค 2 | ส่วนงานวิศวกรรมสุราษฎร์ธานี | ทุ่งสง | CATERPILLAR | 3054 | 6FK03347 |  | Not Used | 3 - สูง | 3 - สูง | 3 - สูง | 10 | 4 | 4
A00-9064 | ยกเลิก |  |  | Wireless_Router | IT | R22_THS | ระบบส่งสัญญาณภาค 2 | ส่วนงานวิศวกรรมสุราษฎร์ธานี | ทุ่งสง | Maestro 20 | GSM Modem | 38060 |  | Not Used | 2 - ปานกลาง | 2 - ปานกลาง | 2 - ปานกลาง | 10 | 4 | 4
A00-9144 | ใช้งาน |  |  | Television_Receiver | M&C | R22_THS | ระบบส่งสัญญาณภาค 2 | ส่วนงานวิศวกรรมสุราษฎร์ธานี | ทุ่งสง | Samsung | CS-21A8MC | 3DAX200366 |  | Not Used | 2 - ปานกลาง | 2 - ปานกลาง | 2 - ปานกลาง | 10 | 4 | 4
A00-9575 | ยกเลิก |  |  | Satellite_Dish_Ku-band | SAT | R22_THS | ระบบส่งสัญญาณภาค 2 | ส่วนงานวิศวกรรมสุราษฎร์ธานี | ทุ่งสง | Mazz | PK60A | 200507000208/25-000459 |  | Not Used | 3 - สูง | 3 - สูง | 3 - สูง | 10 | 4 | 4
A10-0329 | ยกเลิก |  |  | Transmitter_ATV | TVTX | R22_THS | ระบบส่งสัญญาณภาค 2 | ส่วนงานวิศวกรรมสุราษฎร์ธานี | ทุ่งสง | Electrosys | TL6A5K | 10220003 |  | Not Used | 3 - สูง | 3 - สูง | 3 - สูง | 10 | 4 | 4
A12-0230 | ยกเลิก |  |  | Integrated_Receiver_Decoder | TIE | R22_THS | ระบบส่งสัญญาณภาค 2 | ส่วนงานวิศวกรรมสุราษฎร์ธานี | ทุ่งสง | Ericsson | RX8200/BAS | 33076 |  | Not Used | 3 - สูง | 3 - สูง | 3 - สูง | 10 | 4 | 4
A12-0231 | ยกเลิก |  |  | Integrated_Receiver_Decoder | TIE | R22_THS | ระบบส่งสัญญาณภาค 2 | ส่วนงานวิศวกรรมสุราษฎร์ธานี | ทุ่งสง | Ericsson | RX8200/BAS | 33077 |  | Not Used | 3 - สูง | 3 - สูง | 3 - สูง | 10 | 4 | 4
A14-0282 | ใช้งาน |  |  | Distribution_Board_DTV | EE | R22_THS | ระบบส่งสัญญาณภาค 2 | ส่วนงานวิศวกรรมสุราษฎร์ธานี | ทุ่งสง | ABB | ประกอบ |  |  | Not Used | 3 - สูง | 3 - สูง | 3 - สูง | 10 | 4 | 4
A15-0066 | ใช้งาน |  |  | เครื่องปรับอากาศ_(Colling_Unit) | AIR | R22_THS | ระบบส่งสัญญาณภาค 2 | ส่วนงานวิศวกรรมสุราษฎร์ธานี | ทุ่งสง | Uni AIR | TGF-40 | 42M000002 |  | Not Used | 3 - สูง | 3 - สูง | 3 - สูง | 10 | 4 | 4
A15-0066 | ชำรุด |  |  | เครื่องปรับอากาศ_(Condensing_Unit) | AIR | R22_THS | ระบบส่งสัญญาณภาค 2 | ส่วนงานวิศวกรรมสุราษฎร์ธานี | ทุ่งสง | Uni AIR | ACQ-403H | 234400013 |  | Not Used | 3 - สูง | 3 - สูง | 3 - สูง | 10 | 4 | 4
A15-0073 | ใช้งาน |  |  | เครื่องปรับอากาศ_(Colling_Unit) | AIR | R22_THS | ระบบส่งสัญญาณภาค 2 | ส่วนงานวิศวกรรมสุราษฎร์ธานี | ทุ่งสง | Uni AIR | DDF-1600 | 411J08914 |  | Not Used | 3 - สูง | 3 - สูง | 3 - สูง | 10 | 4 | 4
A15-0073 | ใช้งาน |  |  | เครื่องปรับอากาศ_(Condensing_Unit) | AIR | R22_THS | ระบบส่งสัญญาณภาค 2 | ส่วนงานวิศวกรรมสุราษฎร์ธานี | ทุ่งสง | Uni AIR | ACL-403 | 208400729 |  | Not Used | 3 - สูง | 3 - สูง | 3 - สูง | 10 | 4 | 4
A15-0074 | ใช้งาน |  |  | เครื่องปรับอากาศ_(Colling_Unit) | AIR | R22_THS | ระบบส่งสัญญาณภาค 2 | ส่วนงานวิศวกรรมสุราษฎร์ธานี | ทุ่งสง | Uni AIR | ACL-403 | 411J08913 |  | Not Used | 3 - สูง | 3 - สูง | 3 - สูง | 10 | 4 | 4
A15-0074 | ใช้งาน |  |  | เครื่องปรับอากาศ_(Condensing_Unit) | AIR | R22_THS | ระบบส่งสัญญาณภาค 2 | ส่วนงานวิศวกรรมสุราษฎร์ธานี | ทุ่งสง | Uni AIR | DDF-1600 | 208400730 |  | Not Used | 3 - สูง | 3 - สูง | 3 - สูง | 10 | 4 | 4
A15-0089 | ใช้งาน |  |  | เครื่องปรับอากาศ_(Colling_Unit) | AIR | R22_THS | ระบบส่งสัญญาณภาค 2 | ส่วนงานวิศวกรรมสุราษฎร์ธานี | ทุ่งสง | Uni AIR | DDV-18 | 451F00801 |  | Not Used | 3 - สูง | 3 - สูง | 3 - สูง | 10 | 4 | 4
A15-0089 | ใช้งาน |  |  | เครื่องปรับอากาศ_(Condensing_Unit) | AIR | R22_THS | ระบบส่งสัญญาณภาค 2 | ส่วนงานวิศวกรรมสุราษฎร์ธานี | ทุ่งสง | Uni AIR | ACV-18 | 213F00863 |  | Not Used | 3 - สูง | 3 - สูง | 3 - สูง | 10 | 4 | 4
A15-0090 | ใช้งาน |  |  | เครื่องปรับอากาศ_(Colling_Unit) | AIR | R22_THS | ระบบส่งสัญญาณภาค 2 | ส่วนงานวิศวกรรมสุราษฎร์ธานี | ทุ่งสง | Uni AIR | DDV-18 | 451F00800 |  | Not Used | 3 - สูง | 3 - สูง | 3 - สูง | 10 | 4 | 4
A15-0090 | ใช้งาน |  |  | เครื่องปรับอากาศ_(Condensing_Unit) | AIR | R22_THS | ระบบส่งสัญญาณภาค 2 | ส่วนงานวิศวกรรมสุราษฎร์ธานี | ทุ่งสง | Uni AIR | ACV-18 | 213F00864 |  | Not Used | 3 - สูง | 3 - สูง | 3 - สูง | 10 | 4 | 4
A15-0139 | ใช้งาน |  |  | Coxial_Interface | TVTX | R22_THS | ระบบส่งสัญญาณภาค 2 | ส่วนงานวิศวกรรมสุราษฎร์ธานี | ทุ่งสง | NEC | HPC-1376 | F0080R |  | Not Used | 3 - สูง | 3 - สูง | 3 - สูง | 10 | 4 | 4
A15-0139 | ส่งเคลม |  |  | TS_Switch | TVTX | R22_THS | ระบบส่งสัญญาณภาค 2 | ส่วนงานวิศวกรรมสุราษฎร์ธานี | ทุ่งสง | NEC | HPC-1568 | F0084R |  | Not Used | 3 - สูง | 3 - สูง | 3 - สูง | 10 | 4 | 4
A15-0139 | ใช้งาน |  |  | CS_Switch | TVTX | R22_THS | ระบบส่งสัญญาณภาค 2 | ส่วนงานวิศวกรรมสุราษฎร์ธานี | ทุ่งสง | NEC | CSA-39DN-2006 | 554738.5 |  | Not Used | 3 - สูง | 3 - สูง | 3 - สูง | 10 | 4 | 4
A15-0139 | ใช้งาน | Main |  | TX_Control | TVTX | R22_THS | ระบบส่งสัญญาณภาค 2 | ส่วนงานวิศวกรรมสุราษฎร์ธานี | ทุ่งสง | NEC | HPC-1427B | F0296/R |  | Not Used | 3 - สูง | 3 - สูง | 3 - สูง | 10 | 4 | 4
A15-0139 | ใช้งาน |  |  | CS_Switch | TVTX | R22_THS | ระบบส่งสัญญาณภาค 2 | ส่วนงานวิศวกรรมสุราษฎร์ธานี | ทุ่งสง | NEC | HPC-1421 | F0003 |  | Not Used | 3 - สูง | 3 - สูง | 3 - สูง | 10 | 4 | 4
A15-0139 | ใช้งาน |  |  | Low_Noise_Blockdown_Converter | TVTX | R22_THS | ระบบส่งสัญญาณภาค 2 | ส่วนงานวิศวกรรมสุราษฎร์ธานี | ทุ่งสง | NEC |  | 1220-113376 |  | Not Used | 3 - สูง | 3 - สูง | 3 - สูง | 10 | 4 | 4
A15-0139 | ใช้งาน |  |  | Harmonic_Filter | TVTX | R22_THS | ระบบส่งสัญญาณภาค 2 | ส่วนงานวิศวกรรมสุราษฎร์ธานี | ทุ่งสง | NEC |  | F1525R |  | Not Used | 3 - สูง | 3 - สูง | 3 - สูง | 10 | 4 | 4
A15-0139 | ใช้งาน |  |  | Directional_Coupler | TVTX | R22_THS | ระบบส่งสัญญาณภาค 2 | ส่วนงานวิศวกรรมสุราษฎร์ธานี | ทุ่งสง | NEC |  | 1447-194318 |  | Not Used | 3 - สูง | 3 - สูง | 3 - สูง | 10 | 4 | 4
A15-0139 | ใช้งาน |  |  | Directional_Coupler | TVTX | R22_THS | ระบบส่งสัญญาณภาค 2 | ส่วนงานวิศวกรรมสุราษฎร์ธานี | ทุ่งสง | NEC |  | 1447-190942 |  | Not Used | 3 - สูง | 3 - สูง | 3 - สูง | 10 | 4 | 4
A15-0139 | ใช้งาน |  |  | Dummy_Load | TVTX | R22_THS | ระบบส่งสัญญาณภาค 2 | ส่วนงานวิศวกรรมสุราษฎร์ธานี | ทุ่งสง | NEC |  | 144901791 |  | Not Used | 3 - สูง | 3 - สูง | 3 - สูง | 10 | 4 | 4
A15-0139 | ใช้งาน |  |  | GPS_Receiving_System | SAT | R22_THS | ระบบส่งสัญญาณภาค 2 | ส่วนงานวิศวกรรมสุราษฎร์ธานี | ทุ่งสง | NEC |  |  |  | Not Used | 3 - สูง | 3 - สูง | 3 - สูง | 10 | 4 | 4
A15-0139 | ใช้งาน |  |  | GPS_Receiving_System | SAT | R22_THS | ระบบส่งสัญญาณภาค 2 | ส่วนงานวิศวกรรมสุราษฎร์ธานี | ทุ่งสง | NEC |  |  |  | Not Used | 3 - สูง | 3 - สูง | 3 - สูง | 10 | 4 | 4
A15-0139 | ใช้งาน |  |  | Power_Amplifier | TVTX | R22_THS | ระบบส่งสัญญาณภาค 2 | ส่วนงานวิศวกรรมสุราษฎร์ธานี | ทุ่งสง | NEC | DLP240S | F3058RG |  | Not Used | 3 - สูง | 3 - สูง | 3 - สูง | 10 | 4 | 4
A15-0139 | ใช้งาน |  |  | Power_Amplifier | TVTX | R22_THS | ระบบส่งสัญญาณภาค 2 | ส่วนงานวิศวกรรมสุราษฎร์ธานี | ทุ่งสง | NEC | DLP240S | F3077RG |  | Not Used | 3 - สูง | 3 - สูง | 3 - สูง | 10 | 4 | 4
A15-0139 | ใช้งาน |  |  | Power_Amplifier | TVTX | R22_THS | ระบบส่งสัญญาณภาค 2 | ส่วนงานวิศวกรรมสุราษฎร์ธานี | ทุ่งสง | NEC | DLP240S | F3072RG |  | Not Used | 3 - สูง | 3 - สูง | 3 - สูง | 10 | 4 | 4
A15-0139 | ใช้งาน |  |  | Power_Amplifier | TVTX | R22_THS | ระบบส่งสัญญาณภาค 2 | ส่วนงานวิศวกรรมสุราษฎร์ธานี | ทุ่งสง | NEC | DLP240S | F3071RG |  | Not Used | 3 - สูง | 3 - สูง | 3 - สูง | 10 | 4 | 4
A15-0145 | ใช้งาน |  |  | UHF_CIB_Combiner_System | COMB | R22_THS | ระบบส่งสัญญาณภาค 2 | ส่วนงานวิศวกรรมสุราษฎร์ธานี | ทุ่งสง | SPINNER | BN 575756 | A162039 |  | Not Used | 3 - สูง | 3 - สูง | 3 - สูง | 10 | 4 | 4
A15-0145 | ใช้งาน |  |  | CCS_Rack_for_Filters&Open_Racks | COMB | R22_THS | ระบบส่งสัญญาณภาค 2 | ส่วนงานวิศวกรรมสุราษฎร์ธานี | ทุ่งสง | SPINNER | BN 554320 |  |  | Not Used | 3 - สูง | 3 - สูง | 3 - สูง | 10 | 4 | 4
A15-0145 | ใช้งาน |  |  | Patch_Panel | COMB | R22_THS | ระบบส่งสัญญาณภาค 2 | ส่วนงานวิศวกรรมสุราษฎร์ธานี | ทุ่งสง | SPINNER |  |  |  | Not Used | 3 - สูง | 3 - สูง | 3 - สูง | 10 | 4 | 4
A15-0145 | ใช้งาน |  |  | RF_Probe | COMB | R22_THS | ระบบส่งสัญญาณภาค 2 | ส่วนงานวิศวกรรมสุราษฎร์ธานี | ทุ่งสง | COMM-CONNECT | 3015 | 898 |  | Not Used | 3 - สูง | 3 - สูง | 3 - สูง | 10 | 4 | 4
A15-0145 | ใช้งาน |  |  | RF_Probe | COMB | R22_THS | ระบบส่งสัญญาณภาค 2 | ส่วนงานวิศวกรรมสุราษฎร์ธานี | ทุ่งสง | COMM-CONNECT | 3015 | 899 |  | Not Used | 3 - สูง | 3 - สูง | 3 - สูง | 10 | 4 | 4
A15-0145 | ใช้งาน |  |  | RF_Probe | COMB | R22_THS | ระบบส่งสัญญาณภาค 2 | ส่วนงานวิศวกรรมสุราษฎร์ธานี | ทุ่งสง | COMM-CONNECT | 3015 | 928 |  | Not Used | 3 - สูง | 3 - สูง | 3 - สูง | 10 | 4 | 4
A15-0145 | ใช้งาน |  |  | RF_Probe | COMB | R22_THS | ระบบส่งสัญญาณภาค 2 | ส่วนงานวิศวกรรมสุราษฎร์ธานี | ทุ่งสง | COMM-CONNECT | 3015 | 929 |  | Not Used | 3 - สูง | 3 - สูง | 3 - สูง | 10 | 4 | 4
A15-0145 | ใช้งาน |  |  | RF_Probe | COMB | R22_THS | ระบบส่งสัญญาณภาค 2 | ส่วนงานวิศวกรรมสุราษฎร์ธานี | ทุ่งสง | COMM-CONNECT | 3015 | 946 |  | Not Used | 3 - สูง | 3 - สูง | 3 - สูง | 10 | 4 | 4
A15-0145 | ใช้งาน |  |  | RF_Probe | COMB | R22_THS | ระบบส่งสัญญาณภาค 2 | ส่วนงานวิศวกรรมสุราษฎร์ธานี | ทุ่งสง | COMM-CONNECT | 3015 | 947 |  | Not Used | 3 - สูง | 3 - สูง | 3 - สูง | 10 | 4 | 4
A15-0447 | ใช้งาน |  |  | AC_Line_Surge_Protecter | EE | R22_THS | ระบบส่งสัญญาณภาค 2 | ส่วนงานวิศวกรรมสุราษฎร์ธานี | ทุ่งสง | Stabil | ACL135TPB | S8AC-S0410 |  | Not Used | 3 - สูง | 3 - สูง | 3 - สูง | 10 | 4 | 4
A15-0447 | ใช้งาน |  |  | AC_Line_Surge_Protecter | EE | R22_THS | ระบบส่งสัญญาณภาค 2 | ส่วนงานวิศวกรรมสุราษฎร์ธานี | ทุ่งสง | Stabil | ACL135TPB | S8AC-S0411-1 |  | Not Used | 3 - สูง | 3 - สูง | 3 - สูง | 10 | 4 | 4
A15-0447 | ใช้งาน |  |  | AC_Line_Surge_Protecter | EE | R22_THS | ระบบส่งสัญญาณภาค 2 | ส่วนงานวิศวกรรมสุราษฎร์ธานี | ทุ่งสง | Stabil | ACL135TPB | S8AC-S0412 |  | Not Used | 3 - สูง | 3 - สูง | 3 - สูง | 10 | 4 | 4
A16-0569 | สำรอง |  |  | T2_Generator | TIE | R22_THS | ระบบส่งสัญญาณภาค 2 | ส่วนงานวิศวกรรมสุราษฎร์ธานี | ทุ่งสง | ENENSYS | HDm-T2Edge_DTH/98-07-0055 | 070055LAU491500740 |  | Not Used | 3 - สูง | 3 - สูง | 3 - สูง | 10 | 4 | 4
A14-0524 | ใช้งาน | Backup | 12 | Integrated_Receiver_Decoder | TIE | R21_STN | ระบบส่งสัญญาณภาค 2 | ส่วนงานวิศวกรรมสงขลา | สตูล | Harmonic | Proview 7100/7110 | 161414035 | 10.5.2.12 | 00:0C:A2:24:12:24 | 3 - สูง | 3 - สูง | 3 - สูง | 10 | 5 | 2 | 12
A14-0626 | ใช้งาน | Main | 13 | T2_Generator | TIE | R21_STN | ระบบส่งสัญญาณภาค 2 | ส่วนงานวิศวกรรมสงขลา | สตูล | ENENSYS | T2-EdgeDTH | 070054LAU261400055 | 10.5.2.13 | 00:19:DC:27:B3:C8 | 3 - สูง | 3 - สูง | 3 - สูง | 10 | 5 | 2 | 13
A14-0627 | ใช้งาน | Backup | 14 | T2_Generator | TIE | R21_STN | ระบบส่งสัญญาณภาค 2 | ส่วนงานวิศวกรรมสงขลา | สตูล | ENENSYS | T2-EdgeDTH | 070054LAU261400056 | 10.5.2.14 | 00:19:DC:27:B3:CC | 3 - สูง | 3 - สูง | 3 - สูง | 10 | 5 | 2 | 14
A16-0625 | ใช้งาน |  | 15 | Seamless_Switch | TIE | R21_STN | ระบบส่งสัญญาณภาค 2 | ส่วนงานวิศวกรรมสงขลา | สตูล | ENENSYS | HDm-ASIIPGuard/98-04-0023 | 070055LAU221500477 | 10.5.2.15 | 00:19:DC:36:FC:63 | 3 - สูง | 3 - สูง | 3 - สูง | 10 | 5 | 2 | 15
A14-0347 | ใช้งาน |  | 20 | Ethernet_Switches | IT | R21_STN | ระบบส่งสัญญาณภาค 2 | ส่วนงานวิศวกรรมสงขลา | สตูล | Cisco | WS-C2960XR-24TS-I | FDO1823B13P | 10.5.2.20 | 00:08:2F:57:52:C1 | 2 - ปานกลาง | 2 - ปานกลาง | 2 - ปานกลาง | 10 | 5 | 2 | 20
A20-1397 | ใช้งาน |  | 21 | Digital_Video_Recorder | M&C | R21_STN | ระบบส่งสัญญาณภาค 2 | ส่วนงานวิศวกรรมสงขลา | สตูล | Dahun | DH-XVR7216A-4KL-X | 5D04EE8PAZ15C8B | 10.5.2.21 | 9C:14:63:BA:5F:75 | 2 - ปานกลาง | 2 - ปานกลาง | 2 - ปานกลาง | 10 | 5 | 2 | 21
B14-0908 | ยกเลิก |  | 21 | Digital_Video_Recorder | M&C | R21_STN | ระบบส่งสัญญาณภาค 2 | ส่วนงานวิศวกรรมสงขลา | สตูล | DAHUA | DVR1604HF-S | PZA4HM112WXRU81 | 10.5.2.21 | 9C:14:63:BA:5F:75 | 2 - ปานกลาง | 2 - ปานกลาง | 2 - ปานกลาง | 10 | 5 | 2 | 21
A15-0244 | ใช้งาน |  | 22 | Power_Monitor | COMB | R21_STN | ระบบส่งสัญญาณภาค 2 | ส่วนงานวิศวกรรมสงขลา | สตูล | COMM-CONNECT | 3024 |  | 10.5.2.22 | DE:AD:BE:EF:FE:ED | 3 - สูง | 3 - สูง | 3 - สูง | 10 | 5 | 2 | 22
A15-0235 | ใช้งาน |  | 23 | Uninterruptible_Power_Supply | EE | R21_STN | ระบบส่งสัญญาณภาค 2 | ส่วนงานวิศวกรรมสงขลา | สตูล | APC | Galaxy 3500 | PS1412330943 | 10.5.2.23 | 28:29:86:0B:50:40 | 3 - สูง | 3 - สูง | 3 - สูง | 10 | 5 | 2 | 23
A15-0234 | ใช้งาน | Main | 31 | T2-Modulator | TVTX | R21_STN | ระบบส่งสัญญาณภาค 2 | ส่วนงานวิศวกรรมสงขลา | สตูล | NEC | DM-5000 | F 0354/R | 10.5.2.31 | 00:13:59:00:6E:5F | 3 - สูง | 3 - สูง | 3 - สูง | 10 | 5 | 2 | 31
A15-0234 | ใช้งาน | Backup | 32 | T2-Modulator | TVTX | R21_STN | ระบบส่งสัญญาณภาค 2 | ส่วนงานวิศวกรรมสงขลา | สตูล | NEC | DM-5000 | F 0360/R | 10.5.2.32 | 00:13:59:00:6E:D1 | 3 - สูง | 3 - สูง | 3 - สูง | 10 | 5 | 2 | 32
A15-0234 | ใช้งาน | Main | 33 | Transmitter_DTV | TVTX | R21_STN | ระบบส่งสัญญาณภาค 2 | ส่วนงานวิศวกรรมสงขลา | สตูล | NEC | DTL-30/1R1SD | FDL-0108 | 10.5.2.33 | D4:92:34:E6:06:94 | 3 - สูง | 3 - สูง | 3 - สูง | 10 | 5 | 2 | 33
A15-0234 | ใช้งาน | Backup | 34 | Transmitter_DTV | TVTX | R21_STN | ระบบส่งสัญญาณภาค 2 | ส่วนงานวิศวกรรมสงขลา | สตูล | NEC | DTL-30/1R1SD | FDL-0109 | 10.5.2.34 | 00:00:4C:18:CA:1E | 3 - สูง | 3 - สูง | 3 - สูง | 10 | 5 | 2 | 34
A15-0234 | ใช้งาน |  | 35 | N+1_Control_System | TVTX | R21_STN | ระบบส่งสัญญาณภาค 2 | ส่วนงานวิศวกรรมสงขลา | สตูล | NEC | HPC-1358D | F0071R | 10.5.2.35 | 00:00:4C:18:B5:63 | 3 - สูง | 3 - สูง | 3 - สูง | 10 | 5 | 2 | 35
A16-0622 | ชำรุด |  | 15 | Seamless_Switch | TIE | R22_THS | ระบบส่งสัญญาณภาค 2 | ส่วนงานวิศวกรรมสุราษฎร์ธานี | ทุ่งสง | ENENSYS | HDm-ASIIPGuard/98-04-0023 | 070055LAU351500530 | 10.4.4.15 | Not Used | 3 - สูง | 3 - สูง | 3 - สูง | 10 | 4 | 4 | 15
A17-0792 | ใช้งาน |  |  | T2_Generator | TIE | R22_THS | ระบบส่งสัญญาณภาค 2 | ส่วนงานวิศวกรรมสุราษฎร์ธานี | ทุ่งสง | Enensys | HDm-T2Edge_DTH/98-07-0055 | 070055LAU181702082 |  | Not Used | 3 - สูง | 3 - สูง | 3 - สูง | 10 | 4 | 4
A17-0975 | ใช้งาน |  |  | Monitoring_PLC | M&C | R22_THS | ระบบส่งสัญญาณภาค 2 | ส่วนงานวิศวกรรมสุราษฎร์ธานี | ทุ่งสง | OMRON |  |  |  | Not Used | 2 - ปานกลาง | 2 - ปานกลาง | 2 - ปานกลาง | 10 | 4 | 4
A20-0634 | ใช้งาน |  |  | Satellite_Redundent_Swicth | SAT | R22_THS | ระบบส่งสัญญาณภาค 2 | ส่วนงานวิศวกรรมสุราษฎร์ธานี | ทุ่งสง |  |  | RSS-29 |  | Not Used | 3 - สูง | 3 - สูง | 3 - สูง | 10 | 4 | 4
A20-1333 | ใช้งาน |  |  | Lightning_Protection_System | EE | R22_THS | ระบบส่งสัญญาณภาค 2 | ส่วนงานวิศวกรรมสุราษฎร์ธานี | ทุ่งสง | Kumwell |  |  |  | Not Used | 3 - สูง | 3 - สูง | 3 - สูง | 10 | 4 | 4
A21-1038 | ใช้งาน |  |  | Filter_Combiner | COMB | R22_THS | ระบบส่งสัญญาณภาค 2 | ส่วนงานวิศวกรรมสุราษฎร์ธานี | ทุ่งสง | SPINNER | BN575513A0040 | A271588 |  | Not Used | 3 - สูง | 3 - สูง | 3 - สูง | 10 | 4 | 4
A22-0962 | ใช้งาน |  |  | Transmission_Line | A&C | R22_THS | ระบบส่งสัญญาณภาค 2 | ส่วนงานวิศวกรรมสุราษฎร์ธานี | ทุ่งสง | none | none | none |  | Not Used | 3 - สูง | 3 - สูง | 3 - สูง | 10 | 4 | 4
A23-0463 | ใช้งาน |  |  | หม้อแปลงไฟฟ้า | EE | R22_THS | ระบบส่งสัญญาณภาค 2 | ส่วนงานวิศวกรรมสุราษฎร์ธานี | ทุ่งสง | ASIA_TRAFO | 100 KVA | 66010226 |  | Not Used | 3 - สูง | 3 - สูง | 3 - สูง | 10 | 4 | 4
A24-0354 | ใช้งาน |  |  | Automatic_Transfer_Switches | M&C | R22_THS | ระบบส่งสัญญาณภาค 2 | ส่วนงานวิศวกรรมสุราษฎร์ธานี | ทุ่งสง | ENG.ThaiPBS | AGM-001 | AGM 06 |  | Not Used | 2 - ปานกลาง | 2 - ปานกลาง | 2 - ปานกลาง | 10 | 4 | 4
A24-0491 | ใช้งาน |  |  | เครื่องปรับอากาศ | AIR | R22_THS | ระบบส่งสัญญาณภาค 2 | ส่วนงานวิศวกรรมสุราษฎร์ธานี | ทุ่งสง | Unimaster | AC-38-R410A / PK-38-R410A | 6700043 , 6700001 |  | Not Used | 3 - สูง | 3 - สูง | 3 - สูง | 10 | 4 | 4
A25-0050 | ใช้งาน |  |  | LNB Protection Switch | SAT | R22_THS | ระบบส่งสัญญาณภาค 2 | ส่วนงานวิศวกรรมสุราษฎร์ธานี | ทุ่งสง |  |  | TPBS-ENG-PTS-17 |  | Not Used | 3 - สูง | 3 - สูง | 3 - สูง | 10 | 4 | 4
B11-6557 | ยกเลิก |  |  | Television_Receiver | M&C | R22_THS | ระบบส่งสัญญาณภาค 2 | ส่วนงานวิศวกรรมสุราษฎร์ธานี | ทุ่งสง | LG | 42LK455C | 109THTZ00633 |  | Not Used | 2 - ปานกลาง | 2 - ปานกลาง | 2 - ปานกลาง | 10 | 4 | 4
B16-0524 | ใช้งาน |  |  | ถังเก็บน้ำมัน | OTHER | R22_THS | ระบบส่งสัญญาณภาค 2 | ส่วนงานวิศวกรรมสุราษฎร์ธานี | ทุ่งสง |  | 500 ลิตร |  |  | Not Used | 1 - ต่ำ | 1 - ต่ำ | 1 - ต่ำ | 10 | 4 | 4
B16-1045 | ใช้งาน |  |  | Bypass_UPS_Board | EE | R22_THS | ระบบส่งสัญญาณภาค 2 | ส่วนงานวิศวกรรมสุราษฎร์ธานี | ทุ่งสง |  |  |  |  | Not Used | 3 - สูง | 3 - สูง | 3 - สูง | 10 | 4 | 4
B17-0310 | ใช้งาน |  |  | GPS_Antenna | SAT | R22_THS | ระบบส่งสัญญาณภาค 2 | ส่วนงานวิศวกรรมสุราษฎร์ธานี | ทุ่งสง | PCTEL | GNSS1-TMG-40N | 152692/0307 |  | Not Used | 3 - สูง | 3 - สูง | 3 - สูง | 10 | 4 | 4
B18-0678 | ใช้งาน |  |  | ป้าย_ชื่อสถานี_TPBS | OTHER | R22_THS | ระบบส่งสัญญาณภาค 2 | ส่วนงานวิศวกรรมสุราษฎร์ธานี | ทุ่งสง |  |  |  |  | Not Used | 1 - ต่ำ | 1 - ต่ำ | 1 - ต่ำ | 10 | 4 | 4
B20-0316 | ส่งเคลม |  |  | IP_Camera | M&C | R22_THS | ระบบส่งสัญญาณภาค 2 | ส่วนงานวิศวกรรมสุราษฎร์ธานี | ทุ่งสง | Vstarcam | C34S-X4 | VSTJ011295ZYYBY |  | Not Used | 2 - ปานกลาง | 2 - ปานกลาง | 2 - ปานกลาง | 10 | 4 | 4
B23-0326 | ใช้งาน |  |  | เครื่องอ่านมิเตอร์อัตโนมัติ (AMR) | M&C | R22_THS | ระบบส่งสัญญาณภาค 2 | ส่วนงานวิศวกรรมสุราษฎร์ธานี | ทุ่งสง | ENG.ThaiPBS |  | 027 |  | Not Used | 2 - ปานกลาง | 2 - ปานกลาง | 2 - ปานกลาง | 10 | 4 | 4
230 | 2 |  |  | Set_Top_BOX | M&C | R21_YAL | ระบบส่งสัญญาณภาค 2 | ส่วนงานวิศวกรรมสงขลา | ยะลา | Planet Comn | DTR-T2A |  |  | Not Used | 2 - ปานกลาง | 2 - ปานกลาง | 2 - ปานกลาง | 10 | 5 | 4
230 | 2 |  |  | Set_Top_BOX | M&C | R21_YAL | ระบบส่งสัญญาณภาค 2 | ส่วนงานวิศวกรรมสงขลา | ยะลา | Planet Comn | DTR-T2A |  |  | Not Used | 2 - ปานกลาง | 2 - ปานกลาง | 2 - ปานกลาง | 10 | 5 | 4
230 | 2 |  |  | Set_Top_BOX | M&C | R21_YAL | ระบบส่งสัญญาณภาค 2 | ส่วนงานวิศวกรรมสงขลา | ยะลา | Planet Comn | DTR-T2A |  |  | Not Used | 2 - ปานกลาง | 2 - ปานกลาง | 2 - ปานกลาง | 10 | 5 | 4
230 | 2 |  |  | Set_Top_BOX | M&C | R21_YAL | ระบบส่งสัญญาณภาค 2 | ส่วนงานวิศวกรรมสงขลา | ยะลา | Planet Comn | DTR-T2A |  |  | Not Used | 2 - ปานกลาง | 2 - ปานกลาง | 2 - ปานกลาง | 10 | 5 | 4
230 | 2 |  |  | Set_Top_BOX | M&C | R21_YAL | ระบบส่งสัญญาณภาค 2 | ส่วนงานวิศวกรรมสงขลา | ยะลา | Planet Comn | DTR-T2A |  |  | Not Used | 2 - ปานกลาง | 2 - ปานกลาง | 2 - ปานกลาง | 10 | 5 | 4
230 | 2 |  |  | Set_Top_BOX | M&C | R21_YAL | ระบบส่งสัญญาณภาค 2 | ส่วนงานวิศวกรรมสงขลา | ยะลา | Planet Comn | DTR-T2A |  |  | Not Used | 2 - ปานกลาง | 2 - ปานกลาง | 2 - ปานกลาง | 10 | 5 | 4
230 | 2 |  |  | Set_Top_BOX | M&C | R21_YAL | ระบบส่งสัญญาณภาค 2 | ส่วนงานวิศวกรรมสงขลา | ยะลา | Planet Comn | DTR-T2A |  |  | Not Used | 2 - ปานกลาง | 2 - ปานกลาง | 2 - ปานกลาง | 10 | 5 | 4
230 | 2 |  |  | Set_Top_BOX | M&C | R21_YAL | ระบบส่งสัญญาณภาค 2 | ส่วนงานวิศวกรรมสงขลา | ยะลา | Planet Comn | DTR-T2A |  |  | Not Used | 2 - ปานกลาง | 2 - ปานกลาง | 2 - ปานกลาง | 10 | 5 | 4
365 | 2 |  |  | Wireless_Router | IT | R21_YAL | ระบบส่งสัญญาณภาค 2 | ส่วนงานวิศวกรรมสงขลา | ยะลา | Zyxel | NBG-418N | S15143100940 |  | Not Used | 2 - ปานกลาง | 2 - ปานกลาง | 2 - ปานกลาง | 10 | 5 | 4
-- |  |  |  | Coxial_Interface | TVTX | R21_YAL | ระบบส่งสัญญาณภาค 2 | ส่วนงานวิศวกรรมสงขลา | ยะลา | NEC | HPC-1376 | F0084R |  | Not Used | 3 - สูง | 3 - สูง | 3 - สูง | 10 | 5 | 4
-- | ยกเลิก |  |  | เครื่องปรับอากาศ_(Condensing_Unit) | AIR | R21_YAL | ระบบส่งสัญญาณภาค 2 | ส่วนงานวิศวกรรมสงขลา | ยะลา | UNIAIR | ACK-60 | 209O00775 |  | Not Used | 3 - สูง | 3 - สูง | 3 - สูง | 10 | 5 | 4
-- | ยกเลิก |  |  | เครื่องปรับอากาศ_(Colling_Unit) | AIR | R21_YAL | ระบบส่งสัญญาณภาค 2 | ส่วนงานวิศวกรรมสงขลา | ยะลา | UNIAIR | TGD-020 | 41200601 |  | Not Used | 3 - สูง | 3 - สูง | 3 - สูง | 10 | 5 | 4
-- | ยกเลิก |  |  | เครื่องปรับอากาศ_(Colling_Unit) | AIR | R21_YAL | ระบบส่งสัญญาณภาค 2 | ส่วนงานวิศวกรรมสงขลา | ยะลา | UNIAIR | TGD-020 | 412K00602 |  | Not Used | 3 - สูง | 3 - สูง | 3 - สูง | 10 | 5 | 4
-- |  |  |  | AC_Line_Surge_Protecter | EE | R21_YAL | ระบบส่งสัญญาณภาค 2 | ส่วนงานวิศวกรรมสงขลา | ยะลา | STABIL | ACL135TPB | S60AC-S0003 |  | Not Used | 3 - สูง | 3 - สูง | 3 - สูง | 10 | 5 | 4
-- |  |  |  | AC_Line_Surge_Protecter | EE | R21_YAL | ระบบส่งสัญญาณภาค 2 | ส่วนงานวิศวกรรมสงขลา | ยะลา | STABIL | ACL135TPB | S8AC-S0253-2 |  | Not Used | 3 - สูง | 3 - สูง | 3 - สูง | 10 | 5 | 4
-- |  |  |  | AC_Line_Surge_Protecter | EE | R21_YAL | ระบบส่งสัญญาณภาค 2 | ส่วนงานวิศวกรรมสงขลา | ยะลา | STABIL | ACL135TPB | S8AC-S0254-2 |  | Not Used | 3 - สูง | 3 - สูง | 3 - สูง | 10 | 5 | 4
-- | 2 |  |  | Automatic_Transfer_Switches | EE | R21_YAL | ระบบส่งสัญญาณภาค 2 | ส่วนงานวิศวกรรมสงขลา | ยะลา | ABB | OEMO202 |  |  | Not Used | 3 - สูง | 3 - สูง | 3 - สูง | 10 | 5 | 4
-- | ยกเลิก |  |  | เครื่องปรับอากาศ_(Colling_Unit) | AIR | R21_YAL | ระบบส่งสัญญาณภาค 2 | ส่วนงานวิศวกรรมสงขลา | ยะลา | TRANE | MCV060BB0WAA |  |  | Not Used | 3 - สูง | 3 - สูง | 3 - สูง | 10 | 5 | 4
-- | ยกเลิก |  |  | เครื่องปรับอากาศ_(Condensing_Unit) | AIR | R21_YAL | ระบบส่งสัญญาณภาค 2 | ส่วนงานวิศวกรรมสงขลา | ยะลา | TRANE | TTK060KDS0AA |  |  | Not Used | 3 - สูง | 3 - สูง | 3 - สูง | 10 | 5 | 4
A00-2208 | ยกเลิก |  |  | เครื่องปรับอากาศ_(Condensing_Unit) | AIR | R21_YAL | ระบบส่งสัญญาณภาค 2 | ส่วนงานวิศวกรรมสงขลา | ยะลา | CENTRAL AIR |  |  |  | Not Used | 3 - สูง | 3 - สูง | 3 - สูง | 10 | 5 | 4
A00-2405 | ยกเลิก |  |  | Transmitter_ATV | TVTX | R21_YAL | ระบบส่งสัญญาณภาค 2 | ส่วนงานวิศวกรรมสงขลา | ยะลา | NEC | PCN-1110SS/1 | 520 |  | Not Used | 3 - สูง | 3 - สูง | 3 - สูง | 10 | 5 | 4
A00-2405 | ยกเลิก |  |  | Transmitter_ATV | TVTX | R21_YAL | ระบบส่งสัญญาณภาค 2 | ส่วนงานวิศวกรรมสงขลา | ยะลา | NEC | PCN-1110SS/1 | 521 |  | Not Used | 3 - สูง | 3 - สูง | 3 - สูง | 10 | 5 | 4
A00-2406 | ยกเลิก |  |  | Tower_Self_Support | L&B | R21_YAL | ระบบส่งสัญญาณภาค 2 | ส่วนงานวิศวกรรมสงขลา | ยะลา | EVE | 80 meter |  |  | Not Used |  |  |  | 10 | 5 | 4
A00-2408 | ยกเลิก |  |  | อาคารสถานีส่งสัญญาณ | L&B | R21_YAL | ระบบส่งสัญญาณภาค 2 | ส่วนงานวิศวกรรมสงขลา | ยะลา |  |  |  |  | Not Used |  |  |  | 10 | 5 | 4
A00-2409 | ยกเลิก |  |  | Distribution | TIE | R21_YAL | ระบบส่งสัญญาณภาค 2 | ส่วนงานวิศวกรรมสงขลา | ยะลา |  |  |  |  | Not Used | 3 - สูง | 3 - สูง | 3 - สูง | 10 | 5 | 4
A00-2413 | ยกเลิก |  |  | Electricity_Transformers | EE | R21_YAL | ระบบส่งสัญญาณภาค 2 | ส่วนงานวิศวกรรมสงขลา | ยะลา |  |  |  |  | Not Used | 3 - สูง | 3 - สูง | 3 - สูง | 10 | 5 | 4
A00-2414 | ยกเลิก |  |  | เครื่องปรับอากาศ | AIR | R21_YAL | ระบบส่งสัญญาณภาค 2 | ส่วนงานวิศวกรรมสงขลา | ยะลา |  |  |  |  | Not Used | 3 - สูง | 3 - สูง | 3 - สูง | 10 | 5 | 4
A00-2415 | ยกเลิก |  |  | เครื่องปรับอากาศ | AIR | R21_YAL | ระบบส่งสัญญาณภาค 2 | ส่วนงานวิศวกรรมสงขลา | ยะลา |  |  |  |  | Not Used | 3 - สูง | 3 - สูง | 3 - สูง | 10 | 5 | 4
A00-2416 | ยกเลิก |  |  | เครื่องปรับอากาศ | AIR | R21_YAL | ระบบส่งสัญญาณภาค 2 | ส่วนงานวิศวกรรมสงขลา | ยะลา | Centralair | CCS-20CL |  |  | Not Used | 3 - สูง | 3 - สูง | 3 - สูง | 10 | 5 | 4
A00-2417 | ยกเลิก |  |  | เครื่องปรับอากาศ | AIR | R21_YAL | ระบบส่งสัญญาณภาค 2 | ส่วนงานวิศวกรรมสงขลา | ยะลา | Centralair | CCS-20RTT |  |  | Not Used | 3 - สูง | 3 - สูง | 3 - สูง | 10 | 5 | 4
A00-7133 | ยกเลิก |  |  | Smoke&Heat_Detector | M&C | R21_YAL | ระบบส่งสัญญาณภาค 2 | ส่วนงานวิศวกรรมสงขลา | ยะลา | AGBL |  |  |  | Not Used | 2 - ปานกลาง | 2 - ปานกลาง | 2 - ปานกลาง | 10 | 5 | 4
A00-8442 | ยกเลิก |  |  | Uninterruptible_Power_Supply | EE | R21_YAL | ระบบส่งสัญญาณภาค 2 | ส่วนงานวิศวกรรมสงขลา | ยะลา |  |  |  |  | Not Used | 3 - สูง | 3 - สูง | 3 - สูง | 10 | 5 | 4
A00-9498 | ยกเลิก |  |  | Television_Receiver | M&C | R21_YAL | ระบบส่งสัญญาณภาค 2 | ส่วนงานวิศวกรรมสงขลา | ยะลา | Samsung | 21M16MN | 303336 |  | Not Used | 2 - ปานกลาง | 2 - ปานกลาง | 2 - ปานกลาง | 10 | 5 | 4
A00-9600 | ยกเลิก |  |  | Satellite_Dish_Ku-band | SAT | R21_YAL | ระบบส่งสัญญาณภาค 2 | ส่วนงานวิศวกรรมสงขลา | ยะลา | Mazz | PK60A | 200507000137/25-000291 |  | Not Used | 3 - สูง | 3 - สูง | 3 - สูง | 10 | 5 | 4
A09-0353 | ยกเลิก |  |  | Monitoring | M&C | R21_YAL | ระบบส่งสัญญาณภาค 2 | ส่วนงานวิศวกรรมสงขลา | ยะลา | OMRON | CJ1M |  |  | Not Used | 2 - ปานกลาง | 2 - ปานกลาง | 2 - ปานกลาง | 10 | 5 | 4
A11-0115 | ยกเลิก |  |  | เครื่องปรับอากาศ | AIR | R21_YAL | ระบบส่งสัญญาณภาค 2 | ส่วนงานวิศวกรรมสงขลา | ยะลา |  |  |  |  | Not Used | 3 - สูง | 3 - สูง | 3 - สูง | 10 | 5 | 4
A14-0349 | ใช้งาน |  | 20 | Ethernet_Switches | IT | R21_YAL | ระบบส่งสัญญาณภาค 2 | ส่วนงานวิศวกรรมสงขลา | ยะลา | Cisco | WS-C2960XR-24TS-I | FDO1823B112 | 10.5.4.20 | Not Used | 2 - ปานกลาง | 2 - ปานกลาง | 2 - ปานกลาง | 10 | 5 | 4 | 20
A14-0463 | ใช้งาน |  |  | Integrated_Receiver_Decoder | TIE | R21_YAL | ระบบส่งสัญญาณภาค 2 | ส่วนงานวิศวกรรมสงขลา | ยะลา | Harmonic | Proview 7100/7110 | 161426103 |  | Not Used | 3 - สูง | 3 - สูง | 3 - สูง | 10 | 5 | 4
A14-0464 | ใช้งาน |  |  | Integrated_Receiver_Decoder | TIE | R21_YAL | ระบบส่งสัญญาณภาค 2 | ส่วนงานวิศวกรรมสงขลา | ยะลา | Harmonic | Proview 7100/7110 | 161423107 |  | Not Used | 3 - สูง | 3 - สูง | 3 - สูง | 10 | 5 | 4
A14-0630 | ใช้งาน |  |  | T2_Generator | TIE | R21_YAL | ระบบส่งสัญญาณภาค 2 | ส่วนงานวิศวกรรมสงขลา | ยะลา | ENENSYS | T2-EdgeDTH | 070054LAU261400059 |  | Not Used | 3 - สูง | 3 - สูง | 3 - สูง | 10 | 5 | 4
A14-0631 | ใช้งาน |  |  | T2_Generator | TIE | R21_YAL | ระบบส่งสัญญาณภาค 2 | ส่วนงานวิศวกรรมสงขลา | ยะลา | ENENSYS | T2-EdgeDTH | 070054LAU261400060 |  | Not Used | 3 - สูง | 3 - สูง | 3 - สูง | 10 | 5 | 4
A14-0704 | ใช้งาน |  | 23 | Uninterruptible_Power_Supply | EE | R21_YAL | ระบบส่งสัญญาณภาค 2 | ส่วนงานวิศวกรรมสงขลา | ยะลา | APC | Galaxy 3500 | PS1405331572 | 10.5.4.23 | Not Used | 3 - สูง | 3 - สูง | 3 - สูง | 10 | 5 | 4 | 23
A15-0138 | ใช้งาน |  |  | Transmitter_DTV | TVTX | R21_YAL | ระบบส่งสัญญาณภาค 2 | ส่วนงานวิศวกรรมสงขลา | ยะลา | NEC | DTL-30/1R1SD | FDL-0102 |  | Not Used | 3 - สูง | 3 - สูง | 3 - สูง | 10 | 5 | 4
A15-0138 | ใช้งาน |  |  | Transmitter_DTV | TVTX | R21_YAL | ระบบส่งสัญญาณภาค 2 | ส่วนงานวิศวกรรมสงขลา | ยะลา | NEC | DTL-30/1R1SD | FDL-0103 |  | Not Used | 3 - สูง | 3 - สูง | 3 - สูง | 10 | 5 | 4
A15-0138 | ใช้งาน | Main | 31 | T2-Modulator | TVTX | R21_YAL | ระบบส่งสัญญาณภาค 2 | ส่วนงานวิศวกรรมสงขลา | ยะลา | NEC | DM-5000 | F0359/R | 10.5.4.31 | Not Used | 3 - สูง | 3 - สูง | 3 - สูง | 10 | 5 | 4 | 31
A15-0138 | ใช้งาน | Back | 32 | T2-Modulator | TVTX | R21_YAL | ระบบส่งสัญญาณภาค 2 | ส่วนงานวิศวกรรมสงขลา | ยะลา | NEC | DM-5000 | F0358/R | 10.5.4.32 | Not Used | 3 - สูง | 3 - สูง | 3 - สูง | 10 | 5 | 4 | 32
A15-0138 | ใช้งาน |  |  | Coxial_Interface | TVTX | R21_YAL | ระบบส่งสัญญาณภาค 2 | ส่วนงานวิศวกรรมสงขลา | ยะลา | NEC | HPC-1376 | F0068R |  | Not Used | 3 - สูง | 3 - สูง | 3 - สูง | 10 | 5 | 4
A15-0138 | ใช้งาน |  |  | TS_Switch | TVTX | R21_YAL | ระบบส่งสัญญาณภาค 2 | ส่วนงานวิศวกรรมสงขลา | ยะลา | NEC | HPC-1586 | F0081R |  | Not Used | 3 - สูง | 3 - สูง | 3 - สูง | 10 | 5 | 4
A15-0138 | ใช้งาน |  |  | CS_Switch | TVTX | R21_YAL | ระบบส่งสัญญาณภาค 2 | ส่วนงานวิศวกรรมสงขลา | ยะลา | NEC |  |  |  | Not Used | 3 - สูง | 3 - สูง | 3 - สูง | 10 | 5 | 4
A15-0138 | ใช้งาน | Main | 33 | TX_Control | TVTX | R21_YAL | ระบบส่งสัญญาณภาค 2 | ส่วนงานวิศวกรรมสงขลา | ยะลา | NEC | HPC-1427 | F0342/R | 10.5.4.33 | Not Used | 3 - สูง | 3 - สูง | 3 - สูง | 10 | 5 | 4 | 33
A15-0138 | ใช้งาน | Backup | 34 | TX_Control | TVTX | R21_YAL | ระบบส่งสัญญาณภาค 2 | ส่วนงานวิศวกรรมสงขลา | ยะลา | NEC | HPC-1427 | F0328/R | 10.5.4.34 | Not Used | 3 - สูง | 3 - สูง | 3 - สูง | 10 | 5 | 4 | 34
A15-0138 | ใช้งาน |  | 35 | N+1_Control_System | TVTX | R21_YAL | ระบบส่งสัญญาณภาค 2 | ส่วนงานวิศวกรรมสงขลา | ยะลา | NEC | HPC-1358D | F0072R | 10.5.4.35 | Not Used | 3 - สูง | 3 - สูง | 3 - สูง | 10 | 5 | 4 | 35
A15-0138 | ใช้งาน |  |  | Dummy_Load | TVTX | R21_YAL | ระบบส่งสัญญาณภาค 2 | ส่วนงานวิศวกรรมสงขลา | ยะลา | TERMALINE | 8937-230 | 1370 |  | Not Used | 3 - สูง | 3 - สูง | 3 - สูง | 10 | 5 | 4
A15-0138 | ใช้งาน |  |  | GPS_Receiving_System | SAT | R21_YAL | ระบบส่งสัญญาณภาค 2 | ส่วนงานวิศวกรรมสงขลา | ยะลา | PANASONIC |  |  |  | Not Used | 3 - สูง | 3 - สูง | 3 - สูง | 10 | 5 | 4
A15-0138 | ใช้งาน |  |  | GPS_Receiving_System | SAT | R21_YAL | ระบบส่งสัญญาณภาค 2 | ส่วนงานวิศวกรรมสงขลา | ยะลา | PANASONIC |  |  |  | Not Used | 3 - สูง | 3 - สูง | 3 - สูง | 10 | 5 | 4
A15-0138 | ใช้งาน |  |  | Power_Amplifier | TVTX | R21_YAL | ระบบส่งสัญญาณภาค 2 | ส่วนงานวิศวกรรมสงขลา | ยะลา | NEC | UX400RF | F0388RB |  | Not Used | 3 - สูง | 3 - สูง | 3 - สูง | 10 | 5 | 4
A15-0138 | ใช้งาน |  |  | Power_Amplifier | TVTX | R21_YAL | ระบบส่งสัญญาณภาค 2 | ส่วนงานวิศวกรรมสงขลา | ยะลา | NEC | UX400RF | F0399RB |  | Not Used | 3 - สูง | 3 - สูง | 3 - สูง | 10 | 5 | 4
A15-0138 | ใช้งาน |  |  | Power_Amplifier | TVTX | R21_YAL | ระบบส่งสัญญาณภาค 2 | ส่วนงานวิศวกรรมสงขลา | ยะลา | NEC | UX400RF | F0060RA |  | Not Used | 3 - สูง | 3 - สูง | 3 - สูง | 10 | 5 | 4
A15-0138 | ใช้งาน |  |  | Power_Amplifier | TVTX | R21_YAL | ระบบส่งสัญญาณภาค 2 | ส่วนงานวิศวกรรมสงขลา | ยะลา | NEC | UX400RF | F0348RB |  | Not Used | 3 - สูง | 3 - สูง | 3 - สูง | 10 | 5 | 4
A15-0138 | ใช้งาน |  |  | Power_Amplifier | TVTX | R21_YAL | ระบบส่งสัญญาณภาค 2 | ส่วนงานวิศวกรรมสงขลา | ยะลา | NEC | UX400RF | F0396RB |  | Not Used | 3 - สูง | 3 - สูง | 3 - สูง | 10 | 5 | 4
A15-0138 | ใช้งาน |  |  | Power_Amplifier | TVTX | R21_YAL | ระบบส่งสัญญาณภาค 2 | ส่วนงานวิศวกรรมสงขลา | ยะลา | NEC | UX400RF | F0328RB |  | Not Used | 3 - สูง | 3 - สูง | 3 - สูง | 10 | 5 | 4
A15-0144 | ใช้งาน |  |  | UHF_CIB_Combiner_System | COMB | R21_YAL | ระบบส่งสัญญาณภาค 2 | ส่วนงานวิศวกรรมสงขลา | ยะลา | Spiner | BN 553851 | A162040 |  | Not Used | 3 - สูง | 3 - สูง | 3 - สูง | 10 | 5 | 4
A15-0144 | ใช้งาน |  |  | CCS_Rack_for_Filters&Open_Racks | COMB | R21_YAL | ระบบส่งสัญญาณภาค 2 | ส่วนงานวิศวกรรมสงขลา | ยะลา | SPINNER | BN 575513A0040 | Part of A162245 |  | Not Used | 3 - สูง | 3 - สูง | 3 - สูง | 10 | 5 | 4
A15-0144 | ใช้งาน |  |  | CCS_Rack_for_Filters&Open_Racks | COMB | R21_YAL | ระบบส่งสัญญาณภาค 2 | ส่วนงานวิศวกรรมสงขลา | ยะลา | SPINNER | BN 575513A0040 | Part of A162245 |  | Not Used | 3 - สูง | 3 - สูง | 3 - สูง | 10 | 5 | 4
A15-0144 | ใช้งาน |  |  | CCS_Rack_for_Filters&Open_Racks | COMB | R21_YAL | ระบบส่งสัญญาณภาค 2 | ส่วนงานวิศวกรรมสงขลา | ยะลา | SPINNER | BN 575513A0040 | Part of A162245 |  | Not Used | 3 - สูง | 3 - สูง | 3 - สูง | 10 | 5 | 4
A15-0144 | ใช้งาน |  |  | CCS_Rack_for_Filters&Open_Racks | COMB | R21_YAL | ระบบส่งสัญญาณภาค 2 | ส่วนงานวิศวกรรมสงขลา | ยะลา | SPINNER | BN 575513A0040 | Part of A162245 |  | Not Used | 3 - สูง | 3 - สูง | 3 - สูง | 10 | 5 | 4
A15-0144 | ใช้งาน |  |  | CCS_Rack_for_Filters&Open_Racks | COMB | R21_YAL | ระบบส่งสัญญาณภาค 2 | ส่วนงานวิศวกรรมสงขลา | ยะลา | SPINNER | BN 575513A0040 | Part of A162245 |  | Not Used | 3 - สูง | 3 - สูง | 3 - สูง | 10 | 5 | 4
A15-0144 | ใช้งาน |  |  | Patch_Panel | COMB | R21_YAL | ระบบส่งสัญญาณภาค 2 | ส่วนงานวิศวกรรมสงขลา | ยะลา | SPINNER | BN 55 43 21 | S141315 |  | Not Used | 3 - สูง | 3 - สูง | 3 - สูง | 10 | 5 | 4
A15-0144 | ใช้งาน |  | 22 | Power_Monitor | COMB | R21_YAL | ระบบส่งสัญญาณภาค 2 | ส่วนงานวิศวกรรมสงขลา | ยะลา | COMM-CONNECT | 3024 |  | 10.5.4.22 | Not Used | 3 - สูง | 3 - สูง | 3 - สูง | 10 | 5 | 4 | 22
A15-0144 | ใช้งาน |  |  | RF_Probe | COMB | R21_YAL | ระบบส่งสัญญาณภาค 2 | ส่วนงานวิศวกรรมสงขลา | ยะลา | COMM-CONNECT | UHF-Probe Type 3015 | 924 |  | Not Used | 3 - สูง | 3 - สูง | 3 - สูง | 10 | 5 | 4
A15-0144 | ใช้งาน |  |  | RF_Probe | COMB | R21_YAL | ระบบส่งสัญญาณภาค 2 | ส่วนงานวิศวกรรมสงขลา | ยะลา | COMM-CONNECT | UHF-Probe Type 3015 | 1041 |  | Not Used | 3 - สูง | 3 - สูง | 3 - สูง | 10 | 5 | 4
A15-0144 | ใช้งาน |  |  | RF_Probe | COMB | R21_YAL | ระบบส่งสัญญาณภาค 2 | ส่วนงานวิศวกรรมสงขลา | ยะลา | COMM-CONNECT | UHF-Probe Type 3015 |  |  | Not Used | 3 - สูง | 3 - สูง | 3 - สูง | 10 | 5 | 4
A15-0144 | ใช้งาน |  |  | RF_Probe | COMB | R21_YAL | ระบบส่งสัญญาณภาค 2 | ส่วนงานวิศวกรรมสงขลา | ยะลา | COMM-CONNECT | UHF-Probe Type 3015 |  |  | Not Used | 3 - สูง | 3 - สูง | 3 - สูง | 10 | 5 | 4
A15-0144 | ใช้งาน |  |  | RF_Probe | COMB | R21_YAL | ระบบส่งสัญญาณภาค 2 | ส่วนงานวิศวกรรมสงขลา | ยะลา | COMM-CONNECT | UHF-Probe Type 3015 |  |  | Not Used | 3 - สูง | 3 - สูง | 3 - สูง | 10 | 5 | 4
A15-0144 | ใช้งาน |  |  | RF_Probe | COMB | R21_YAL | ระบบส่งสัญญาณภาค 2 | ส่วนงานวิศวกรรมสงขลา | ยะลา | COMM-CONNECT | UHF-Probe Type 3015 |  |  | Not Used | 3 - สูง | 3 - สูง | 3 - สูง | 10 | 5 | 4
A15-0144 | ใช้งาน |  |  | RF_Probe | COMB | R21_YAL | ระบบส่งสัญญาณภาค 2 | ส่วนงานวิศวกรรมสงขลา | ยะลา | COMM-CONNECT | UHF-Probe Type 3015 |  |  | Not Used | 3 - สูง | 3 - สูง | 3 - สูง | 10 | 5 | 4
A15-0144 | ใช้งาน |  |  | RF_Probe | COMB | R21_YAL | ระบบส่งสัญญาณภาค 2 | ส่วนงานวิศวกรรมสงขลา | ยะลา | COMM-CONNECT | UHF-Probe Type 3015 |  |  | Not Used | 3 - สูง | 3 - สูง | 3 - สูง | 10 | 5 | 4
A15-0451 | ใช้งาน |  |  | AC_Line_Surge_Protecter | EE | R21_YAL | ระบบส่งสัญญาณภาค 2 | ส่วนงานวิศวกรรมสงขลา | ยะลา | Stabil | ACL135TPB | S8AC-S0416 |  | Not Used | 3 - สูง | 3 - สูง | 3 - สูง | 10 | 5 | 4
A15-0451 | ใช้งาน |  |  | AC_Line_Surge_Protecter | EE | R21_YAL | ระบบส่งสัญญาณภาค 2 | ส่วนงานวิศวกรรมสงขลา | ยะลา | Stabil | ACL135TPB | S8AC-S0417 |  | Not Used | 3 - สูง | 3 - สูง | 3 - สูง | 10 | 5 | 4
A15-0451 | ใช้งาน |  |  | AC_Line_Surge_Protecter | EE | R21_YAL | ระบบส่งสัญญาณภาค 2 | ส่วนงานวิศวกรรมสงขลา | ยะลา | Stabil | ACL135TPB | S8AC-S0418 |  | Not Used | 3 - สูง | 3 - สูง | 3 - สูง | 10 | 5 | 4
A16-0506 | ใช้งาน |  | 5 | ระบบ_Monitor&Control | M&C | R21_YAL | ระบบส่งสัญญาณภาค 2 | ส่วนงานวิศวกรรมสงขลา | ยะลา | Audemat | Goldeagle DVB-T2 | 000184 | 10.5.4.5 | Not Used | 2 - ปานกลาง | 2 - ปานกลาง | 2 - ปานกลาง | 10 | 5 | 4 | 5
A16-0626 | ใช้งาน |  | 15 | Seamless_Switch | TIE | R21_YAL | ระบบส่งสัญญาณภาค 2 | ส่วนงานวิศวกรรมสงขลา | ยะลา | ENENSYS | HDm-ASIIPGuard/98-04-0023 | 070055LAU221500473 | 10.5.4.15 | Not Used | 3 - สูง | 3 - สูง | 3 - สูง | 10 | 5 | 4 | 15
A17-0818 | ใช้งาน |  | 21 | Digital_Video_Recorder | M&C | R21_YAL | ระบบส่งสัญญาณภาค 2 | ส่วนงานวิศวกรรมสงขลา | ยะลา | Dahua | DH-HCVR7216A-S3 | 2K04582PAECYJL8 | 10.5.4.21 | Not Used | 2 - ปานกลาง | 2 - ปานกลาง | 2 - ปานกลาง | 10 | 5 | 4 | 21
A21-0091 |  |  |  | งานต่อเติมอาคารสถานีส่งสัญญาณ | L&B | R21_YAL | ระบบส่งสัญญาณภาค 2 | ส่วนงานวิศวกรรมสงขลา | ยะลา |  |  |  |  | Not Used |  |  |  | 10 | 5 | 4
B11-6583 |  |  |  | Television_Receiver | M&C | R21_YAL | ระบบส่งสัญญาณภาค 2 | ส่วนงานวิศวกรรมสงขลา | ยะลา | LG | 42LK455C | 109THUE00638 |  | Not Used | 2 - ปานกลาง | 2 - ปานกลาง | 2 - ปานกลาง | 10 | 5 | 4
B14-0794 | ใช้งาน |  |  | AC_Distribution_Panel | EE | R21_YAL | ระบบส่งสัญญาณภาค 2 | ส่วนงานวิศวกรรมสงขลา | ยะลา | Argosy | HG-00-2014 | 566808008 |  | Not Used | 3 - สูง | 3 - สูง | 3 - สูง | 10 | 5 | 4
B14-0910 | ยกเลิก |  | 21 | Digital_Video_Recorder | M&C | R21_YAL | ระบบส่งสัญญาณภาค 2 | ส่วนงานวิศวกรรมสงขลา | ยะลา | DAHUA | DVR1604HF-S | PZA4HM112WXRU82 | 10.5.4.21 | Not Used | 2 - ปานกลาง | 2 - ปานกลาง | 2 - ปานกลาง | 10 | 5 | 4 | 21
B15-0491 | สำรอง |  |  | IP_Phone | IT | R21_YAL | ระบบส่งสัญญาณภาค 2 | ส่วนงานวิศวกรรมสงขลา | ยะลา | Cisco | CP-7821 | WZP19170GQO |  | Not Used | 2 - ปานกลาง | 2 - ปานกลาง | 2 - ปานกลาง | 10 | 5 | 4
B15-0496 |  |  |  | IP_Phone | IT | R21_YAL | ระบบส่งสัญญาณภาค 2 | ส่วนงานวิศวกรรมสงขลา | ยะลา | Cisco | CP-7821 | WZP19170HBH |  | Not Used | 2 - ปานกลาง | 2 - ปานกลาง | 2 - ปานกลาง | 10 | 5 | 4
B16-0385 | ยกเลิก |  |  | IP_Camera | M&C | R21_YAL | ระบบส่งสัญญาณภาค 2 | ส่วนงานวิศวกรรมสงขลา | ยะลา | Leotech | CCTNR-LEO-IPCAMSUPPERCLEAR-0 | 161951038000041 ID:PPCN412629CPLCR |  | Not Used | 2 - ปานกลาง | 2 - ปานกลาง | 2 - ปานกลาง | 10 | 5 | 4
B16-0386 | ยกเลิก |  |  | IP_Camera | M&C | R21_YAL | ระบบส่งสัญญาณภาค 2 | ส่วนงานวิศวกรรมสงขลา | ยะลา | Leotech | CCTNR-LEO-IPCAMSUPPERCLEAR-0 | 161951038000042 ID:PPCN412661FURXV |  | Not Used | 2 - ปานกลาง | 2 - ปานกลาง | 2 - ปานกลาง | 10 | 5 | 4
B16-0561 | ยกเลิก |  |  | ถังเก็บน้ำ | OTHER | R21_YAL | ระบบส่งสัญญาณภาค 2 | ส่วนงานวิศวกรรมสงขลา | ยะลา |  |  |  |  | Not Used | 1 - ต่ำ | 1 - ต่ำ | 1 - ต่ำ | 10 | 5 | 4
B16-0562 | ยกเลิก |  |  | ถังเก็บน้ำ | OTHER | R21_YAL | ระบบส่งสัญญาณภาค 2 | ส่วนงานวิศวกรรมสงขลา | ยะลา |  |  |  |  | Not Used | 1 - ต่ำ | 1 - ต่ำ | 1 - ต่ำ | 10 | 5 | 4
B16-0563 | ยกเลิก |  |  | ถังเก็บน้ำ | OTHER | R21_YAL | ระบบส่งสัญญาณภาค 2 | ส่วนงานวิศวกรรมสงขลา | ยะลา |  |  |  |  | Not Used | 1 - ต่ำ | 1 - ต่ำ | 1 - ต่ำ | 10 | 5 | 4
B16-1043 | ยกเลิก |  |  | เครื่องทำน้ำอุ่น | OTHER | R21_YAL | ระบบส่งสัญญาณภาค 2 | ส่วนงานวิศวกรรมสงขลา | ยะลา | Panasonic | DH-6HSIT |  |  | Not Used | 1 - ต่ำ | 1 - ต่ำ | 1 - ต่ำ | 10 | 5 | 4
B17-0284 | ใช้งาน |  |  | Distribution_Board_LoadCenter | EE | R21_YAL | ระบบส่งสัญญาณภาค 2 | ส่วนงานวิศวกรรมสงขลา | ยะลา | BSM | DB24 |  |  | Not Used | 3 - สูง | 3 - สูง | 3 - สูง | 10 | 5 | 4
-- | ใช้งาน |  |  | TS_Switch | TVTX | R32_TAK | ระบบส่งสัญญาณภาค 3 | ส่วนงานวิศวกรรมสุโขทัย | ตาก | NEC | HPC-1586 | F0075R |  | Not Used | 3 - สูง | 3 - สูง | 3 - สูง | 10 | 6 | 4
-- | ใช้งาน |  |  | Low_Noise_Blockdown_Converter | TIE | R32_TAK | ระบบส่งสัญญาณภาค 3 | ส่วนงานวิศวกรรมสุโขทัย | ตาก | Norsat | 8525N | 238958 |  | Not Used | 3 - สูง | 3 - สูง | 3 - สูง | 10 | 6 | 4
230(201/360) | 2 |  |  | Set_Top_BOX | M&C | R32_TAK | ระบบส่งสัญญาณภาค 3 | ส่วนงานวิศวกรรมสุโขทัย | ตาก | Plannet Comm | DTR-T2A | 03010114130058611 |  | Not Used | 2 - ปานกลาง | 2 - ปานกลาง | 2 - ปานกลาง | 10 | 6 | 4
230(202/360) | 2 |  |  | Set_Top_BOX | M&C | R32_TAK | ระบบส่งสัญญาณภาค 3 | ส่วนงานวิศวกรรมสุโขทัย | ตาก | Plannet Comm | DTR-T2A | 03010114130058612 |  | Not Used | 2 - ปานกลาง | 2 - ปานกลาง | 2 - ปานกลาง | 10 | 6 | 4
230(203/360) | 2 |  |  | Set_Top_BOX | M&C | R32_TAK | ระบบส่งสัญญาณภาค 3 | ส่วนงานวิศวกรรมสุโขทัย | ตาก | Plannet Comm | DTR-T2A | 03010114130058613 |  | Not Used | 2 - ปานกลาง | 2 - ปานกลาง | 2 - ปานกลาง | 10 | 6 | 4
230(204/360) | 2 |  |  | Set_Top_BOX | M&C | R32_TAK | ระบบส่งสัญญาณภาค 3 | ส่วนงานวิศวกรรมสุโขทัย | ตาก | Plannet Comm | DTR-T2A | 03010114130058614 |  | Not Used | 2 - ปานกลาง | 2 - ปานกลาง | 2 - ปานกลาง | 10 | 6 | 4
230(205/360) | 2 |  |  | Set_Top_BOX | M&C | R32_TAK | ระบบส่งสัญญาณภาค 3 | ส่วนงานวิศวกรรมสุโขทัย | ตาก | Plannet Comm | DTR-T2A | 03010114130058615 |  | Not Used | 2 - ปานกลาง | 2 - ปานกลาง | 2 - ปานกลาง | 10 | 6 | 4
230(206/360) | 2 |  |  | Set_Top_BOX | M&C | R32_TAK | ระบบส่งสัญญาณภาค 3 | ส่วนงานวิศวกรรมสุโขทัย | ตาก | Plannet Comm | DTR-T2A | 03010114130058616 |  | Not Used | 2 - ปานกลาง | 2 - ปานกลาง | 2 - ปานกลาง | 10 | 6 | 4
230(207/360) | 2 |  |  | Set_Top_BOX | M&C | R32_TAK | ระบบส่งสัญญาณภาค 3 | ส่วนงานวิศวกรรมสุโขทัย | ตาก | Plannet Comm | DTR-T2A | 03010114130058617 |  | Not Used | 2 - ปานกลาง | 2 - ปานกลาง | 2 - ปานกลาง | 10 | 6 | 4
365(22/49) | 2 |  |  | Wireless_Router | IT | R32_TAK | ระบบส่งสัญญาณภาค 3 | ส่วนงานวิศวกรรมสุโขทัย | ตาก | ZyXEL | N300 | S15414300999 |  | Not Used | 2 - ปานกลาง | 2 - ปานกลาง | 2 - ปานกลาง | 10 | 6 | 4
A00-2231 | ยกเลิก |  |  | Transmitter_ATV | TVTX | R32_TAK | ระบบส่งสัญญาณภาค 3 | ส่วนงานวิศวกรรมสุโขทัย | ตาก | NEC | PCN-1110SS/1 | 494 |  | Not Used | 3 - สูง | 3 - สูง | 3 - สูง | 10 | 6 | 4
A00-2232 | ใช้งาน |  |  | UHF_Antenna | ANT | R32_TAK | ระบบส่งสัญญาณภาค 3 | ส่วนงานวิศวกรรมสุโขทัย | ตาก | RFS | PHP24C |  |  | Not Used | 3 - สูง | 3 - สูง | 3 - สูง | 10 | 6 | 4
A00-2233 | ใช้งาน |  |  | อาคารสถานีส่งสัญญาณ | L&B | R32_TAK | ระบบส่งสัญญาณภาค 3 | ส่วนงานวิศวกรรมสุโขทัย | ตาก |  |  |  |  | Not Used |  |  |  | 10 | 6 | 4
A00-2234 | ยกเลิก |  |  | Distribution | TIE | R32_TAK | ระบบส่งสัญญาณภาค 3 | ส่วนงานวิศวกรรมสุโขทัย | ตาก |  |  |  |  | Not Used | 3 - สูง | 3 - สูง | 3 - สูง | 10 | 6 | 4
A00-2235 | ยกเลิก |  |  | Tower_Self_Support | L&B | R32_TAK | ระบบส่งสัญญาณภาค 3 | ส่วนงานวิศวกรรมสุโขทัย | ตาก | Jennis & Le Blanc | 80 meter |  |  | Not Used |  |  |  | 10 | 6 | 4
A00-2237 | ใช้งาน |  |  | TVRO | SAT | R32_TAK | ระบบส่งสัญญาณภาค 3 | ส่วนงานวิศวกรรมสุโขทัย | ตาก | ANDREW & IDB | ES36PK-1 |  |  | Not Used | 3 - สูง | 3 - สูง | 3 - สูง | 10 | 6 | 4
A00-2238 | ยกเลิก |  |  | Monitoring | M&C | R32_TAK | ระบบส่งสัญญาณภาค 3 | ส่วนงานวิศวกรรมสุโขทัย | ตาก | AEG |  |  |  | Not Used | 2 - ปานกลาง | 2 - ปานกลาง | 2 - ปานกลาง | 10 | 6 | 4
A00-2239 | ยกเลิก |  |  | Electricity_Transformers | EE | R32_TAK | ระบบส่งสัญญาณภาค 3 | ส่วนงานวิศวกรรมสุโขทัย | ตาก |  | 250 Kva |  |  | Not Used | 3 - สูง | 3 - สูง | 3 - สูง | 10 | 6 | 4
A00-2240 | 1 |  |  | เครื่องปรับอากาศ_(Condensing_Unit) | AIR | R32_TAK | ระบบส่งสัญญาณภาค 3 | ส่วนงานวิศวกรรมสุโขทัย | ตาก | Centralair | CFP-N60/CCU-6 |  |  | Not Used | 3 - สูง | 3 - สูง | 3 - สูง | 10 | 6 | 4
A00-5312 | ยกเลิก |  |  | เครื่องปรับอากาศ | AIR | R32_TAK | ระบบส่งสัญญาณภาค 3 | ส่วนงานวิศวกรรมสุโขทัย | ตาก |  |  |  |  | Not Used | 3 - สูง | 3 - สูง | 3 - สูง | 10 | 6 | 4
A00-5313 | ยกเลิก |  |  | เครื่องปรับอากาศ | AIR | R32_TAK | ระบบส่งสัญญาณภาค 3 | ส่วนงานวิศวกรรมสุโขทัย | ตาก |  |  |  |  | Not Used | 3 - สูง | 3 - สูง | 3 - สูง | 10 | 6 | 4
A00-5314 | ยกเลิก |  |  | ถังดับเพลิง | OTHER | R32_TAK | ระบบส่งสัญญาณภาค 3 | ส่วนงานวิศวกรรมสุโขทัย | ตาก | Nipon | GAS HALON |  |  | Not Used | 1 - ต่ำ | 1 - ต่ำ | 1 - ต่ำ | 10 | 6 | 4
A00-5315 | ยกเลิก |  |  | ถังดับเพลิง | OTHER | R32_TAK | ระบบส่งสัญญาณภาค 3 | ส่วนงานวิศวกรรมสุโขทัย | ตาก | NIPPON | ABC |  |  | Not Used | 1 - ต่ำ | 1 - ต่ำ | 1 - ต่ำ | 10 | 6 | 4
A00-6446 | ยกเลิก |  |  | เครื่องปรับอากาศ | AIR | R32_TAK | ระบบส่งสัญญาณภาค 3 | ส่วนงานวิศวกรรมสุโขทัย | ตาก | Centralair | CCS18RT |  |  | Not Used | 3 - สูง | 3 - สูง | 3 - สูง | 10 | 6 | 4
A00-7677 | ยกเลิก |  |  | เครื่องปรับอากาศ | AIR | R32_TAK | ระบบส่งสัญญาณภาค 3 | ส่วนงานวิศวกรรมสุโขทัย | ตาก | Centralair | CCUH60SC38 |  |  | Not Used | 3 - สูง | 3 - สูง | 3 - สูง | 10 | 6 | 4
A00-7678 | ยกเลิก |  |  | เครื่องปรับอากาศ | AIR | R32_TAK | ระบบส่งสัญญาณภาค 3 | ส่วนงานวิศวกรรมสุโขทัย | ตาก | Centralair | CCUH60SC38 |  |  | Not Used | 3 - สูง | 3 - สูง | 3 - สูง | 10 | 6 | 4
A00-8271 | 1 |  |  | Rack | OTHER | R32_TAK | ระบบส่งสัญญาณภาค 3 | ส่วนงานวิศวกรรมสุโขทัย | ตาก | NEC |  |  |  | Not Used | 1 - ต่ำ | 1 - ต่ำ | 1 - ต่ำ | 10 | 6 | 4
A00-8386 | ยกเลิก |  |  | เครื่องปรับอากาศ | AIR | R32_TAK | ระบบส่งสัญญาณภาค 3 | ส่วนงานวิศวกรรมสุโขทัย | ตาก |  |  |  |  | Not Used | 3 - สูง | 3 - สูง | 3 - สูง | 10 | 6 | 4
A00-8434 | ยกเลิก |  |  | Uninterruptible_Power_Supply | EE | R32_TAK | ระบบส่งสัญญาณภาค 3 | ส่วนงานวิศวกรรมสุโขทัย | ตาก |  |  |  |  | Not Used | 3 - สูง | 3 - สูง | 3 - สูง | 10 | 6 | 4
A00-8580 | ยกเลิก |  |  | เครื่องปรับอากาศ | AIR | R32_TAK | ระบบส่งสัญญาณภาค 3 | ส่วนงานวิศวกรรมสุโขทัย | ตาก |  | Four in One (สวิทย์เทอร์โม) |  |  | Not Used | 3 - สูง | 3 - สูง | 3 - สูง | 10 | 6 | 4
A00-8581 | ยกเลิก |  |  | เครื่องปรับอากาศ | AIR | R32_TAK | ระบบส่งสัญญาณภาค 3 | ส่วนงานวิศวกรรมสุโขทัย | ตาก |  | Four in One |  |  | Not Used | 3 - สูง | 3 - สูง | 3 - สูง | 10 | 6 | 4
A00-9592 | ยกเลิก |  |  | Satellite_Dish_Ku-band | SAT | R32_TAK | ระบบส่งสัญญาณภาค 3 | ส่วนงานวิศวกรรมสุโขทัย | ตาก | Mazz | PK60A | 200507000173/25-000942 |  | Not Used | 3 - สูง | 3 - สูง | 3 - สูง | 10 | 6 | 4
A11-0117 | 2 |  |  | เครื่องปรับอากาศ | AIR | R32_TAK | ระบบส่งสัญญาณภาค 3 | ส่วนงานวิศวกรรมสุโขทัย | ตาก | Centralair | 60000BTU |  |  | Not Used | 3 - สูง | 3 - สูง | 3 - สูง | 10 | 6 | 4
A12-0450 | ใช้งาน |  |  | เครื่องปรับอากาศ_(Colling_Unit) | AIR | R32_TAK | ระบบส่งสัญญาณภาค 3 | ส่วนงานวิศวกรรมสุโขทัย | ตาก | TRANE | MCV048BB0WAA | 3T0421-702917 |  | Not Used | 3 - สูง | 3 - สูง | 3 - สูง | 10 | 6 | 4
A12-0450 | ใช้งาน |  |  | เครื่องปรับอากาศ_(Condensing_Unit) | AIR | R32_TAK | ระบบส่งสัญญาณภาค 3 | ส่วนงานวิศวกรรมสุโขทัย | ตาก | TRANE | TPK042KDS0CA | 3T0612-513243 |  | Not Used | 3 - สูง | 3 - สูง | 3 - สูง | 10 | 6 | 4
A13-0155 | ยกเลิก |  |  | เครื่องปรับอากาศ_(Colling_Unit) | AIR | R32_TAK | ระบบส่งสัญญาณภาค 3 | ส่วนงานวิศวกรรมสุโขทัย | ตาก | EMINENT |  |  |  | Not Used | 3 - สูง | 3 - สูง | 3 - สูง | 10 | 6 | 4
A13-0155 | ยกเลิก |  |  | เครื่องปรับอากาศ_(Condensing_Unit) | AIR | R32_TAK | ระบบส่งสัญญาณภาค 3 | ส่วนงานวิศวกรรมสุโขทัย | ตาก | EMINENT | AR606 | T600411016 |  | Not Used | 3 - สูง | 3 - สูง | 3 - สูง | 10 | 6 | 4
A14-0220 | ใช้งาน |  |  | L-Band_Active_Splitter | SAT | R32_TAK | ระบบส่งสัญญาณภาค 3 | ส่วนงานวิศวกรรมสุโขทัย | ตาก | RF Design | LSA2S-108-75 | 03250078 |  | Not Used | 3 - สูง | 3 - สูง | 3 - สูง | 10 | 6 | 4
A14-0222 | ใช้งาน |  |  | L-Band_Active_Splitter | SAT | R32_TAK | ระบบส่งสัญญาณภาค 3 | ส่วนงานวิศวกรรมสุโขทัย | ตาก | RF Design | LSA2S-108-75 | 03250051 |  | Not Used | 3 - สูง | 3 - สูง | 3 - สูง | 10 | 6 | 4
A14-0281 | ใช้งาน |  |  | Distribution_Board_DTV | EE | R32_TAK | ระบบส่งสัญญาณภาค 3 | ส่วนงานวิศวกรรมสุโขทัย | ตาก | ASB | DB-12CL200 |  |  | Not Used | 3 - สูง | 3 - สูง | 3 - สูง | 10 | 6 | 4
A15-0059 | ใช้งาน |  |  | เครื่องปรับอากาศ_(Colling_Unit) | AIR | R32_TAK | ระบบส่งสัญญาณภาค 3 | ส่วนงานวิศวกรรมสุโขทัย | ตาก | UNI-AIRE | TGF-60 | 424000041 |  | Not Used | 3 - สูง | 3 - สูง | 3 - สูง | 10 | 6 | 4
A15-0059 | ใช้งาน |  |  | เครื่องปรับอากาศ_(Condensing_Unit) | AIR | R32_TAK | ระบบส่งสัญญาณภาค 3 | ส่วนงานวิศวกรรมสุโขทัย | ตาก | UNI-AIRE | ACQ-603 | 234000027 |  | Not Used | 3 - สูง | 3 - สูง | 3 - สูง | 10 | 6 | 4
A15-0062 | ใช้งาน |  |  | เครื่องปรับอากาศ_(Colling_Unit) | AIR | R32_TAK | ระบบส่งสัญญาณภาค 3 | ส่วนงานวิศวกรรมสุโขทัย | ตาก | UNI-AIRE | DDF-2000 | 411K11111 |  | Not Used | 3 - สูง | 3 - สูง | 3 - สูง | 10 | 6 | 4
A15-0062 | ใช้งาน |  |  | เครื่องปรับอากาศ_(Condensing_Unit) | AIR | R32_TAK | ระบบส่งสัญญาณภาค 3 | ส่วนงานวิศวกรรมสุโขทัย | ตาก | UNI-AIRE | ACL-60 | 208008507 |  | Not Used | 3 - สูง | 3 - สูง | 3 - สูง | 10 | 6 | 4
A15-0087 | ใช้งาน |  |  | เครื่องปรับอากาศ_(Colling_Unit) | AIR | R32_TAK | ระบบส่งสัญญาณภาค 3 | ส่วนงานวิศวกรรมสุโขทัย | ตาก | UNI-AIRE | DDV-18 | 451F00841 |  | Not Used | 3 - สูง | 3 - สูง | 3 - สูง | 10 | 6 | 4
A15-0087 | ใช้งาน |  |  | เครื่องปรับอากาศ_(Condensing_Unit) | AIR | R32_TAK | ระบบส่งสัญญาณภาค 3 | ส่วนงานวิศวกรรมสุโขทัย | ตาก | UNI-AIRE | ACV-18 | 213F00914 |  | Not Used | 3 - สูง | 3 - สูง | 3 - สูง | 10 | 6 | 4
A15-0088 | ใช้งาน |  |  | เครื่องปรับอากาศ_(Colling_Unit) | AIR | R32_TAK | ระบบส่งสัญญาณภาค 3 | ส่วนงานวิศวกรรมสุโขทัย | ตาก | UNI-AIRE | DDV-18 | 451F00842 |  | Not Used | 3 - สูง | 3 - สูง | 3 - สูง | 10 | 6 | 4
A15-0088 | ใช้งาน |  |  | เครื่องปรับอากาศ_(Condensing_Unit) | AIR | R32_TAK | ระบบส่งสัญญาณภาค 3 | ส่วนงานวิศวกรรมสุโขทัย | ตาก | UNI-AIRE | ACV-18 | 213F00922 |  | Not Used | 3 - สูง | 3 - สูง | 3 - สูง | 10 | 6 | 4
A15-0099 | ใช้งาน |  |  | Transmitter_DTV | TVTX | R32_TAK | ระบบส่งสัญญาณภาค 3 | ส่วนงานวิศวกรรมสุโขทัย | ตาก | NEC | DTL-30/2R1SD | FDL-0078 |  | Not Used | 3 - สูง | 3 - สูง | 3 - สูง | 10 | 6 | 4
A15-0099 | ใช้งาน |  |  | Transmitter_DTV | TVTX | R32_TAK | ระบบส่งสัญญาณภาค 3 | ส่วนงานวิศวกรรมสุโขทัย | ตาก | NEC | DTL-30/2R1SD | FDL-0079 |  | Not Used | 3 - สูง | 3 - สูง | 3 - สูง | 10 | 6 | 4
A15-0099 | ใช้งาน |  |  | Coxial_Interface | TVTX | R32_TAK | ระบบส่งสัญญาณภาค 3 | ส่วนงานวิศวกรรมสุโขทัย | ตาก | NEC | HPC-1376 | F0072R |  | Not Used | 3 - สูง | 3 - สูง | 3 - สูง | 10 | 6 | 4
A15-0099 | ใช้งาน |  |  | CS_Switch | TVTX | R32_TAK | ระบบส่งสัญญาณภาค 3 | ส่วนงานวิศวกรรมสุโขทัย | ตาก | NEC | CSA-39DN-2006 | 554738-1 |  | Not Used | 3 - สูง | 3 - สูง | 3 - สูง | 10 | 6 | 4
A15-0099 | ใช้งาน |  |  | Dummy_Load | TVTX | R32_TAK | ระบบส่งสัญญาณภาค 3 | ส่วนงานวิศวกรรมสุโขทัย | ตาก | BIRD | 8937-230 | 1357 |  | Not Used | 3 - สูง | 3 - สูง | 3 - สูง | 10 | 6 | 4
A15-0099 | ใช้งาน |  |  | GPS_Receiving_System | SAT | R32_TAK | ระบบส่งสัญญาณภาค 3 | ส่วนงานวิศวกรรมสุโขทัย | ตาก | PANASONIC |  |  |  | Not Used | 3 - สูง | 3 - สูง | 3 - สูง | 10 | 6 | 4
A15-0099 | ใช้งาน |  |  | GPS_Receiving_System | SAT | R32_TAK | ระบบส่งสัญญาณภาค 3 | ส่วนงานวิศวกรรมสุโขทัย | ตาก | PANASONIC |  |  |  | Not Used | 3 - สูง | 3 - สูง | 3 - สูง | 10 | 6 | 4
A15-0099 | ใช้งาน |  |  | Power_Amplifier | TVTX | R32_TAK | ระบบส่งสัญญาณภาค 3 | ส่วนงานวิศวกรรมสุโขทัย | ตาก | NEC | UX400RF | F0347RB |  | Not Used | 3 - สูง | 3 - สูง | 3 - สูง | 10 | 6 | 4
A15-0099 | ยกเลิก |  |  | Power_Amplifier | TVTX | R32_TAK | ระบบส่งสัญญาณภาค 3 | ส่วนงานวิศวกรรมสุโขทัย | ตาก | NEC | UX400RF | F0344RB |  | Not Used | 3 - สูง | 3 - สูง | 3 - สูง | 10 | 6 | 4
A15-0099 | ใช้งาน |  |  | Power_Amplifier | TVTX | R32_TAK | ระบบส่งสัญญาณภาค 3 | ส่วนงานวิศวกรรมสุโขทัย | ตาก | NEC | UX400RF | F0363RB |  | Not Used | 3 - สูง | 3 - สูง | 3 - สูง | 10 | 6 | 4
A15-0099 | ใช้งาน |  |  | Power_Amplifier | TVTX | R32_TAK | ระบบส่งสัญญาณภาค 3 | ส่วนงานวิศวกรรมสุโขทัย | ตาก | NEC | UX400RF | F0361RB |  | Not Used | 3 - สูง | 3 - สูง | 3 - สูง | 10 | 6 | 4
A15-0099 | ใช้งาน |  |  | Power_Amplifier | TVTX | R32_TAK | ระบบส่งสัญญาณภาค 3 | ส่วนงานวิศวกรรมสุโขทัย | ตาก | NEC | UX400RF | F0349RB |  | Not Used | 3 - สูง | 3 - สูง | 3 - สูง | 10 | 6 | 4
A15-0099 | ใช้งาน |  |  | Power_Amplifier | TVTX | R32_TAK | ระบบส่งสัญญาณภาค 3 | ส่วนงานวิศวกรรมสุโขทัย | ตาก | NEC | UX400RF | F0360RB |  | Not Used | 3 - สูง | 3 - สูง | 3 - สูง | 10 | 6 | 4
A15-0099 | ใช้งาน |  |  | Power_Amplifier | TVTX | R32_TAK | ระบบส่งสัญญาณภาค 3 | ส่วนงานวิศวกรรมสุโขทัย | ตาก | NEC | UX400RF | F0326RB |  | Not Used | 3 - สูง | 3 - สูง | 3 - สูง | 10 | 6 | 4
A15-0099 | ใช้งาน |  |  | Power_Amplifier | TVTX | R32_TAK | ระบบส่งสัญญาณภาค 3 | ส่วนงานวิศวกรรมสุโขทัย | ตาก | NEC | UX400RF | F0325RB |  | Not Used | 3 - สูง | 3 - สูง | 3 - สูง | 10 | 6 | 4
A15-0099 | ใช้งาน |  |  | Power_Amplifier | TVTX | R32_TAK | ระบบส่งสัญญาณภาค 3 | ส่วนงานวิศวกรรมสุโขทัย | ตาก | NEC | UX400RF | F0353RB |  | Not Used | 3 - สูง | 3 - สูง | 3 - สูง | 10 | 6 | 4
A15-0099 | ใช้งาน |  |  | Power_Amplifier | TVTX | R32_TAK | ระบบส่งสัญญาณภาค 3 | ส่วนงานวิศวกรรมสุโขทัย | ตาก | NEC | UX400RF | F0351RB |  | Not Used | 3 - สูง | 3 - สูง | 3 - สูง | 10 | 6 | 4
A15-0099 | ใช้งาน |  |  | Power_Amplifier | TVTX | R32_TAK | ระบบส่งสัญญาณภาค 3 | ส่วนงานวิศวกรรมสุโขทัย | ตาก | NEC | UX400RF | F0383RB |  | Not Used | 3 - สูง | 3 - สูง | 3 - สูง | 10 | 6 | 4
A15-0099 | ใช้งาน |  |  | Power_Amplifier | TVTX | R32_TAK | ระบบส่งสัญญาณภาค 3 | ส่วนงานวิศวกรรมสุโขทัย | ตาก | NEC | UX400RF | F0346RB |  | Not Used | 3 - สูง | 3 - สูง | 3 - สูง | 10 | 6 | 4
A15-0104 | ใช้งาน |  |  | UHF_CIB_Combiner_System | COMB | R32_TAK | ระบบส่งสัญญาณภาค 3 | ส่วนงานวิศวกรรมสุโขทัย | ตาก | Spinner | BN 575758 | S142628 |  | Not Used | 3 - สูง | 3 - สูง | 3 - สูง | 10 | 6 | 4
A15-0104 | ใช้งาน |  |  | CCS_Rack_for_Filters&Open_Racks | COMB | R32_TAK | ระบบส่งสัญญาณภาค 3 | ส่วนงานวิศวกรรมสุโขทัย | ตาก | Spinner |  |  |  | Not Used | 3 - สูง | 3 - สูง | 3 - สูง | 10 | 6 | 4
A15-0104 | ใช้งาน |  |  | Patch_Panel | COMB | R32_TAK | ระบบส่งสัญญาณภาค 3 | ส่วนงานวิศวกรรมสุโขทัย | ตาก | Spinner | BN553851 | S142748 |  | Not Used | 3 - สูง | 3 - สูง | 3 - สูง | 10 | 6 | 4
A15-0104 | ใช้งาน |  |  | RF_Probe | COMB | R32_TAK | ระบบส่งสัญญาณภาค 3 | ส่วนงานวิศวกรรมสุโขทัย | ตาก | comm-connect | 3015 | 967 |  | Not Used | 3 - สูง | 3 - สูง | 3 - สูง | 10 | 6 | 4
A15-0104 | ใช้งาน |  |  | RF_Probe | COMB | R32_TAK | ระบบส่งสัญญาณภาค 3 | ส่วนงานวิศวกรรมสุโขทัย | ตาก | comm-connect | 3015 | 969 |  | Not Used | 3 - สูง | 3 - สูง | 3 - สูง | 10 | 6 | 4
A15-0104 | ใช้งาน |  |  | RF_Probe | COMB | R32_TAK | ระบบส่งสัญญาณภาค 3 | ส่วนงานวิศวกรรมสุโขทัย | ตาก | comm-connect | 3015 | 878 |  | Not Used | 3 - สูง | 3 - สูง | 3 - สูง | 10 | 6 | 4
A15-0104 | ใช้งาน |  |  | RF_Probe | COMB | R32_TAK | ระบบส่งสัญญาณภาค 3 | ส่วนงานวิศวกรรมสุโขทัย | ตาก | comm-connect | 3015 | 879 |  | Not Used | 3 - สูง | 3 - สูง | 3 - สูง | 10 | 6 | 4
A15-0104 | ใช้งาน |  |  | RF_Probe | COMB | R32_TAK | ระบบส่งสัญญาณภาค 3 | ส่วนงานวิศวกรรมสุโขทัย | ตาก | comm-connect | 3015 | 890 |  | Not Used | 3 - สูง | 3 - สูง | 3 - สูง | 10 | 6 | 4
A15-0104 | ใช้งาน |  |  | RF_Probe | COMB | R32_TAK | ระบบส่งสัญญาณภาค 3 | ส่วนงานวิศวกรรมสุโขทัย | ตาก | comm-connect | 3015 | 891 |  | Not Used | 3 - สูง | 3 - สูง | 3 - สูง | 10 | 6 | 4
A15-0104 | ใช้งาน |  |  | RF_Probe | COMB | R32_TAK | ระบบส่งสัญญาณภาค 3 | ส่วนงานวิศวกรรมสุโขทัย | ตาก | comm-connect | 3015 | 918 |  | Not Used | 3 - สูง | 3 - สูง | 3 - สูง | 10 | 6 | 4
A15-0104 | ใช้งาน |  |  | RF_Probe | COMB | R32_TAK | ระบบส่งสัญญาณภาค 3 | ส่วนงานวิศวกรรมสุโขทัย | ตาก | comm-connect | 3015 | 919 |  | Not Used | 3 - สูง | 3 - สูง | 3 - สูง | 10 | 6 | 4
A15-0273 | ใช้งาน |  |  | Electricity_Generator | EE | R32_TAK | ระบบส่งสัญญาณภาค 3 | ส่วนงานวิศวกรรมสุโขทัย | ตาก | CAT | GEH250-4 | MPN09165 |  | Not Used | 3 - สูง | 3 - สูง | 3 - สูง | 10 | 6 | 4
A15-0463 | ใช้งาน |  |  | AC_Line_Surge_Protecter | EE | R32_TAK | ระบบส่งสัญญาณภาค 3 | ส่วนงานวิศวกรรมสุโขทัย | ตาก | Stabil | ACL135TPB | S8AC-S0515 |  | Not Used | 3 - สูง | 3 - สูง | 3 - สูง | 10 | 6 | 4
A15-0463 | ใช้งาน |  |  | AC_Line_Surge_Protecter | EE | R32_TAK | ระบบส่งสัญญาณภาค 3 | ส่วนงานวิศวกรรมสุโขทัย | ตาก | Stabil | ACL135TPB | S8AC-S0516-1 |  | Not Used | 3 - สูง | 3 - สูง | 3 - สูง | 10 | 6 | 4
A15-0463 | ใช้งาน |  |  | AC_Line_Surge_Protecter | EE | R32_TAK | ระบบส่งสัญญาณภาค 3 | ส่วนงานวิศวกรรมสุโขทัย | ตาก | Stabil | ACL135TPB | S8AC-S0517 |  | Not Used | 3 - สูง | 3 - สูง | 3 - สูง | 10 | 6 | 4
A16-0109 | ใช้งาน |  |  | Chang_Over_Switch_System | EE | R32_TAK | ระบบส่งสัญญาณภาค 3 | ส่วนงานวิศวกรรมสุโขทัย | ตาก | ABB | OTM400 |  |  | Not Used | 3 - สูง | 3 - สูง | 3 - สูง | 10 | 6 | 4
A16-0627 | ยกเลิก |  |  | Seamless_Switch | TIE | R32_TAK | ระบบส่งสัญญาณภาค 3 | ส่วนงานวิศวกรรมสุโขทัย | ตาก | ENENSYS | 98-04-0023 | 070055LAU221500468 |  | Not Used | 3 - สูง | 3 - สูง | 3 - สูง | 10 | 6 | 4
A17-0099 | ใช้งาน |  |  | Dehydrator | ANT | R32_TAK | ระบบส่งสัญญาณภาค 3 | ส่วนงานวิศวกรรมสุโขทัย | ตาก | CIBRED SUD | LAB 9.50 | 54502 |  | Not Used | 3 - สูง | 3 - สูง | 3 - สูง | 10 | 6 | 4
A17-0455 | ใช้งาน |  |  | Power_Amplifier | TVTX | R32_TAK | ระบบส่งสัญญาณภาค 3 | ส่วนงานวิศวกรรมสุโขทัย | ตาก | NEC | UX400RF | F0067RA |  | Not Used | 3 - สูง | 3 - สูง | 3 - สูง | 10 | 6 | 4
A16-0505 | ใช้งาน |  | 5 | ระบบ_Monitor&Control | M&C | R21_TRG | ระบบส่งสัญญาณภาค 2 | ส่วนงานวิศวกรรมสงขลา | ตรัง | Audemat | Goldeagle DVB-T2 | 000183 | 10.5.3.5 | 00:60:E0:5C:A5:D2 | 2 - ปานกลาง | 2 - ปานกลาง | 2 - ปานกลาง | 10 | 5 | 3 | 5
A14-0469 | ใช้งาน | Main | 11 | Integrated_Receiver_Decoder | TIE | R21_TRG | ระบบส่งสัญญาณภาค 2 | ส่วนงานวิศวกรรมสงขลา | ตรัง | Harmonic | Proview 7100/7110 | 161423099 | 10.5.3.11 | 00:0C:A2:24:28:13 | 3 - สูง | 3 - สูง | 3 - สูง | 10 | 5 | 3 | 11
A14-0470 | ใช้งาน | Backup | 12 | Integrated_Receiver_Decoder | TIE | R21_TRG | ระบบส่งสัญญาณภาค 2 | ส่วนงานวิศวกรรมสงขลา | ตรัง | Harmonic | Proview 7100/7110 | 161423098 | 10.5.3.12 | 00:0C:A2:24:28:0F | 3 - สูง | 3 - สูง | 3 - สูง | 10 | 5 | 3 | 12
A14-0628 | ใช้งาน | Main | 13 | T2_Generator | TIE | R21_TRG | ระบบส่งสัญญาณภาค 2 | ส่วนงานวิศวกรรมสงขลา | ตรัง | ENENSYS | T2-EdgeDTH | 070054LAU261400016 | 10.5.3.13 | 00:19:DC:27:B2:78 | 3 - สูง | 3 - สูง | 3 - สูง | 10 | 5 | 3 | 13
A14-0629 | ใช้งาน | Backup | 14 | T2_Generator | TIE | R21_TRG | ระบบส่งสัญญาณภาค 2 | ส่วนงานวิศวกรรมสงขลา | ตรัง | ENENSYS | T2-EdgeDTH | 070054LAU261400017 | 10.5.3.14 | 00:19:DC:27:B2:7C | 3 - สูง | 3 - สูง | 3 - สูง | 10 | 5 | 3 | 14
A16-0623 | ใช้งาน |  | 15 | Seamless_Switch | TIE | R21_TRG | ระบบส่งสัญญาณภาค 2 | ส่วนงานวิศวกรรมสงขลา | ตรัง | ENENSYS | HDm-ASIIPGuard/98-04-0023 | 070055LAU351500529 | 10.5.3.15 | 00:19:DC:27:D4:09 | 3 - สูง | 3 - สูง | 3 - สูง | 10 | 5 | 3 | 15
A14-0348 | ใช้งาน |  | 20 | Ethernet_Switches | IT | R21_TRG | ระบบส่งสัญญาณภาค 2 | ส่วนงานวิศวกรรมสงขลา | ตรัง | Cisco | WS-C2960XR-24TS-I | FDO1823B10Z | 10.5.3.20 | 00:08:2F:56:8A:C1 | 2 - ปานกลาง | 2 - ปานกลาง | 2 - ปานกลาง | 10 | 5 | 3 | 20
B14-0909 | ใช้งาน |  | 21 | Digital_Video_Recorder | M&C | R21_TRG | ระบบส่งสัญญาณภาค 2 | ส่วนงานวิศวกรรมสงขลา | ตรัง | DAHUA | DVR1604HF-S | PZA4HM112WXRU58 | 10.5.3.21 | 90:02:A9:66:A8:A6 | 2 - ปานกลาง | 2 - ปานกลาง | 2 - ปานกลาง | 10 | 5 | 3 | 21
A14-0739 | ใช้งาน |  | 22 | Power_Monitor | COMB | R21_TRG | ระบบส่งสัญญาณภาค 2 | ส่วนงานวิศวกรรมสงขลา | ตรัง | COMM-CONNECT | 3024 | 30240309 | 10.5.3.22 | 00:04:A3:CC:FA:00 | 3 - สูง | 3 - สูง | 3 - สูง | 10 | 5 | 3 | 22
A14-0777 | ใช้งาน |  | 23 | Uninterruptible_Power_Supply | EE | R21_TRG | ระบบส่งสัญญาณภาค 2 | ส่วนงานวิศวกรรมสงขลา | ตรัง | APC | GALAXY 3500 | PS1415231228 | 10.5.3.23 | 00:C0:B7:82:F2:DE | 3 - สูง | 3 - สูง | 3 - สูง | 10 | 5 | 3 | 23
A17-0856 | ใช้งาน |  | 26 | Display_Control_GEN | EE | R21_TRG | ระบบส่งสัญญาณภาค 2 | ส่วนงานวิศวกรรมสงขลา | ตรัง | DEEP SEA | DSE 7420 | 6293239 | 10.5.3.26 | E8:A4:C1:02:13:18 | 3 - สูง | 3 - สูง | 3 - สูง | 10 | 5 | 3 | 26
A14-0731 | ใช้งาน | Main | 31 | T2-Modulator | TVTX | R21_TRG | ระบบส่งสัญญาณภาค 2 | ส่วนงานวิศวกรรมสงขลา | ตรัง | NEC | DM-5000 | F 0141/R | 10.5.3.31 | 00:13:59:00:62:83 | 3 - สูง | 3 - สูง | 3 - สูง | 10 | 5 | 3 | 31
A14-0731 | ใช้งาน | Backup | 32 | T2-Modulator | TVTX | R21_TRG | ระบบส่งสัญญาณภาค 2 | ส่วนงานวิศวกรรมสงขลา | ตรัง | NEC | DM-5000 | F 0123/R | 10.5.3.32 | 00:13:59:00:62:59 | 3 - สูง | 3 - สูง | 3 - สูง | 10 | 5 | 3 | 32
A14-0731 | ใช้งาน | Main | 33 | TX_Control | TVTX | R21_TRG | ระบบส่งสัญญาณภาค 2 | ส่วนงานวิศวกรรมสงขลา | ตรัง | NEC | HPC-1427 | F0263/R | 10.5.3.33 | 00:00:4C:18:AA:E3 | 3 - สูง | 3 - สูง | 3 - สูง | 10 | 5 | 3 | 33
A14-0731 | ใช้งาน | Backup | 34 | TX_Control | TVTX | R21_TRG | ระบบส่งสัญญาณภาค 2 | ส่วนงานวิศวกรรมสงขลา | ตรัง | NEC | HPC-1427 | F0260/R | 10.5.3.34 | 00:00:4C:18:AA:E0 | 3 - สูง | 3 - สูง | 3 - สูง | 10 | 5 | 3 | 34
A19-0439 | ใช้งาน |  |  | เครื่องปรับอากาศ | AIR | R32_TAK | ระบบส่งสัญญาณภาค 3 | ส่วนงานวิศวกรรมสุโขทัย | ตาก | Star Aire | IQSY60 / OR60 | 1901AF01273,1903AC08500 |  | Not Used | 3 - สูง | 3 - สูง | 3 - สูง | 10 | 6 | 4
A20-1342 | ใช้งาน |  |  | Electricity_Transformers | EE | R32_TAK | ระบบส่งสัญญาณภาค 3 | ส่วนงานวิศวกรรมสุโขทัย | ตาก | CC | 250 KVA | 631690 |  | Not Used | 3 - สูง | 3 - สูง | 3 - สูง | 10 | 6 | 4
A21-0970 | ใช้งาน |  |  | Power_Amplifier | TVTX | R32_TAK | ระบบส่งสัญญาณภาค 3 | ส่วนงานวิศวกรรมสุโขทัย | ตาก | NEC | UX400RF (E-25) | F0629RC |  | Not Used | 3 - สูง | 3 - สูง | 3 - สูง | 10 | 6 | 4
A21-0971 | ใช้งาน |  |  | Power_Amplifier | TVTX | R32_TAK | ระบบส่งสัญญาณภาค 3 | ส่วนงานวิศวกรรมสุโขทัย | ตาก | NEC | UX400RF (E-25) | F0630RC |  | Not Used | 3 - สูง | 3 - สูง | 3 - สูง | 10 | 6 | 4
A21-0972 | ใช้งาน |  |  | Power_Amplifier | TVTX | R32_TAK | ระบบส่งสัญญาณภาค 3 | ส่วนงานวิศวกรรมสุโขทัย | ตาก | NEC | UX400RF (E-25) | F0631RC |  | Not Used | 3 - สูง | 3 - สูง | 3 - สูง | 10 | 6 | 4
A21-0973 | ใช้งาน |  |  | Power_Amplifier | TVTX | R32_TAK | ระบบส่งสัญญาณภาค 3 | ส่วนงานวิศวกรรมสุโขทัย | ตาก | NEC | UX400RF (E-25) | F0632RC |  | Not Used | 3 - สูง | 3 - สูง | 3 - สูง | 10 | 6 | 4
A21-0974 | ใช้งาน |  |  | Power_Amplifier | TVTX | R32_TAK | ระบบส่งสัญญาณภาค 3 | ส่วนงานวิศวกรรมสุโขทัย | ตาก | NEC | UX400RF (E-25) | F0633RC |  | Not Used | 3 - สูง | 3 - สูง | 3 - สูง | 10 | 6 | 4
A21-0975 | ใช้งาน |  |  | Power_Amplifier | TVTX | R32_TAK | ระบบส่งสัญญาณภาค 3 | ส่วนงานวิศวกรรมสุโขทัย | ตาก | NEC | UX400RF (E-25) | F0634RC |  | Not Used | 3 - สูง | 3 - สูง | 3 - สูง | 10 | 6 | 4
A21-1071 | ใช้งาน |  |  | Filter_Combiner | COMB | R32_TAK | ระบบส่งสัญญาณภาค 3 | ส่วนงานวิศวกรรมสุโขทัย | ตาก | SPINNER | BN574935A0000 | A272723 |  | Not Used | 3 - สูง | 3 - สูง | 3 - สูง | 10 | 6 | 4
A24-0254 | ใช้งาน |  |  | เครื่องปรับอากาศ | AIR | R32_TAK | ระบบส่งสัญญาณภาค 3 | ส่วนงานวิศวกรรมสุโขทัย | ตาก | AMENA | FK60B-MNVKU / KC60B-RSYKU | AK23K0022LBN / AC23K0077EDA-A |  | Not Used | 3 - สูง | 3 - สูง | 3 - สูง | 10 | 6 | 4
A24-0441 | ใช้งาน |  |  | Smart_Ground_Monitoring | EE | R32_TAK | ระบบส่งสัญญาณภาค 3 | ส่วนงานวิศวกรรมสุโขทัย | ตาก |  |  | SLMS-GM-23002 |  | Not Used | 3 - สูง | 3 - สูง | 3 - สูง | 10 | 6 | 4
B11-6615 | 2 |  |  | Television_Receiver | M&C | R32_TAK | ระบบส่งสัญญาณภาค 3 | ส่วนงานวิศวกรรมสุโขทัย | ตาก | LG | 42LD462C | 108INSE95086 |  | Not Used | 2 - ปานกลาง | 2 - ปานกลาง | 2 - ปานกลาง | 10 | 6 | 4
B14-0806 | ใช้งาน |  |  | AC_Distribution_Panel | EE | R32_TAK | ระบบส่งสัญญาณภาค 3 | ส่วนงานวิศวกรรมสุโขทัย | ตาก | Argosy | HG-00-2014 | 566807003 |  | Not Used | 3 - สูง | 3 - สูง | 3 - สูง | 10 | 6 | 4
B14-0807 | ใช้งาน |  |  | AC_Distribution_Panel | EE | R32_TAK | ระบบส่งสัญญาณภาค 3 | ส่วนงานวิศวกรรมสุโขทัย | ตาก | Argosy | HG-00-2014 | 566807025 |  | Not Used | 3 - สูง | 3 - สูง | 3 - สูง | 10 | 6 | 4
B15-0503 |  |  |  | IP_Phone | IT | R32_TAK | ระบบส่งสัญญาณภาค 3 | ส่วนงานวิศวกรรมสุโขทัย | ตาก | Cisco | CP-7821 | WZP19170GRM |  | Not Used | 2 - ปานกลาง | 2 - ปานกลาง | 2 - ปานกลาง | 10 | 6 | 4
B16-0240 | ใช้งาน |  |  | Electric_Meter | EE | R32_TAK | ระบบส่งสัญญาณภาค 3 | ส่วนงานวิศวกรรมสุโขทัย | ตาก | Omron | KM50-E1-FLK | 1620159H |  | Not Used | 3 - สูง | 3 - สูง | 3 - สูง | 10 | 6 | 4
B16-0241 | ใช้งาน |  |  | Electric_Meter | EE | R32_TAK | ระบบส่งสัญญาณภาค 3 | ส่วนงานวิศวกรรมสุโขทัย | ตาก | Omron | KM50-E1-FLK | 1620189H |  | Not Used | 3 - สูง | 3 - สูง | 3 - สูง | 10 | 6 | 4
B16-0242 | ใช้งาน |  |  | Electric_Meter | EE | R32_TAK | ระบบส่งสัญญาณภาค 3 | ส่วนงานวิศวกรรมสุโขทัย | ตาก | Omron | KM50-E1-FLK | 1620192H |  | Not Used | 3 - สูง | 3 - สูง | 3 - สูง | 10 | 6 | 4
B16-0397 | ยกเลิก |  |  | IP_Camera | M&C | R32_TAK | ระบบส่งสัญญาณภาค 3 | ส่วนงานวิศวกรรมสุโขทัย | ตาก | Leotech | CCTNR-LEO-IPCAMSUPPERCLEAR-0 | 152351038000014 ID:PPCN277905PRJBB |  | Not Used | 2 - ปานกลาง | 2 - ปานกลาง | 2 - ปานกลาง | 10 | 6 | 4
B16-0398 | ยกเลิก |  |  | IP_Camera | M&C | R32_TAK | ระบบส่งสัญญาณภาค 3 | ส่วนงานวิศวกรรมสุโขทัย | ตาก | Leotech | CCTNR-LEO-IPCAMSUPPERCLEAR-0 | 152351038000016 ID:PPCN277845ZGFSN |  | Not Used | 2 - ปานกลาง | 2 - ปานกลาง | 2 - ปานกลาง | 10 | 6 | 4
B16-0757 | ใช้งาน |  |  | Bypass_UPS_Board | EE | R32_TAK | ระบบส่งสัญญาณภาค 3 | ส่วนงานวิศวกรรมสุโขทัย | ตาก | DENCO | 550x700x250 mm |  |  | Not Used | 3 - สูง | 3 - สูง | 3 - สูง | 10 | 6 | 4
B17-0169 | ใช้งาน |  |  | ตู้เย็น | OTHER | R32_TAK | ระบบส่งสัญญาณภาค 3 | ส่วนงานวิศวกรรมสุโขทัย | ตาก | Mistubishi | MR-17JA SL | 103066 |  | Not Used | 1 - ต่ำ | 1 - ต่ำ | 1 - ต่ำ | 10 | 6 | 4
B18-0662 | ใช้งาน |  |  | ป้าย_ชื่อสถานี_TPBS | OTHER | R32_TAK | ระบบส่งสัญญาณภาค 3 | ส่วนงานวิศวกรรมสุโขทัย | ตาก |  |  |  |  | Not Used | 1 - ต่ำ | 1 - ต่ำ | 1 - ต่ำ | 10 | 6 | 4
B22-0532 | ใช้งาน |  |  | IP_Camera | M&C | R32_TAK | ระบบส่งสัญญาณภาค 3 | ส่วนงานวิศวกรรมสุโขทัย | ตาก | Vstarcam | CS66Q-X18 | aaa0000080576 |  | Not Used | 2 - ปานกลาง | 2 - ปานกลาง | 2 - ปานกลาง | 10 | 6 | 4
-- | 2 |  |  | Electric_Meter | EE | R31_CPK | ระบบส่งสัญญาณภาค 3 | ส่วนงานวิศวกรรมเชียงใหม่ | ไชยปราการ | OMRON | KM50-E1-FLK |  |  | Not Used | 3 - สูง | 3 - สูง | 3 - สูง | 10 | 7 | 4
-- | 2 |  |  | Electric_Meter | EE | R31_CPK | ระบบส่งสัญญาณภาค 3 | ส่วนงานวิศวกรรมเชียงใหม่ | ไชยปราการ | OMRON | KM50-E1-FLK |  |  | Not Used | 3 - สูง | 3 - สูง | 3 - สูง | 10 | 7 | 4
-- | 2 |  |  | Electric_Meter | EE | R31_CPK | ระบบส่งสัญญาณภาค 3 | ส่วนงานวิศวกรรมเชียงใหม่ | ไชยปราการ | OMRON | KM50-E1-FLK |  |  | Not Used | 3 - สูง | 3 - สูง | 3 - สูง | 10 | 7 | 4
-- | 2 |  |  | Electric_Meter | EE | R31_CPK | ระบบส่งสัญญาณภาค 3 | ส่วนงานวิศวกรรมเชียงใหม่ | ไชยปราการ | OMRON | KM50-E1-FLK |  |  | Not Used | 3 - สูง | 3 - สูง | 3 - สูง | 10 | 7 | 4
-- | 2 |  |  | Electric_Meter | EE | R31_CPK | ระบบส่งสัญญาณภาค 3 | ส่วนงานวิศวกรรมเชียงใหม่ | ไชยปราการ | OMRON | KM50-E1-FLK |  |  | Not Used | 3 - สูง | 3 - สูง | 3 - สูง | 10 | 7 | 4
-- | 2 |  |  | Electric_Meter | EE | R31_CPK | ระบบส่งสัญญาณภาค 3 | ส่วนงานวิศวกรรมเชียงใหม่ | ไชยปราการ | OMRON | KM50-E1-FLK |  |  | Not Used | 3 - สูง | 3 - สูง | 3 - สูง | 10 | 7 | 4
A00-2188 | ยกเลิก |  |  | เครื่องปรับอากาศ | AIR | R31_CPK | ระบบส่งสัญญาณภาค 3 | ส่วนงานวิศวกรรมเชียงใหม่ | ไชยปราการ | Centralair |  |  |  | Not Used | 3 - สูง | 3 - สูง | 3 - สูง | 10 | 7 | 4
A00-2189 | ใช้งาน |  |  | Tower_Self_Support | L&B | R31_CPK | ระบบส่งสัญญาณภาค 3 | ส่วนงานวิศวกรรมเชียงใหม่ | ไชยปราการ |  | 30 meter |  |  | Not Used |  |  |  | 10 | 7 | 4
A00-2190 | ยกเลิก |  |  | เครื่องปรับอากาศ_(Condensing_Unit) | AIR | R31_CPK | ระบบส่งสัญญาณภาค 3 | ส่วนงานวิศวกรรมเชียงใหม่ | ไชยปราการ | Centralair | CCS 12TC |  |  | Not Used | 3 - สูง | 3 - สูง | 3 - สูง | 10 | 7 | 4
A00-2495 | ใช้งาน |  |  | Electricity_Generator | EE | R31_CPK | ระบบส่งสัญญาณภาค 3 | ส่วนงานวิศวกรรมเชียงใหม่ | ไชยปราการ | CATERPILLAR | 3054 | 6FK03359 |  | Not Used | 3 - สูง | 3 - สูง | 3 - สูง | 10 | 7 | 4
A00-5303 | ยกเลิก |  |  | Circuit_Breaker | EE | R31_CPK | ระบบส่งสัญญาณภาค 3 | ส่วนงานวิศวกรรมเชียงใหม่ | ไชยปราการ |  |  |  |  | Not Used | 3 - สูง | 3 - สูง | 3 - สูง | 10 | 7 | 4
A00-5304 | ยกเลิก |  |  | Circuit_Breaker | EE | R31_CPK | ระบบส่งสัญญาณภาค 3 | ส่วนงานวิศวกรรมเชียงใหม่ | ไชยปราการ |  |  |  |  | Not Used | 3 - สูง | 3 - สูง | 3 - สูง | 10 | 7 | 4
A00-5305 | ยกเลิก |  |  | Circuit_Breaker | EE | R31_CPK | ระบบส่งสัญญาณภาค 3 | ส่วนงานวิศวกรรมเชียงใหม่ | ไชยปราการ |  |  |  |  | Not Used | 3 - สูง | 3 - สูง | 3 - สูง | 10 | 7 | 4
A00-8367 | ยกเลิก |  |  | Main_Distribution_Board | EE | R31_CPK | ระบบส่งสัญญาณภาค 3 | ส่วนงานวิศวกรรมเชียงใหม่ | ไชยปราการ |  |  |  |  | Not Used | 3 - สูง | 3 - สูง | 3 - สูง | 10 | 7 | 4
A15-0478 | ใช้งาน |  |  | Distribution_Board_DTV | EE | R31_CPK | ระบบส่งสัญญาณภาค 3 | ส่วนงานวิศวกรรมเชียงใหม่ | ไชยปราการ | ABS |  |  |  | Not Used | 3 - สูง | 3 - สูง | 3 - สูง | 10 | 7 | 4
A15-0479 | ใช้งาน |  |  | Automatic_Transfer_Switches_Board | EE | R31_CPK | ระบบส่งสัญญาณภาค 3 | ส่วนงานวิศวกรรมเชียงใหม่ | ไชยปราการ | ABB | ATS022 | 1S200JN20151108 |  | Not Used | 3 - สูง | 3 - สูง | 3 - สูง | 10 | 7 | 4
A15-0508 | ใช้งาน |  |  | Electricity_Transformers | EE | R31_CPK | ระบบส่งสัญญาณภาค 3 | ส่วนงานวิศวกรรมเชียงใหม่ | ไชยปราการ | พงษ์พิมาน | 100KVA |  |  | Not Used | 3 - สูง | 3 - สูง | 3 - สูง | 10 | 7 | 4
A16-0001 | ใช้งาน |  |  | Container_Shelter | L&B | R31_CPK | ระบบส่งสัญญาณภาค 3 | ส่วนงานวิศวกรรมเชียงใหม่ | ไชยปราการ | นพี กรุ๊ป |  |  |  | Not Used |  |  |  | 10 | 7 | 4
A16-0001 | ใช้งาน |  |  | เครื่องปรับอากาศ_(Colling_Unit) | AIR | R31_CPK | ระบบส่งสัญญาณภาค 3 | ส่วนงานวิศวกรรมเชียงใหม่ | ไชยปราการ | TRANE | MCX042GB5RAA | 3T1115-114302 |  | Not Used | 3 - สูง | 3 - สูง | 3 - สูง | 10 | 7 | 4
A16-0001 | ใช้งาน |  |  | เครื่องปรับอากาศ_(Condensing_Unit) | AIR | R31_CPK | ระบบส่งสัญญาณภาค 3 | ส่วนงานวิศวกรรมเชียงใหม่ | ไชยปราการ | TRANE | TTK042KD50BA | 3T0715-608515 |  | Not Used | 3 - สูง | 3 - สูง | 3 - สูง | 10 | 7 | 4
A16-0001 | ใช้งาน |  |  | เครื่องปรับอากาศ_(Colling_Unit) | AIR | R31_CPK | ระบบส่งสัญญาณภาค 3 | ส่วนงานวิศวกรรมเชียงใหม่ | ไชยปราการ | TRANE | MCX042GB5RAA | 3T1115-114295 |  | Not Used | 3 - สูง | 3 - สูง | 3 - สูง | 10 | 7 | 4
A16-0001 | ใช้งาน |  |  | เครื่องปรับอากาศ_(Condensing_Unit) | AIR | R31_CPK | ระบบส่งสัญญาณภาค 3 | ส่วนงานวิศวกรรมเชียงใหม่ | ไชยปราการ | TRANE | TTK042KD50BA | 3T0715-608513 |  | Not Used | 3 - สูง | 3 - สูง | 3 - สูง | 10 | 7 | 4
A16-0001 | ใช้งาน |  |  | เครื่องปรับอากาศ_(Colling_Unit) | AIR | R31_CPK | ระบบส่งสัญญาณภาค 3 | ส่วนงานวิศวกรรมเชียงใหม่ | ไชยปราการ | TRANE | MCX042GB5RAA | 3T1115-114291 |  | Not Used | 3 - สูง | 3 - สูง | 3 - สูง | 10 | 7 | 4
A16-0001 | ใช้งาน |  |  | เครื่องปรับอากาศ_(Condensing_Unit) | AIR | R31_CPK | ระบบส่งสัญญาณภาค 3 | ส่วนงานวิศวกรรมเชียงใหม่ | ไชยปราการ | TRANE | TTK042KD50BA | 3T0715-608509 |  | Not Used | 3 - สูง | 3 - สูง | 3 - สูง | 10 | 7 | 4
A16-0001 | ใช้งาน |  |  | เครื่องปรับอากาศ_(Colling_Unit) | AIR | R31_CPK | ระบบส่งสัญญาณภาค 3 | ส่วนงานวิศวกรรมเชียงใหม่ | ไชยปราการ | TRANE | MCX042GB5RAA | 3T1115-114296 |  | Not Used | 3 - สูง | 3 - สูง | 3 - สูง | 10 | 7 | 4
A16-0001 | ใช้งาน |  |  | เครื่องปรับอากาศ_(Condensing_Unit) | AIR | R31_CPK | ระบบส่งสัญญาณภาค 3 | ส่วนงานวิศวกรรมเชียงใหม่ | ไชยปราการ | TRANE | TTK042KD50BA | 3T0715-608512 |  | Not Used | 3 - สูง | 3 - สูง | 3 - สูง | 10 | 7 | 4
A16-0280 | ใช้งาน |  |  | TVRO | SAT | R31_CPK | ระบบส่งสัญญาณภาค 3 | ส่วนงานวิศวกรรมเชียงใหม่ | ไชยปราการ | GD_Satcom/Prodelin | 1374 |  |  | Not Used | 3 - สูง | 3 - สูง | 3 - สูง | 10 | 7 | 4
A16-0380 | ใช้งาน |  |  | Antenna_&_TX_Combiner | ANT | R31_CPK | ระบบส่งสัญญาณภาค 3 | ส่วนงานวิศวกรรมเชียงใหม่ | ไชยปราการ | Spinner | BN 575944 | A177850 |  | Not Used | 3 - สูง | 3 - สูง | 3 - สูง | 10 | 7 | 4
A16-0380 | ใช้งาน |  |  | CCS_Rack_for_Filters&Open_Racks | COMB | R31_CPK | ระบบส่งสัญญาณภาค 3 | ส่วนงานวิศวกรรมเชียงใหม่ | ไชยปราการ | Spinner | BN 575944 | A177850 |  | Not Used | 3 - สูง | 3 - สูง | 3 - สูง | 10 | 7 | 4
A16-0380 | ใช้งาน |  |  | Patch_Panel | COMB | R31_CPK | ระบบส่งสัญญาณภาค 3 | ส่วนงานวิศวกรรมเชียงใหม่ | ไชยปราการ |  |  |  |  | Not Used | 3 - สูง | 3 - สูง | 3 - สูง | 10 | 7 | 4
A16-0380 | ใช้งาน |  |  | RF_Probe | COMB | R31_CPK | ระบบส่งสัญญาณภาค 3 | ส่วนงานวิศวกรรมเชียงใหม่ | ไชยปราการ |  | 3015 | 1099 |  | Not Used | 3 - สูง | 3 - สูง | 3 - สูง | 10 | 7 | 4
A16-0380 | ใช้งาน |  |  | RF_Probe | COMB | R31_CPK | ระบบส่งสัญญาณภาค 3 | ส่วนงานวิศวกรรมเชียงใหม่ | ไชยปราการ |  | 3015 | 1102 |  | Not Used | 3 - สูง | 3 - สูง | 3 - สูง | 10 | 7 | 4
A16-0380 | ใช้งาน |  |  | RF_Probe | COMB | R31_CPK | ระบบส่งสัญญาณภาค 3 | ส่วนงานวิศวกรรมเชียงใหม่ | ไชยปราการ |  | 3015 | 1103 |  | Not Used | 3 - สูง | 3 - สูง | 3 - สูง | 10 | 7 | 4
A16-0380 | ใช้งาน |  |  | RF_Probe | COMB | R31_CPK | ระบบส่งสัญญาณภาค 3 | ส่วนงานวิศวกรรมเชียงใหม่ | ไชยปราการ |  | 3015 | 1117 |  | Not Used | 3 - สูง | 3 - สูง | 3 - สูง | 10 | 7 | 4
A17-0002 | ใช้งาน |  |  | AC_Line_Surge_Protecter | EE | R31_CPK | ระบบส่งสัญญาณภาค 3 | ส่วนงานวิศวกรรมเชียงใหม่ | ไชยปราการ | Stabil | ACL135TPB | S9AC-S0785 |  | Not Used | 3 - สูง | 3 - สูง | 3 - สูง | 10 | 7 | 4
A17-0002 | ใช้งาน |  |  | AC_Line_Surge_Protecter | EE | R31_CPK | ระบบส่งสัญญาณภาค 3 | ส่วนงานวิศวกรรมเชียงใหม่ | ไชยปราการ | STABIL | ACL135TPB | S9AC-S0786 |  | Not Used | 3 - สูง | 3 - สูง | 3 - สูง | 10 | 7 | 4
A17-0002 | ใช้งาน |  |  | AC_Line_Surge_Protecter | EE | R31_CPK | ระบบส่งสัญญาณภาค 3 | ส่วนงานวิศวกรรมเชียงใหม่ | ไชยปราการ | STABIL | ACL135TPB | S9AC-S0787 |  | Not Used | 3 - สูง | 3 - สูง | 3 - สูง | 10 | 7 | 4
A17-0409 | ใช้งาน |  |  | L-Band_Active_Splitter | SAT | R31_CPK | ระบบส่งสัญญาณภาค 3 | ส่วนงานวิศวกรรมเชียงใหม่ | ไชยปราการ | ETL | 22318-F7F7 | GI00146 |  | Not Used | 3 - สูง | 3 - สูง | 3 - สูง | 10 | 7 | 4
A17-0964 | ยกเลิก |  |  | Monitoring_PLC | M&C | R31_CPK | ระบบส่งสัญญาณภาค 3 | ส่วนงานวิศวกรรมเชียงใหม่ | ไชยปราการ | OMRON |  |  |  | Not Used | 2 - ปานกลาง | 2 - ปานกลาง | 2 - ปานกลาง | 10 | 7 | 4
A14-0731 | ใช้งาน |  | 35 | N+1_Control_System | TVTX | R21_TRG | ระบบส่งสัญญาณภาค 2 | ส่วนงานวิศวกรรมสงขลา | ตรัง | NEC | HPC-1358D | F0055R | 10.5.3.35 | 00:00:4C:18:AA:D0 | 3 - สูง | 3 - สูง | 3 - สูง | 10 | 5 | 3 | 35
A16-0239 | ใช้งาน | Main | 11 | integrated_Receiver_Decoder | TIE | R21_BET | ระบบส่งสัญญาณภาค 2 | ส่วนงานวิศวกรรมสงขลา | เบตง | Harmonic | Proview 8100/8105 | 051532102 | 10.5.5.11 | 00:0C:A2:07:44:69 | 3 - สูง | 3 - สูง | 3 - สูง | 10 | 5 | 5 | 11
A16-0551 | ใช้งาน | Backup | 12 | integrated_Receiver_Decoder | TIE | R21_BET | ระบบส่งสัญญาณภาค 2 | ส่วนงานวิศวกรรมสงขลา | เบตง | Harmonic | Proview 8100/8105 | 051538023 | 10.5.5.12 | 00:0C:A2:07:3C:F5 | 3 - สูง | 3 - สูง | 3 - สูง | 10 | 5 | 5 | 12
A16-0253 | ใช้งาน | Main | 13 | T2_Generator | TIE | R21_BET | ระบบส่งสัญญาณภาค 2 | ส่วนงานวิศวกรรมสงขลา | เบตง | ENENSYS | HDm-T2Edge_DTH/98-07-0055 | 070055LAU411500561 | 10.5.5.13 | 00:19:DC:36:FE:13 | 3 - สูง | 3 - สูง | 3 - สูง | 10 | 5 | 5 | 13
A16-0560 | ใช้งาน | Backup | 14 | T2_Generator | TIE | R21_BET | ระบบส่งสัญญาณภาค 2 | ส่วนงานวิศวกรรมสงขลา | เบตง | ENENSYS | HDm-T2Edge_DTH/98-07-0055 | 070055LAU491500723 | 10.5.5.14 | 00:19:DC:27:D6:96 | 3 - สูง | 3 - สูง | 3 - สูง | 10 | 5 | 5 | 14
A17-0437 | ใช้งาน |  | 20 | CS_Switch | TVTX | R21_BET | ระบบส่งสัญญาณภาค 2 | ส่วนงานวิศวกรรมสงขลา | เบตง | PLISH |  | A177240 | 10.5.5.20 | 04:5F:B9:91:3B:01 | 3 - สูง | 3 - สูง | 3 - สูง | 10 | 5 | 5 | 20
A17-0437 | ใช้งาน |  | 20 | Ethernet_Switches | IT | R21_BET | ระบบส่งสัญญาณภาค 2 | ส่วนงานวิศวกรรมสงขลา | เบตง | Cisco | SF90D-08 | PSZ19301MNY | 10.5.5.20 | 04:5F:B9:91:3B:01 | 2 - ปานกลาง | 2 - ปานกลาง | 2 - ปานกลาง | 10 | 5 | 5 | 20
B20-0717 | ใช้งาน |  | 20 | Ethernet_Switches | IT | R21_BET | ระบบส่งสัญญาณภาค 2 | ส่วนงานวิศวกรรมสงขลา | เบตง | Cisco | SF250-24-K9-EU | DNI242604LW | 10.5.5.20 | 04:5F:B9:91:3B:01 | 2 - ปานกลาง | 2 - ปานกลาง | 2 - ปานกลาง | 10 | 5 | 5 | 20
A17-0437 | ใช้งาน |  | 35 | Transmitter_DTV_With_PA | TVTX | R21_BET | ระบบส่งสัญญาณภาค 2 | ส่วนงานวิศวกรรมสงขลา | เบตง | PLISCH | T2V4203RN_1 | 0039 | 10.5.5.35 | 00:04:5F:99:AF:33 | 3 - สูง | 3 - สูง | 3 - สูง | 10 | 5 | 5 | 35
A21-0258 | ใช้งาน |  | 5 | Monitoring_&_Control | M&C | R21_SNP | ระบบส่งสัญญาณภาค 2 | ส่วนงานวิศวกรรมสงขลา | สุไหงปาดี | none | none | M&C 63 | 10.5.6.5 | B8:27:EB:02:DB:57 | 2 - ปานกลาง | 2 - ปานกลาง | 2 - ปานกลาง | 10 | 5 | 6 | 5
A16-0591 | ใช้งาน | Main | 11 | integrated_Receiver_Decoder | TIE | R21_SNP | ระบบส่งสัญญาณภาค 2 | ส่วนงานวิศวกรรมสงขลา | สุไหงปาดี | Harmonic | Proview 8100/8105 | 051538044 | 10.5.6.11 | 00:0C:A2:07:44:71 | 3 - สูง | 3 - สูง | 3 - สูง | 10 | 5 | 6 | 11
A17-0732 | ใช้งาน | Backup | 12 | Integrated_Receiver_Decoder | TIE | R21_SNP | ระบบส่งสัญญาณภาค 2 | ส่วนงานวิศวกรรมสงขลา | สุไหงปาดี | Harmonic | Proview 8100/8105 | 051715058 | 10.5.6.12 | 00:0C:A2:08:2B:2B | 3 - สูง | 3 - สูง | 3 - สูง | 10 | 5 | 6 | 12
A21-1056 | ใช้งาน |  |  | Filter_Combiner | COMB | R31_CPK | ระบบส่งสัญญาณภาค 3 | ส่วนงานวิศวกรรมเชียงใหม่ | ไชยปราการ | SPINNER | BN574948C0002 | A274232 |  | Not Used | 3 - สูง | 3 - สูง | 3 - สูง | 10 | 7 | 4
A21-1057 | ใช้งาน |  |  | Filter_Combiner | COMB | R31_CPK | ระบบส่งสัญญาณภาค 3 | ส่วนงานวิศวกรรมเชียงใหม่ | ไชยปราการ | SPINNER | BN574948C0002 | A274622 |  | Not Used | 3 - สูง | 3 - สูง | 3 - สูง | 10 | 7 | 4
A21-1128 | ใช้งาน |  |  | เครื่องส่งสัญญาณโทรทัศน์ | TVTX | R31_CPK | ระบบส่งสัญญาณภาค 3 | ส่วนงานวิศวกรรมเชียงใหม่ | ไชยปราการ | PLISCH | T2V4203RN | 0245 |  | Not Used | 3 - สูง | 3 - สูง | 3 - สูง | 10 | 7 | 4
A21-1129 | ใช้งาน |  |  | เครื่องส่งสัญญาณโทรทัศน์ | TVTX | R31_CPK | ระบบส่งสัญญาณภาค 3 | ส่วนงานวิศวกรรมเชียงใหม่ | ไชยปราการ | PLISCH | T2V4203RN | 0251 |  | Not Used | 3 - สูง | 3 - สูง | 3 - สูง | 10 | 7 | 4
A24-0341 | ใช้งาน |  |  | เครื่องรับโทรทัศน์ | M&C | R31_CPK | ระบบส่งสัญญาณภาค 3 | ส่วนงานวิศวกรรมเชียงใหม่ | ไชยปราการ | SHARP | 2T-C42EG2X | 40640917530 |  | Not Used | 2 - ปานกลาง | 2 - ปานกลาง | 2 - ปานกลาง | 10 | 7 | 4
B11-2135 | ใช้งาน |  |  | Rack | OTHER | R31_CPK | ระบบส่งสัญญาณภาค 3 | ส่วนงานวิศวกรรมเชียงใหม่ | ไชยปราการ |  |  |  |  | Not Used | 1 - ต่ำ | 1 - ต่ำ | 1 - ต่ำ | 10 | 7 | 4
B15-0796 | ใช้งาน |  |  | AC_Distribution_Panel | EE | R31_CPK | ระบบส่งสัญญาณภาค 3 | ส่วนงานวิศวกรรมเชียงใหม่ | ไชยปราการ | STABIL | SR19-1U-20PB | S8PANEL-282 |  | Not Used | 3 - สูง | 3 - สูง | 3 - สูง | 10 | 7 | 4
B16-0224 | ใช้งาน |  |  | ถังดับเพลิง | OTHER | R31_CPK | ระบบส่งสัญญาณภาค 3 | ส่วนงานวิศวกรรมเชียงใหม่ | ไชยปราการ | Imperial | Haloton |  |  | Not Used | 1 - ต่ำ | 1 - ต่ำ | 1 - ต่ำ | 10 | 7 | 4
B16-0225 | ใช้งาน |  |  | ถังดับเพลิง | OTHER | R31_CPK | ระบบส่งสัญญาณภาค 3 | ส่วนงานวิศวกรรมเชียงใหม่ | ไชยปราการ | Imperial | Haloton |  |  | Not Used | 1 - ต่ำ | 1 - ต่ำ | 1 - ต่ำ | 10 | 7 | 4
B16-0281 | ใช้งาน |  |  | ถังเก็บน้ำมัน | OTHER | R31_CPK | ระบบส่งสัญญาณภาค 3 | ส่วนงานวิศวกรรมเชียงใหม่ | ไชยปราการ |  | 400 ลิตร |  |  | Not Used | 1 - ต่ำ | 1 - ต่ำ | 1 - ต่ำ | 10 | 7 | 4
B16-0411 | ยกเลิก |  |  | IP_Camera | M&C | R31_CPK | ระบบส่งสัญญาณภาค 3 | ส่วนงานวิศวกรรมเชียงใหม่ | ไชยปราการ | Leotech | CCTNR-LEO-IPCAMSUPPERCLEAR-0 | 152351038000091 ID:PPCN277874JZMZC |  | Not Used | 2 - ปานกลาง | 2 - ปานกลาง | 2 - ปานกลาง | 10 | 7 | 4
B16-0412 | ยกเลิก |  |  | IP_Camera | M&C | R31_CPK | ระบบส่งสัญญาณภาค 3 | ส่วนงานวิศวกรรมเชียงใหม่ | ไชยปราการ | Leotech | CCTNR-LEO-IPCAMSUPPERCLEAR-0 | 152351038000096 ID:PPCN277676RZXZC |  | Not Used | 2 - ปานกลาง | 2 - ปานกลาง | 2 - ปานกลาง | 10 | 7 | 4
B16-0661 | ยกเลิก |  |  | Television_Receiver | M&C | R31_CPK | ระบบส่งสัญญาณภาค 3 | ส่วนงานวิศวกรรมเชียงใหม่ | ไชยปราการ | Sony | KDL-32W700C | 3202841 |  | Not Used | 2 - ปานกลาง | 2 - ปานกลาง | 2 - ปานกลาง | 10 | 7 | 4
B17-0412 | ใช้งาน |  |  | Bypass_UPS_Board | EE | R31_CPK | ระบบส่งสัญญาณภาค 3 | ส่วนงานวิศวกรรมเชียงใหม่ | ไชยปราการ |  |  |  |  | Not Used | 3 - สูง | 3 - สูง | 3 - สูง | 10 | 7 | 4
B18-0646 | ใช้งาน |  |  | ป้าย_ชื่อสถานี_TPBS | OTHER | R31_CPK | ระบบส่งสัญญาณภาค 3 | ส่วนงานวิศวกรรมเชียงใหม่ | ไชยปราการ |  |  |  |  | Not Used | 1 - ต่ำ | 1 - ต่ำ | 1 - ต่ำ | 10 | 7 | 4
B20-0298 | ใช้งาน |  |  | IP_Camera | M&C | R31_CPK | ระบบส่งสัญญาณภาค 3 | ส่วนงานวิศวกรรมเชียงใหม่ | ไชยปราการ | Vstarcam | C34S-X4 | VSTJ327754EHLEJ |  | Not Used | 2 - ปานกลาง | 2 - ปานกลาง | 2 - ปานกลาง | 10 | 7 | 4
B21-0406 | ใช้งาน |  |  | เครื่องอ่านมิเตอร์อัตโนมัติ (AMR) | Tools | R31_CPK | ระบบส่งสัญญาณภาค 3 | ส่วนงานวิศวกรรมเชียงใหม่ | ไชยปราการ | none | none | 001 |  | Not Used | 1 - ต่ำ | 1 - ต่ำ | 1 - ต่ำ | 10 | 7 | 4
B25-0034 | ใช้งาน |  |  | Fuel_Tank_Sensor | M&C | R31_CPK | ระบบส่งสัญญาณภาค 3 | ส่วนงานวิศวกรรมเชียงใหม่ | ไชยปราการ |  |  | FL 05 |  | Not Used | 2 - ปานกลาง | 2 - ปานกลาง | 2 - ปานกลาง | 10 | 7 | 4
-- | ชำรุด |  |  | Low_Noise_Blockdown_Converter | SAT | R33_LPG | ระบบส่งสัญญาณภาค 3 | ส่วนงานวิศวกรรมแพร่ | ลำปาง | Norsat | 8525F | 2211N2020416215 |  | Not Used | 3 - สูง | 3 - สูง | 3 - สูง | 10 | 8 | 4
-- | 2 |  |  | TS_Switch | TVTX | R33_LPG | ระบบส่งสัญญาณภาค 3 | ส่วนงานวิศวกรรมแพร่ | ลำปาง | NEC | HPC-1586 | F0138R |  | Not Used | 3 - สูง | 3 - สูง | 3 - สูง | 10 | 8 | 4
237/360 | 2 |  |  | Set_Top_BOX | M&C | R33_LPG | ระบบส่งสัญญาณภาค 3 | ส่วนงานวิศวกรรมแพร่ | ลำปาง | Plannet Comm | DTR-T2A | 3010114130058640 |  | Not Used | 2 - ปานกลาง | 2 - ปานกลาง | 2 - ปานกลาง | 10 | 8 | 4
265/360 | 2 |  |  | Set_Top_BOX | M&C | R33_LPG | ระบบส่งสัญญาณภาค 3 | ส่วนงานวิศวกรรมแพร่ | ลำปาง | Plannet Comm | DTR-T2A | 03010114130057071 |  | Not Used | 2 - ปานกลาง | 2 - ปานกลาง | 2 - ปานกลาง | 10 | 8 | 4
266/360 | 2 |  |  | Set_Top_BOX | M&C | R33_LPG | ระบบส่งสัญญาณภาค 3 | ส่วนงานวิศวกรรมแพร่ | ลำปาง | Plannet Comm | DTR-T2A | 03010114130058676 |  | Not Used | 2 - ปานกลาง | 2 - ปานกลาง | 2 - ปานกลาง | 10 | 8 | 4
268/360 | 2 |  |  | Set_Top_BOX | M&C | R33_LPG | ระบบส่งสัญญาณภาค 3 | ส่วนงานวิศวกรรมแพร่ | ลำปาง | Plannet Comm | DTR-T2A | 03010114130058678 |  | Not Used | 2 - ปานกลาง | 2 - ปานกลาง | 2 - ปานกลาง | 10 | 8 | 4
269/360 | 2 |  |  | Set_Top_BOX | M&C | R33_LPG | ระบบส่งสัญญาณภาค 3 | ส่วนงานวิศวกรรมแพร่ | ลำปาง | Plannet Comm | DTR-T2A | 03010114130058679 |  | Not Used | 2 - ปานกลาง | 2 - ปานกลาง | 2 - ปานกลาง | 10 | 8 | 4
270/360 | 2 |  |  | Set_Top_BOX | M&C | R33_LPG | ระบบส่งสัญญาณภาค 3 | ส่วนงานวิศวกรรมแพร่ | ลำปาง | Plannet Comm | DTR-T2A | 03010114130058680 |  | Not Used | 2 - ปานกลาง | 2 - ปานกลาง | 2 - ปานกลาง | 10 | 8 | 4
271/360 | 2 |  |  | Set_Top_BOX | M&C | R33_LPG | ระบบส่งสัญญาณภาค 3 | ส่วนงานวิศวกรรมแพร่ | ลำปาง | Plannet Comm | DTR-T2A | 03010114130058681 |  | Not Used | 2 - ปานกลาง | 2 - ปานกลาง | 2 - ปานกลาง | 10 | 8 | 4
272/360 | 2 |  |  | Set_Top_BOX | M&C | R33_LPG | ระบบส่งสัญญาณภาค 3 | ส่วนงานวิศวกรรมแพร่ | ลำปาง | Plannet Comm | DTR-T2A | 03010114130058682 |  | Not Used | 2 - ปานกลาง | 2 - ปานกลาง | 2 - ปานกลาง | 10 | 8 | 4
A00-11098 | ยกเลิก |  |  | Tower_Self_Support | L&B | R33_LPG | ระบบส่งสัญญาณภาค 3 | ส่วนงานวิศวกรรมแพร่ | ลำปาง | SNGJ&L |  |  |  | Not Used |  |  |  | 10 | 8 | 4
A00-2455 | ยกเลิก |  |  | Transmitter_ATV | TVTX | R33_LPG | ระบบส่งสัญญาณภาค 3 | ส่วนงานวิศวกรรมแพร่ | ลำปาง | NEC | PCN-1110SS/1 | 520 |  | Not Used | 3 - สูง | 3 - สูง | 3 - สูง | 10 | 8 | 4
A00-2455 | ยกเลิก |  |  | Transmitter_ATV | TVTX | R33_LPG | ระบบส่งสัญญาณภาค 3 | ส่วนงานวิศวกรรมแพร่ | ลำปาง | NEC | PCN-1110SS/1 | 521 |  | Not Used | 3 - สูง | 3 - สูง | 3 - สูง | 10 | 8 | 4
A00-2456 | ยกเลิก |  |  | UHF_Antenna | ANT | R33_LPG | ระบบส่งสัญญาณภาค 3 | ส่วนงานวิศวกรรมแพร่ | ลำปาง | RFS | PHP24C |  |  | Not Used | 3 - สูง | 3 - สูง | 3 - สูง | 10 | 8 | 4
A00-2457 | ยกเลิก |  |  | อาคารสถานีส่งสัญญาณ | L&B | R33_LPG | ระบบส่งสัญญาณภาค 3 | ส่วนงานวิศวกรรมแพร่ | ลำปาง |  |  |  |  | Not Used |  |  |  | 10 | 8 | 4
A00-2458 | ยกเลิก |  |  | Distribution | TIE | R33_LPG | ระบบส่งสัญญาณภาค 3 | ส่วนงานวิศวกรรมแพร่ | ลำปาง |  |  |  |  | Not Used | 3 - สูง | 3 - สูง | 3 - สูง | 10 | 8 | 4
A00-2460 | ยกเลิก |  |  | Electricity_Transformers | EE | R33_LPG | ระบบส่งสัญญาณภาค 3 | ส่วนงานวิศวกรรมแพร่ | ลำปาง |  |  |  |  | Not Used | 3 - สูง | 3 - สูง | 3 - สูง | 10 | 8 | 4
A00-2462 | ยกเลิก |  |  | เครื่องปรับอากาศ_(Colling_Unit) | AIR | R33_LPG | ระบบส่งสัญญาณภาค 3 | ส่วนงานวิศวกรรมแพร่ | ลำปาง | CENTRAL-AIR | CFP-N-56-63 |  |  | Not Used | 3 - สูง | 3 - สูง | 3 - สูง | 10 | 8 | 4
A00-2462 | ยกเลิก |  |  | เครื่องปรับอากาศ_(Condensing_Unit) | AIR | R33_LPG | ระบบส่งสัญญาณภาค 3 | ส่วนงานวิศวกรรมแพร่ | ลำปาง | UNI-AIRE | CCS-N60 | 2602010 |  | Not Used | 3 - สูง | 3 - สูง | 3 - สูง | 10 | 8 | 4
A00-2463 | ยกเลิก |  |  | เครื่องปรับอากาศ_(Colling_Unit) | AIR | R33_LPG | ระบบส่งสัญญาณภาค 3 | ส่วนงานวิศวกรรมแพร่ | ลำปาง | CENTRAL-AIR | CFP-N-56-63 | 1105301050034 |  | Not Used | 3 - สูง | 3 - สูง | 3 - สูง | 10 | 8 | 4
A00-2463 | ยกเลิก |  |  | เครื่องปรับอากาศ_(Condensing_Unit) | AIR | R33_LPG | ระบบส่งสัญญาณภาค 3 | ส่วนงานวิศวกรรมแพร่ | ลำปาง |  |  |  |  | Not Used | 3 - สูง | 3 - สูง | 3 - สูง | 10 | 8 | 4
A00-2464 | ยกเลิก |  |  | Router | IT | R33_LPG | ระบบส่งสัญญาณภาค 3 | ส่วนงานวิศวกรรมแพร่ | ลำปาง | CISCO | 1721 | FHK083720T8 |  | Not Used | 2 - ปานกลาง | 2 - ปานกลาง | 2 - ปานกลาง | 10 | 8 | 4
A00-5352 | ยกเลิก |  |  | ถังดับเพลิง | OTHER | R33_LPG | ระบบส่งสัญญาณภาค 3 | ส่วนงานวิศวกรรมแพร่ | ลำปาง |  |  |  |  | Not Used | 1 - ต่ำ | 1 - ต่ำ | 1 - ต่ำ | 10 | 8 | 4
A00-5353 | ยกเลิก |  |  | ถังดับเพลิง | OTHER | R33_LPG | ระบบส่งสัญญาณภาค 3 | ส่วนงานวิศวกรรมแพร่ | ลำปาง |  |  |  |  | Not Used | 1 - ต่ำ | 1 - ต่ำ | 1 - ต่ำ | 10 | 8 | 4
A00-6458 | ยกเลิก |  |  | เครื่องปรับอากาศ | AIR | R33_LPG | ระบบส่งสัญญาณภาค 3 | ส่วนงานวิศวกรรมแพร่ | ลำปาง | Centralair |  | 28511629 |  | Not Used | 3 - สูง | 3 - สูง | 3 - สูง | 10 | 8 | 4
A00-6459 | ยกเลิก |  |  | เครื่องปรับอากาศ | AIR | R33_LPG | ระบบส่งสัญญาณภาค 3 | ส่วนงานวิศวกรรมแพร่ | ลำปาง | Centralair | CCU 60TC38 |  |  | Not Used | 3 - สูง | 3 - สูง | 3 - สูง | 10 | 8 | 4
A00-6460 | ยกเลิก |  |  | เครื่องปรับอากาศ | AIR | R33_LPG | ระบบส่งสัญญาณภาค 3 | ส่วนงานวิศวกรรมแพร่ | ลำปาง | Centralair | CCU 60TC38 |  |  | Not Used | 3 - สูง | 3 - สูง | 3 - สูง | 10 | 8 | 4
A00-7136 | ยกเลิก |  |  | Smoke&Heat_Detector | M&C | R33_LPG | ระบบส่งสัญญาณภาค 3 | ส่วนงานวิศวกรรมแพร่ | ลำปาง | AGBL |  |  |  | Not Used | 2 - ปานกลาง | 2 - ปานกลาง | 2 - ปานกลาง | 10 | 8 | 4
A00-7315 | ยกเลิก |  |  | Monitor | M&C | R33_LPG | ระบบส่งสัญญาณภาค 3 | ส่วนงานวิศวกรรมแพร่ | ลำปาง |  |  |  |  | Not Used | 2 - ปานกลาง | 2 - ปานกลาง | 2 - ปานกลาง | 10 | 8 | 4
A00-8444 | ยกเลิก |  |  | Uninterruptible_Power_Supply | EE | R33_LPG | ระบบส่งสัญญาณภาค 3 | ส่วนงานวิศวกรรมแพร่ | ลำปาง |  |  |  |  | Not Used | 3 - สูง | 3 - สูง | 3 - สูง | 10 | 8 | 4
A00-9602 | ยกเลิก |  |  | Satellite_Dish_Ku-band | SAT | R33_LPG | ระบบส่งสัญญาณภาค 3 | ส่วนงานวิศวกรรมแพร่ | ลำปาง | Mazz | PK60A | 200507000118/25-000933 |  | Not Used | 3 - สูง | 3 - สูง | 3 - สูง | 10 | 8 | 4
A10-0238 | ยกเลิก |  |  | เครื่องปรับอากาศ_(Condensing_Unit) | AIR | R33_LPG | ระบบส่งสัญญาณภาค 3 | ส่วนงานวิศวกรรมแพร่ | ลำปาง |  | 60000BTU |  |  | Not Used | 3 - สูง | 3 - สูง | 3 - สูง | 10 | 8 | 4
A15-0461 | ใช้งาน |  |  | AC_Line_Surge_Protecter | EE | R33_LPG | ระบบส่งสัญญาณภาค 3 | ส่วนงานวิศวกรรมแพร่ | ลำปาง | Stabil | ACL135TPB | S8AC-S0431 |  | Not Used | 3 - สูง | 3 - สูง | 3 - สูง | 10 | 8 | 4
A15-0461 | ใช้งาน |  |  | AC_Line_Surge_Protecter | EE | R33_LPG | ระบบส่งสัญญาณภาค 3 | ส่วนงานวิศวกรรมแพร่ | ลำปาง | Stabil | ACL135TPB | S8AC-S0432 |  | Not Used | 3 - สูง | 3 - สูง | 3 - สูง | 10 | 8 | 4
A15-0461 | ใช้งาน |  |  | AC_Line_Surge_Protecter | EE | R33_LPG | ระบบส่งสัญญาณภาค 3 | ส่วนงานวิศวกรรมแพร่ | ลำปาง | Stabil | ACL135TPB | S8AC-S0433 |  | Not Used | 3 - สูง | 3 - สูง | 3 - สูง | 10 | 8 | 4
A16-0164 | ใช้งาน |  |  | Transmitter_DTV | TVTX | R33_LPG | ระบบส่งสัญญาณภาค 3 | ส่วนงานวิศวกรรมแพร่ | ลำปาง | NEC | DTL-30/2R1SD | FDL-0165 |  | Not Used | 3 - สูง | 3 - สูง | 3 - สูง | 10 | 8 | 4
A16-0164 | ใช้งาน |  |  | Transmitter_DTV | TVTX | R33_LPG | ระบบส่งสัญญาณภาค 3 | ส่วนงานวิศวกรรมแพร่ | ลำปาง | NEC | DTL-30/2R1SD | FDL-0166 |  | Not Used | 3 - สูง | 3 - สูง | 3 - สูง | 10 | 8 | 4
A16-0164 | ยกเลิก |  |  | Coxial_Interface | TVTX | R33_LPG | ระบบส่งสัญญาณภาค 3 | ส่วนงานวิศวกรรมแพร่ | ลำปาง | NEC | HPC-1386 | F0112R |  | Not Used | 3 - สูง | 3 - สูง | 3 - สูง | 10 | 8 | 4
A16-0164 | ใช้งาน |  |  | CS_Switch | TVTX | R33_LPG | ระบบส่งสัญญาณภาค 3 | ส่วนงานวิศวกรรมแพร่ | ลำปาง | NEC | CSA-39DN-2006 | 557109-29 |  | Not Used | 3 - สูง | 3 - สูง | 3 - สูง | 10 | 8 | 4
A16-0164 | ใช้งาน |  |  | Dummy_Load | TVTX | R33_LPG | ระบบส่งสัญญาณภาค 3 | ส่วนงานวิศวกรรมแพร่ | ลำปาง | BIRD | 8937-230 | 1356 |  | Not Used | 3 - สูง | 3 - สูง | 3 - สูง | 10 | 8 | 4
A16-0164 | ใช้งาน |  |  | GPS_Antenna | SAT | R33_LPG | ระบบส่งสัญญาณภาค 3 | ส่วนงานวิศวกรรมแพร่ | ลำปาง |  |  |  |  | Not Used | 3 - สูง | 3 - สูง | 3 - สูง | 10 | 8 | 4
A16-0164 | ใช้งาน |  |  | GPS_Antenna | SAT | R33_LPG | ระบบส่งสัญญาณภาค 3 | ส่วนงานวิศวกรรมแพร่ | ลำปาง |  |  |  |  | Not Used | 3 - สูง | 3 - สูง | 3 - สูง | 10 | 8 | 4
A16-0164 | ใช้งาน |  |  | Power_Amplifier | TVTX | R33_LPG | ระบบส่งสัญญาณภาค 3 | ส่วนงานวิศวกรรมแพร่ | ลำปาง | NEC | UX400RF | F0253RA |  | Not Used | 3 - สูง | 3 - สูง | 3 - สูง | 10 | 8 | 4
A16-0164 | ใช้งาน |  |  | Power_Amplifier | TVTX | R33_LPG | ระบบส่งสัญญาณภาค 3 | ส่วนงานวิศวกรรมแพร่ | ลำปาง | NEC | UX400RF | F0173RA |  | Not Used | 3 - สูง | 3 - สูง | 3 - สูง | 10 | 8 | 4
A16-0164 | ใช้งาน |  |  | Power_Amplifier | TVTX | R33_LPG | ระบบส่งสัญญาณภาค 3 | ส่วนงานวิศวกรรมแพร่ | ลำปาง | NEC | UX400RF | F0572RB |  | Not Used | 3 - สูง | 3 - สูง | 3 - สูง | 10 | 8 | 4
A16-0164 | ใช้งาน |  |  | Power_Amplifier | TVTX | R33_LPG | ระบบส่งสัญญาณภาค 3 | ส่วนงานวิศวกรรมแพร่ | ลำปาง | NEC | UX400RF | F0573RB |  | Not Used | 3 - สูง | 3 - สูง | 3 - สูง | 10 | 8 | 4
A16-0164 | ใช้งาน |  |  | Power_Amplifier | TVTX | R33_LPG | ระบบส่งสัญญาณภาค 3 | ส่วนงานวิศวกรรมแพร่ | ลำปาง | NEC | UX400RF | F0574RB |  | Not Used | 3 - สูง | 3 - สูง | 3 - สูง | 10 | 8 | 4
A16-0164 | ใช้งาน |  |  | Power_Amplifier | TVTX | R33_LPG | ระบบส่งสัญญาณภาค 3 | ส่วนงานวิศวกรรมแพร่ | ลำปาง | NEC | UX400RF | F0577RC |  | Not Used | 3 - สูง | 3 - สูง | 3 - สูง | 10 | 8 | 4
A16-0164 | ใช้งาน |  |  | Power_Amplifier | TVTX | R33_LPG | ระบบส่งสัญญาณภาค 3 | ส่วนงานวิศวกรรมแพร่ | ลำปาง | NEC | UX400RF | F0576RC |  | Not Used | 3 - สูง | 3 - สูง | 3 - สูง | 10 | 8 | 4
A16-0164 | ใช้งาน |  |  | Power_Amplifier | TVTX | R33_LPG | ระบบส่งสัญญาณภาค 3 | ส่วนงานวิศวกรรมแพร่ | ลำปาง | NEC | UX400RF | F0575RC |  | Not Used | 3 - สูง | 3 - สูง | 3 - สูง | 10 | 8 | 4
A16-0164 | ใช้งาน |  |  | Power_Amplifier | TVTX | R33_LPG | ระบบส่งสัญญาณภาค 3 | ส่วนงานวิศวกรรมแพร่ | ลำปาง | NEC | UX400RF | F0481RB |  | Not Used | 3 - สูง | 3 - สูง | 3 - สูง | 10 | 8 | 4
A16-0164 | ใช้งาน |  |  | Power_Amplifier | TVTX | R33_LPG | ระบบส่งสัญญาณภาค 3 | ส่วนงานวิศวกรรมแพร่ | ลำปาง | NEC | UX400RF | F0571RB |  | Not Used | 3 - สูง | 3 - สูง | 3 - สูง | 10 | 8 | 4
A16-0164 | ใช้งาน |  |  | Power_Amplifier | TVTX | R33_LPG | ระบบส่งสัญญาณภาค 3 | ส่วนงานวิศวกรรมแพร่ | ลำปาง | NEC | UX400RF | F0469RB |  | Not Used | 3 - สูง | 3 - สูง | 3 - สูง | 10 | 8 | 4
A16-0164 | ใช้งาน |  |  | Power_Amplifier | TVTX | R33_LPG | ระบบส่งสัญญาณภาค 3 | ส่วนงานวิศวกรรมแพร่ | ลำปาง | NEC | UX400RF | F0570RB |  | Not Used | 3 - สูง | 3 - สูง | 3 - สูง | 10 | 8 | 4
A16-0172 | ใช้งาน |  |  | L-Band_Active_Splitter | SAT | R33_LPG | ระบบส่งสัญญาณภาค 3 | ส่วนงานวิศวกรรมแพร่ | ลำปาง | DEV | 2182 | 1604-03-00255 |  | Not Used | 3 - สูง | 3 - สูง | 3 - สูง | 10 | 8 | 4
A16-0607 | ใช้งาน | Main | 13 | T2_Generator | TIE | R21_SNP | ระบบส่งสัญญาณภาค 2 | ส่วนงานวิศวกรรมสงขลา | สุไหงปาดี | ENENSYS | HDm-T2Edge_DTH/98-07-0055 | 070055LAU501500756 | 10.5.6.13 | 00:19:DC:36:FF:F3 | 3 - สูง | 3 - สูง | 3 - สูง | 10 | 5 | 6 | 13
A16-0613 | ใช้งาน | Backup | 14 | T2_Generator | TIE | R21_SNP | ระบบส่งสัญญาณภาค 2 | ส่วนงานวิศวกรรมสงขลา | สุไหงปาดี | ENENSYS | HDm-T2Edge_DTH/98-07-0055 | 070055LAU501500769 | 10.5.6.14 | 00:19:DC:37:01:8C | 3 - สูง | 3 - สูง | 3 - สูง | 10 | 5 | 6 | 14
B20-0718 | ใช้งาน |  | 20 | Ethernet_Switches | IT | R21_SNP | ระบบส่งสัญญาณภาค 2 | ส่วนงานวิศวกรรมสงขลา | สุไหงปาดี | Cisco | SF250-24-K9-EU | DNI242604LY | 10.5.6.20 | 04:5F:B9:91:3B:3B | 2 - ปานกลาง | 2 - ปานกลาง | 2 - ปานกลาง | 10 | 5 | 6 | 20
A16-0677 | ใช้งาน |  | 35 | System_Control_Unit | TVTX | R21_SNP | ระบบส่งสัญญาณภาค 2 | ส่วนงานวิศวกรรมสงขลา | สุไหงปาดี | PLISH | SCU3201 | 0057 | 10.5.6.35 | 00:04:5F:97:21:98 | 3 - สูง | 3 - สูง | 3 - สูง | 10 | 5 | 6 | 35
A21-0259 | ใช้งาน |  | 5 | Monitoring_&_Control | M&C | R21_NTW | ระบบส่งสัญญาณภาค 2 | ส่วนงานวิศวกรรมสงขลา | นราธิวาส | none | none | M&C 64 | 10.5.7.5 | B8:27:EB:27:1F:55 | 2 - ปานกลาง | 2 - ปานกลาง | 2 - ปานกลาง | 10 | 5 | 7 | 5
A16-0591 | ใช้งาน | Main | 11 | integrated_Receiver_Decoder | TIE | R21_NTW | ระบบส่งสัญญาณภาค 2 | ส่วนงานวิศวกรรมสงขลา | นราธิวาส | Harmonic | Proview 8100/8105 | 051538046 | 10.5.7.11 | 00:0C:A2:07:44:B9 | 3 - สูง | 3 - สูง | 3 - สูง | 10 | 5 | 7 | 11
A16-0544 | ใช้งาน | Backup | 12 | integrated_Receiver_Decoder | TIE | R21_NTW | ระบบส่งสัญญาณภาค 2 | ส่วนงานวิศวกรรมสงขลา | นราธิวาส | Harmonic | Proview 8100/8105 | 051533040 | 10.5.7.12 | 00:0C:A2:07:43:CD | 3 - สูง | 3 - สูง | 3 - สูง | 10 | 5 | 7 | 12
A16-0603 | ใช้งาน | Main | 13 | T2_Generator | TIE | R21_NTW | ระบบส่งสัญญาณภาค 2 | ส่วนงานวิศวกรรมสงขลา | นราธิวาส | ENENSYS | HDm-T2Edge_DTH/98-07-0055 | 070055LAU501500749 | 10.5.7.13 | 00:19:DC:27:B3:A5 | 3 - สูง | 3 - สูง | 3 - สูง | 10 | 5 | 7 | 13
A16-0611 | ไม่พบ |  | 14 | T2_Generator | TIE | R21_NTW | ระบบส่งสัญญาณภาค 2 | ส่วนงานวิศวกรรมสงขลา | นราธิวาส | ENENSYS | HDm-T2Edge_DTH/98-07-0055 | 070055LAU501500765 | 10.5.7.14 | 00:19:DC:37:01:44 | 3 - สูง | 3 - สูง | 3 - สูง | 10 | 5 | 7 | 14
B20-0719 | ใช้งาน |  | 20 | Ethernet_Switches | IT | R21_NTW | ระบบส่งสัญญาณภาค 2 | ส่วนงานวิศวกรรมสงขลา | นราธิวาส | Cisco | SF250-24-K9-EU | SDNI235200NU | 10.5.7.20 | A4:B2:39:CC:67:13 | 2 - ปานกลาง | 2 - ปานกลาง | 2 - ปานกลาง | 10 | 5 | 7 | 20
A17-0839 | ใช้งาน | Main | 35 | T2-Modulator | TVTX | R21_NTW | ระบบส่งสัญญาณภาค 2 | ส่วนงานวิศวกรรมสงขลา | นราธิวาส | PLISCH |  |  | 10.5.7.35 | 00:04:5F:99:AF:71 | 3 - สูง | 3 - สูง | 3 - สูง | 10 | 5 | 7 | 35
A17-0730 | ใช้งาน | Main | 11 | Integrated_Receiver_Decoder | TIE | R21_MYA | ระบบส่งสัญญาณภาค 2 | ส่วนงานวิศวกรรมสงขลา | เมืองยะลา | Harmonic | Proview 8100/8105 | 051713006 | 10.5.10.11 | 00:0C:A2:08:2B:0F | 3 - สูง | 3 - สูง | 3 - สูง | 10 | 5 | 10 | 11
A17-0806 | ใช้งาน | Main | 13 | T2_Generator | TIE | R21_MYA | ระบบส่งสัญญาณภาค 2 | ส่วนงานวิศวกรรมสงขลา | เมืองยะลา | Enensys | HDm-T2Edge_DTH/98-07-0055 | 070055LAU131701922 | 10.5.10.13 | 00:19:DC:3E:CC:AB | 3 - สูง | 3 - สูง | 3 - สูง | 10 | 5 | 10 | 13
B20-0720 | ใช้งาน |  | 20 | Ethernet_Switches | IT | R21_MYA | ระบบส่งสัญญาณภาค 2 | ส่วนงานวิศวกรรมสงขลา | เมืองยะลา | Cisco | SF250-24-K9-EU | SDNI235200PY | 10.5.10.20 | A4:B2:39:CC:6B:61 | 2 - ปานกลาง | 2 - ปานกลาง | 2 - ปานกลาง | 10 | 5 | 10 | 20
B15-0542 |  |  |  | IP_Phone | IT | R33_LPG | ระบบส่งสัญญาณภาค 3 | ส่วนงานวิศวกรรมแพร่ | ลำปาง | Cisco | CP-7821 | WZP19170GKA |  | Not Used | 2 - ปานกลาง | 2 - ปานกลาง | 2 - ปานกลาง | 10 | 8 | 4
B16-0634 | ใช้งาน |  |  | Television_Receiver | M&C | R33_LPG | ระบบส่งสัญญาณภาค 3 | ส่วนงานวิศวกรรมแพร่ | ลำปาง | Sony | KDL-32W700C | 3202837 |  | Not Used | 2 - ปานกลาง | 2 - ปานกลาง | 2 - ปานกลาง | 10 | 8 | 4
B16-0761 | ใช้งาน |  |  | Bypass_UPS_Board | EE | R33_LPG | ระบบส่งสัญญาณภาค 3 | ส่วนงานวิศวกรรมแพร่ | ลำปาง | DENCO | 550x700x250 mm |  |  | Not Used | 3 - สูง | 3 - สูง | 3 - สูง | 10 | 8 | 4
-- | 2 |  |  | ถังดับเพลิง | OTHER | R41_UDN | ระบบส่งสัญญาณภาค 4 | ส่วนงานวิศวกรรมขอนแก่น | อุดรธานี | Dab Fire | Gas A B C | (DF-10P) 4.5Kg. |  | Not Used | 1 - ต่ำ | 1 - ต่ำ | 1 - ต่ำ | 10 | 9 | 4
-- | 2 |  |  | ถังดับเพลิง | OTHER | R41_UDN | ระบบส่งสัญญาณภาค 4 | ส่วนงานวิศวกรรมขอนแก่น | อุดรธานี | Dab Fire | Gas A B C | (DF-10P) 4.5Kg. |  | Not Used | 1 - ต่ำ | 1 - ต่ำ | 1 - ต่ำ | 10 | 9 | 4
-- | 2 |  |  | ถังดับเพลิง | OTHER | R41_UDN | ระบบส่งสัญญาณภาค 4 | ส่วนงานวิศวกรรมขอนแก่น | อุดรธานี | Dab Fire | Gas A B C | (DF-10P) 4.5Kg. |  | Not Used | 1 - ต่ำ | 1 - ต่ำ | 1 - ต่ำ | 10 | 9 | 4
-- | 2 |  |  | ถังดับเพลิง | OTHER | R41_UDN | ระบบส่งสัญญาณภาค 4 | ส่วนงานวิศวกรรมขอนแก่น | อุดรธานี | Dab Fire | Gas A B C | (DF-10P) 4.5Kg. |  | Not Used | 1 - ต่ำ | 1 - ต่ำ | 1 - ต่ำ | 10 | 9 | 4
-- | 1 |  |  | Set_Top_BOX | M&C | R41_UDN | ระบบส่งสัญญาณภาค 4 | ส่วนงานวิศวกรรมขอนแก่น | อุดรธานี | PlanetComm | DTR-T2A | 03010114130058561 |  | Not Used | 2 - ปานกลาง | 2 - ปานกลาง | 2 - ปานกลาง | 10 | 9 | 4
-- | 1 |  |  | Set_Top_BOX | M&C | R41_UDN | ระบบส่งสัญญาณภาค 4 | ส่วนงานวิศวกรรมขอนแก่น | อุดรธานี | PlanetComm | DTR-T2A | 03010114130058562 |  | Not Used | 2 - ปานกลาง | 2 - ปานกลาง | 2 - ปานกลาง | 10 | 9 | 4
-- | 2 |  |  | Set_Top_BOX | M&C | R41_UDN | ระบบส่งสัญญาณภาค 4 | ส่วนงานวิศวกรรมขอนแก่น | อุดรธานี | PlanetComm | DTR-T2A | 03010114130058563 |  | Not Used | 2 - ปานกลาง | 2 - ปานกลาง | 2 - ปานกลาง | 10 | 9 | 4
-- | 2 |  |  | Set_Top_BOX | M&C | R41_UDN | ระบบส่งสัญญาณภาค 4 | ส่วนงานวิศวกรรมขอนแก่น | อุดรธานี | PlanetComm | DTR-T2A | 03010114130058564 |  | Not Used | 2 - ปานกลาง | 2 - ปานกลาง | 2 - ปานกลาง | 10 | 9 | 4
-- | 2 |  |  | Set_Top_BOX | M&C | R41_UDN | ระบบส่งสัญญาณภาค 4 | ส่วนงานวิศวกรรมขอนแก่น | อุดรธานี | PlanetComm | DTR-T2A | 03010114130058565 |  | Not Used | 2 - ปานกลาง | 2 - ปานกลาง | 2 - ปานกลาง | 10 | 9 | 4
-- | 2 |  |  | Set_Top_BOX | M&C | R41_UDN | ระบบส่งสัญญาณภาค 4 | ส่วนงานวิศวกรรมขอนแก่น | อุดรธานี | PlanetComm | DTR-T2A | 03010114130058566 |  | Not Used | 2 - ปานกลาง | 2 - ปานกลาง | 2 - ปานกลาง | 10 | 9 | 4
-- | 1 |  |  | Set_Top_BOX | M&C | R41_UDN | ระบบส่งสัญญาณภาค 4 | ส่วนงานวิศวกรรมขอนแก่น | อุดรธานี | PlanetComm | DTR-T2A | 03010114130058567 |  | Not Used | 2 - ปานกลาง | 2 - ปานกลาง | 2 - ปานกลาง | 10 | 9 | 4
-- | 2 |  |  | Set_Top_BOX | M&C | R41_UDN | ระบบส่งสัญญาณภาค 4 | ส่วนงานวิศวกรรมขอนแก่น | อุดรธานี | PlanetComm | DTR-T2A | 03010114130058568 |  | Not Used | 2 - ปานกลาง | 2 - ปานกลาง | 2 - ปานกลาง | 10 | 9 | 4
-- | 2 |  |  | ถังดับเพลิง | OTHER | R41_UDN | ระบบส่งสัญญาณภาค 4 | ส่วนงานวิศวกรรมขอนแก่น | อุดรธานี | SK Fire | Gas A B C | (SK-10 lbs.) 4.6 Kg. |  | Not Used | 1 - ต่ำ | 1 - ต่ำ | 1 - ต่ำ | 10 | 9 | 4
-- | 2 |  |  | ถังดับเพลิง | OTHER | R41_UDN | ระบบส่งสัญญาณภาค 4 | ส่วนงานวิศวกรรมขอนแก่น | อุดรธานี | SK Fire | Gas A B C | 10 LBS. |  | Not Used | 1 - ต่ำ | 1 - ต่ำ | 1 - ต่ำ | 10 | 9 | 4
-- | 2 |  |  | Main_Distribution_Board | EE | R41_UDN | ระบบส่งสัญญาณภาค 4 | ส่วนงานวิศวกรรมขอนแก่น | อุดรธานี |  |  | 107004030020 |  | Not Used | 3 - สูง | 3 - สูง | 3 - สูง | 10 | 9 | 4
-- | 2 |  |  | กระติกน้ำร้อน | OTHER | R41_UDN | ระบบส่งสัญญาณภาค 4 | ส่วนงานวิศวกรรมขอนแก่น | อุดรธานี | TOSHIBA | PLK-G33ESP | 116091900160 |  | Not Used | 1 - ต่ำ | 1 - ต่ำ | 1 - ต่ำ | 10 | 9 | 4
-- | 2 |  |  | Smoke&Heat_Detector | M&C | R41_UDN | ระบบส่งสัญญาณภาค 4 | ส่วนงานวิศวกรรมขอนแก่น | อุดรธานี | AGBL | EN54-5/7 | 131004900273 |  | Not Used | 2 - ปานกลาง | 2 - ปานกลาง | 2 - ปานกลาง | 10 | 9 | 4
-- | 2 |  |  | Smoke&Heat_Detector | M&C | R41_UDN | ระบบส่งสัญญาณภาค 4 | ส่วนงานวิศวกรรมขอนแก่น | อุดรธานี | AGBL | EN54-5/7 | 131004900296 |  | Not Used | 2 - ปานกลาง | 2 - ปานกลาง | 2 - ปานกลาง | 10 | 9 | 4
-- | 2 |  |  | Smoke&Heat_Detector | M&C | R41_UDN | ระบบส่งสัญญาณภาค 4 | ส่วนงานวิศวกรรมขอนแก่น | อุดรธานี | AGBL | EN54-5/7 | 131004900447 |  | Not Used | 2 - ปานกลาง | 2 - ปานกลาง | 2 - ปานกลาง | 10 | 9 | 4
-- | 2 |  |  | Electric_Meter | EE | R41_UDN | ระบบส่งสัญญาณภาค 4 | ส่วนงานวิศวกรรมขอนแก่น | อุดรธานี | OMRON | KM50-E1-FLK | 1720102H |  | Not Used | 3 - สูง | 3 - สูง | 3 - สูง | 10 | 9 | 4
-- | 2 |  |  | Temperature_Transmitter | M&C | R41_UDN | ระบบส่งสัญญาณภาค 4 | ส่วนงานวิศวกรรมขอนแก่น | อุดรธานี | KIMO | TM110-ANS | 1F141037757 |  | Not Used | 2 - ปานกลาง | 2 - ปานกลาง | 2 - ปานกลาง | 10 | 9 | 4
-- | 2 |  |  | Temperature_Transmitter | M&C | R41_UDN | ระบบส่งสัญญาณภาค 4 | ส่วนงานวิศวกรรมขอนแก่น | อุดรธานี | KIMO | TM110-ANS | 1F141037779 |  | Not Used | 2 - ปานกลาง | 2 - ปานกลาง | 2 - ปานกลาง | 10 | 9 | 4
-- | 2 |  |  | Temperature_Transmitter | M&C | R41_UDN | ระบบส่งสัญญาณภาค 4 | ส่วนงานวิศวกรรมขอนแก่น | อุดรธานี | KIMO | TM110-ANS | 1F141139369 |  | Not Used | 2 - ปานกลาง | 2 - ปานกลาง | 2 - ปานกลาง | 10 | 9 | 4
-- | 2 |  |  | Automatic_Transfer_Switches_Control | EE | R41_UDN | ระบบส่งสัญญาณภาค 4 | ส่วนงานวิศวกรรมขอนแก่น | อุดรธานี | ABB | OMD800E480C | 1S200JD20170297 |  | Not Used | 3 - สูง | 3 - สูง | 3 - สูง | 10 | 9 | 4
-- | 2 |  |  | Automatic_Voltage_Regulator_GEN | EE | R41_UDN | ระบบส่งสัญญาณภาค 4 | ส่วนงานวิศวกรรมขอนแก่น | อุดรธานี | KUTAI | ADVR-16 | 221614530436 |  | Not Used | 3 - สูง | 3 - สูง | 3 - สูง | 10 | 9 | 4
-- | 2 |  |  | เตาไมโครเวฟ | OTHER | R41_UDN | ระบบส่งสัญญาณภาค 4 | ส่วนงานวิศวกรรมขอนแก่น | อุดรธานี | Electrolux | EMM2301W | 53942248 |  | Not Used | 1 - ต่ำ | 1 - ต่ำ | 1 - ต่ำ | 10 | 9 | 4
-- | ใช้งาน |  |  | Low_Noise_Blockdown_Converter | SAT | R41_UDN | ระบบส่งสัญญาณภาค 4 | ส่วนงานวิศวกรรมขอนแก่น | อุดรธานี | Norsat | ACS-740 | 73NO2221695 |  | Not Used | 3 - สูง | 3 - สูง | 3 - สูง | 10 | 9 | 4
-- | ใช้งาน |  |  | Low_Noise_Blockdown_Converter | SAT | R41_UDN | ระบบส่งสัญญาณภาค 4 | ส่วนงานวิศวกรรมขอนแก่น | อุดรธานี | Norsat | ACS-740 | 73NO2221748 |  | Not Used | 3 - สูง | 3 - สูง | 3 - สูง | 10 | 9 | 4
-- | 2 |  |  | Automatic_Transfer_Switches | EE | R41_UDN | ระบบส่งสัญญาณภาค 4 | ส่วนงานวิศวกรรมขอนแก่น | อุดรธานี | ABB | OTM400E3CM230C |  |  | Not Used | 3 - สูง | 3 - สูง | 3 - สูง | 10 | 9 | 4
-- | 2 |  |  | Distribution_Board_AIR | EE | R41_UDN | ระบบส่งสัญญาณภาค 4 | ส่วนงานวิศวกรรมขอนแก่น | อุดรธานี | ABB | DB 24CL200 FORMULA |  |  | Not Used | 3 - สูง | 3 - สูง | 3 - สูง | 10 | 9 | 4
-- | 2 |  |  | Distribution_Board_DTV_Panel | EE | R41_UDN | ระบบส่งสัญญาณภาค 4 | ส่วนงานวิศวกรรมขอนแก่น | อุดรธานี | ABB | DB 12CL200 FORMULA |  |  | Not Used | 3 - สูง | 3 - สูง | 3 - สูง | 10 | 9 | 4
-- | 2 |  |  | ชุดโต๊ะหินอ่อน | FOR | R41_UDN | ระบบส่งสัญญาณภาค 4 | ส่วนงานวิศวกรรมขอนแก่น | อุดรธานี |  |  |  |  | Not Used |  |  |  | 10 | 9 | 4
A00-11055 | 2 |  |  | อาคารสถานีส่งสัญญาณ | L&B | R41_UDN | ระบบส่งสัญญาณภาค 4 | ส่วนงานวิศวกรรมขอนแก่น | อุดรธานี |  |  |  |  | Not Used |  |  |  | 10 | 9 | 4
A00-2114 | ยกเลิก |  |  | เครื่องปรับอากาศ | AIR | R41_UDN | ระบบส่งสัญญาณภาค 4 | ส่วนงานวิศวกรรมขอนแก่น | อุดรธานี |  |  |  |  | Not Used | 3 - สูง | 3 - สูง | 3 - สูง | 10 | 9 | 4
A00-2542 | ใช้งาน |  |  | Electricity_Generator | EE | R41_UDN | ระบบส่งสัญญาณภาค 4 | ส่วนงานวิศวกรรมขอนแก่น | อุดรธานี | CATERPILLAR | 3208 | 5YF03442 |  | Not Used | 3 - สูง | 3 - สูง | 3 - สูง | 10 | 9 | 4
A00-2716 | ยกเลิก |  |  | Transmitter_ATV | TVTX | R41_UDN | ระบบส่งสัญญาณภาค 4 | ส่วนงานวิศวกรรมขอนแก่น | อุดรธานี | NEC | PCN-1110SS/1 | 408 |  | Not Used | 3 - สูง | 3 - สูง | 3 - สูง | 10 | 9 | 4
A00-2717 | ใช้งาน |  |  | Tower_Self_Support | L&B | R41_UDN | ระบบส่งสัญญาณภาค 4 | ส่วนงานวิศวกรรมขอนแก่น | อุดรธานี | EVE | 150 meter |  |  | Not Used |  |  |  | 10 | 9 | 4
A00-2718 | ใช้งาน |  |  | UHF_Antenna | ANT | R41_UDN | ระบบส่งสัญญาณภาค 4 | ส่วนงานวิศวกรรมขอนแก่น | อุดรธานี | RFS | PHP48D |  |  | Not Used | 3 - สูง | 3 - สูง | 3 - สูง | 10 | 9 | 4
A00-2719 | ใช้งาน |  |  | อาคารสถานีส่งสัญญาณ | L&B | R41_UDN | ระบบส่งสัญญาณภาค 4 | ส่วนงานวิศวกรรมขอนแก่น | อุดรธานี |  |  |  |  | Not Used |  |  |  | 10 | 9 | 4
A00-2720 | ยกเลิก |  |  | Distribution | TIE | R41_UDN | ระบบส่งสัญญาณภาค 4 | ส่วนงานวิศวกรรมขอนแก่น | อุดรธานี |  |  |  |  | Not Used | 3 - สูง | 3 - สูง | 3 - สูง | 10 | 9 | 4
A00-2721 | ใช้งาน |  |  | Land | L&B | R41_UDN | ระบบส่งสัญญาณภาค 4 | ส่วนงานวิศวกรรมขอนแก่น | อุดรธานี |  |  |  |  | Not Used |  |  |  | 10 | 9 | 4
A00-2722 | ใช้งาน |  |  | TVRO | SAT | R41_UDN | ระบบส่งสัญญาณภาค 4 | ส่วนงานวิศวกรรมขอนแก่น | อุดรธานี | ANDREW & IDB | ES36PK-1 | 202680 |  | Not Used | 3 - สูง | 3 - สูง | 3 - สูง | 10 | 9 | 4
A00-2723 | 2 |  |  | Land | L&B | R41_UDN | ระบบส่งสัญญาณภาค 4 | ส่วนงานวิศวกรรมขอนแก่น | อุดรธานี |  |  |  |  | Not Used |  |  |  | 10 | 9 | 4
A00-2724 | ยกเลิก |  |  | Monitoring_System | M&C | R41_UDN | ระบบส่งสัญญาณภาค 4 | ส่วนงานวิศวกรรมขอนแก่น | อุดรธานี | AEG |  |  |  | Not Used | 2 - ปานกลาง | 2 - ปานกลาง | 2 - ปานกลาง | 10 | 9 | 4
A00-2725 | ใช้งาน |  |  | Electricity_Transformers | EE | R41_UDN | ระบบส่งสัญญาณภาค 4 | ส่วนงานวิศวกรรมขอนแก่น | อุดรธานี | ABB | TOT315 | 2482 |  | Not Used | 3 - สูง | 3 - สูง | 3 - สูง | 10 | 9 | 4
A00-2726 | 2 |  |  | เครื่องปรับอากาศ_(Colling_Unit) | AIR | R41_UDN | ระบบส่งสัญญาณภาค 4 | ส่วนงานวิศวกรรมขอนแก่น | อุดรธานี | CENTRAL AIR | CFP-N-56-63 | 1106304030001 |  | Not Used | 3 - สูง | 3 - สูง | 3 - สูง | 10 | 9 | 4
A00-2726 | ยกเลิก |  |  | เครื่องปรับอากาศ_(Condensing_Unit) | AIR | R41_UDN | ระบบส่งสัญญาณภาค 4 | ส่วนงานวิศวกรรมขอนแก่น | อุดรธานี | CENTRAL AIR | CCU-H60 TC | T60064009 |  | Not Used | 3 - สูง | 3 - สูง | 3 - สูง | 10 | 9 | 4
A00-2727 | ยกเลิก |  |  | เครื่องปรับอากาศ | AIR | R41_UDN | ระบบส่งสัญญาณภาค 4 | ส่วนงานวิศวกรรมขอนแก่น | อุดรธานี |  |  |  |  | Not Used | 3 - สูง | 3 - สูง | 3 - สูง | 10 | 9 | 4
A00-5581 | ยกเลิก |  |  | ชั้นวางอุปกรณ์ | OTHER | R41_UDN | ระบบส่งสัญญาณภาค 4 | ส่วนงานวิศวกรรมขอนแก่น | อุดรธานี |  |  |  |  | Not Used | 1 - ต่ำ | 1 - ต่ำ | 1 - ต่ำ | 10 | 9 | 4
A00-5582 | ใช้งาน |  |  | ชั้นวางอุปกรณ์ | OTHER | R41_UDN | ระบบส่งสัญญาณภาค 4 | ส่วนงานวิศวกรรมขอนแก่น | อุดรธานี |  |  |  |  | Not Used | 1 - ต่ำ | 1 - ต่ำ | 1 - ต่ำ | 10 | 9 | 4
A00-5584 | ยกเลิก |  |  | เครื่องปรับอากาศ | AIR | R41_UDN | ระบบส่งสัญญาณภาค 4 | ส่วนงานวิศวกรรมขอนแก่น | อุดรธานี |  |  |  |  | Not Used | 3 - สูง | 3 - สูง | 3 - สูง | 10 | 9 | 4
A00-5585 | ยกเลิก |  |  | Uninterruptible_Power_Supply | EE | R41_UDN | ระบบส่งสัญญาณภาค 4 | ส่วนงานวิศวกรรมขอนแก่น | อุดรธานี |  |  |  |  | Not Used | 3 - สูง | 3 - สูง | 3 - สูง | 10 | 9 | 4
A00-5586 | ยกเลิก |  |  | ถังดับเพลิง | OTHER | R41_UDN | ระบบส่งสัญญาณภาค 4 | ส่วนงานวิศวกรรมขอนแก่น | อุดรธานี |  |  |  |  | Not Used | 1 - ต่ำ | 1 - ต่ำ | 1 - ต่ำ | 10 | 9 | 4
A00-5587 | ยกเลิก |  |  | ถังดับเพลิง | OTHER | R41_UDN | ระบบส่งสัญญาณภาค 4 | ส่วนงานวิศวกรรมขอนแก่น | อุดรธานี |  |  |  |  | Not Used | 1 - ต่ำ | 1 - ต่ำ | 1 - ต่ำ | 10 | 9 | 4
A00-6520 | ยกเลิก |  |  | Low_Noise_Blockdown_Converter | SAT | R41_UDN | ระบบส่งสัญญาณภาค 4 | ส่วนงานวิศวกรรมขอนแก่น | อุดรธานี | Norsat | T97226 | 64060140 |  | Not Used | 3 - สูง | 3 - สูง | 3 - สูง | 10 | 9 | 4
A00-6521 | ยกเลิก |  |  | Low_Noise_Blockdown_Converter | SAT | R41_UDN | ระบบส่งสัญญาณภาค 4 | ส่วนงานวิศวกรรมขอนแก่น | อุดรธานี | Norsat | T97226 | 64060146 |  | Not Used | 3 - สูง | 3 - สูง | 3 - สูง | 10 | 9 | 4
A00-6522 | ยกเลิก |  |  | เครื่องปรับอากาศ_(Colling_Unit) | AIR | R41_UDN | ระบบส่งสัญญาณภาค 4 | ส่วนงานวิศวกรรมขอนแก่น | อุดรธานี | CENTRAL AIR | CFP 56-63 | P_56058017 |  | Not Used | 3 - สูง | 3 - สูง | 3 - สูง | 10 | 9 | 4
A00-6522 | ยกเลิก |  |  | เครื่องปรับอากาศ_(Condensing_Unit) | AIR | R41_UDN | ระบบส่งสัญญาณภาค 4 | ส่วนงานวิศวกรรมขอนแก่น | อุดรธานี |  |  |  |  | Not Used | 3 - สูง | 3 - สูง | 3 - สูง | 10 | 9 | 4
A00-7146 | ยกเลิก |  |  | Smoke&Heat_Detector | M&C | R41_UDN | ระบบส่งสัญญาณภาค 4 | ส่วนงานวิศวกรรมขอนแก่น | อุดรธานี | AGBL |  |  |  | Not Used | 2 - ปานกลาง | 2 - ปานกลาง | 2 - ปานกลาง | 10 | 9 | 4
A00-9284 | ยกเลิก |  |  | เครื่องปรับอากาศ | AIR | R41_UDN | ระบบส่งสัญญาณภาค 4 | ส่วนงานวิศวกรรมขอนแก่น | อุดรธานี | TRANE | CFP-N60 / CCS-H60 |  |  | Not Used | 3 - สูง | 3 - สูง | 3 - สูง | 10 | 9 | 4
A00-9586 | ยกเลิก |  |  | Satellite_Dish_Ku-band | SAT | R41_UDN | ระบบส่งสัญญาณภาค 4 | ส่วนงานวิศวกรรมขอนแก่น | อุดรธานี | Mazz | PK60A | 200507000260/25-000944 |  | Not Used | 3 - สูง | 3 - สูง | 3 - สูง | 10 | 9 | 4
A00-9689 | ยกเลิก |  |  | Television_Receiver | M&C | R41_UDN | ระบบส่งสัญญาณภาค 4 | ส่วนงานวิศวกรรมขอนแก่น | อุดรธานี | Lg | FA3NICAM | 605THGM02751 |  | Not Used | 2 - ปานกลาง | 2 - ปานกลาง | 2 - ปานกลาง | 10 | 9 | 4
A11-0120 | ยกเลิก |  |  | เครื่องปรับอากาศ_(Condensing_Unit) | AIR | R41_UDN | ระบบส่งสัญญาณภาค 4 | ส่วนงานวิศวกรรมขอนแก่น | อุดรธานี | TECUMSEH | AG188TT-014-E5 | 339928 |  | Not Used | 3 - สูง | 3 - สูง | 3 - สูง | 10 | 9 | 4
A12-0280 | ยกเลิก |  |  | Integrated_Receiver_Decoder | TIE | R41_UDN | ระบบส่งสัญญาณภาค 4 | ส่วนงานวิศวกรรมขอนแก่น | อุดรธานี | Ericsson | RX8200/BAS | 33126 |  | Not Used | 3 - สูง | 3 - สูง | 3 - สูง | 10 | 9 | 4
A12-0281 | ยกเลิก |  |  | Integrated_Receiver_Decoder | TIE | R41_UDN | ระบบส่งสัญญาณภาค 4 | ส่วนงานวิศวกรรมขอนแก่น | อุดรธานี | Ericsson | RX8200/BAS | 33127 |  | Not Used | 3 - สูง | 3 - สูง | 3 - สูง | 10 | 9 | 4
A14-0165 | ใช้งาน |  |  | Distribution_Board_DTV | EE | R41_UDN | ระบบส่งสัญญาณภาค 4 | ส่วนงานวิศวกรรมขอนแก่น | อุดรธานี | ASB | ประกอบ |  |  | Not Used | 3 - สูง | 3 - สูง | 3 - สูง | 10 | 9 | 4
A14-0237 | ใช้งาน |  |  | L-Band_Active_Splitter | SAT | R41_UDN | ระบบส่งสัญญาณภาค 4 | ส่วนงานวิศวกรรมขอนแก่น | อุดรธานี | RF Design | LSA2S-108-75 | 03250084 |  | Not Used | 3 - สูง | 3 - สูง | 3 - สูง | 10 | 9 | 4
A14-0238 | ใช้งาน |  |  | L-Band_Active_Splitter | SAT | R41_UDN | ระบบส่งสัญญาณภาค 4 | ส่วนงานวิศวกรรมขอนแก่น | อุดรธานี | RF Design | LSA2S-108-75 | 03250044 |  | Not Used | 3 - สูง | 3 - สูง | 3 - สูง | 10 | 9 | 4
A14-0392 | ใช้งาน |  |  | เครื่องปรับอากาศ_(Colling_Unit) | AIR | R41_UDN | ระบบส่งสัญญาณภาค 4 | ส่วนงานวิศวกรรมขอนแก่น | อุดรธานี | UNI -AIR | TGF - 60 | 424000015 |  | Not Used | 3 - สูง | 3 - สูง | 3 - สูง | 10 | 9 | 4
A14-0392 | ใช้งาน |  |  | เครื่องปรับอากาศ_(Condensing_Unit) | AIR | R41_UDN | ระบบส่งสัญญาณภาค 4 | ส่วนงานวิศวกรรมขอนแก่น | อุดรธานี | UNI -AIR | ACQ - 603 | 234000001 |  | Not Used | 3 - สูง | 3 - สูง | 3 - สูง | 10 | 9 | 4
A14-0393 | ใช้งาน |  |  | เครื่องปรับอากาศ_(Colling_Unit) | AIR | R41_UDN | ระบบส่งสัญญาณภาค 4 | ส่วนงานวิศวกรรมขอนแก่น | อุดรธานี | UNI -AIR | TGF - 60 | 424000016 |  | Not Used | 3 - สูง | 3 - สูง | 3 - สูง | 10 | 9 | 4
A14-0393 | ใช้งาน |  |  | เครื่องปรับอากาศ_(Condensing_Unit) | AIR | R41_UDN | ระบบส่งสัญญาณภาค 4 | ส่วนงานวิศวกรรมขอนแก่น | อุดรธานี | UNI -AIR | ACQ - 603 | 234000002 |  | Not Used | 3 - สูง | 3 - สูง | 3 - สูง | 10 | 9 | 4
A14-0409 | ใช้งาน |  |  | เครื่องปรับอากาศ_(Colling_Unit) | AIR | R41_UDN | ระบบส่งสัญญาณภาค 4 | ส่วนงานวิศวกรรมขอนแก่น | อุดรธานี | UNI -AIR | DDV-18 | 451F00768 |  | Not Used | 3 - สูง | 3 - สูง | 3 - สูง | 10 | 9 | 4
A14-0409 | ใช้งาน |  |  | เครื่องปรับอากาศ_(Condensing_Unit) | AIR | R41_UDN | ระบบส่งสัญญาณภาค 4 | ส่วนงานวิศวกรรมขอนแก่น | อุดรธานี | UNI -AIR | ACV-18 | 213F00818 |  | Not Used | 3 - สูง | 3 - สูง | 3 - สูง | 10 | 9 | 4
A14-0410 | ใช้งาน |  |  | เครื่องปรับอากาศ_(Colling_Unit) | AIR | R41_UDN | ระบบส่งสัญญาณภาค 4 | ส่วนงานวิศวกรรมขอนแก่น | อุดรธานี | UNI -AIR | DDV-18 | 451F00770 |  | Not Used | 3 - สูง | 3 - สูง | 3 - สูง | 10 | 9 | 4
A14-0410 | ใช้งาน |  |  | เครื่องปรับอากาศ_(Condensing_Unit) | AIR | R41_UDN | ระบบส่งสัญญาณภาค 4 | ส่วนงานวิศวกรรมขอนแก่น | อุดรธานี | UNI -AIR | ACV-18 | 213F00819 |  | Not Used | 3 - สูง | 3 - สูง | 3 - สูง | 10 | 9 | 4
A14-0425 | ใช้งาน |  |  | Transmitter_DTV | TVTX | R41_UDN | ระบบส่งสัญญาณภาค 4 | ส่วนงานวิศวกรรมขอนแก่น | อุดรธานี | NEC | DTL-30/2R1SD | FDL-0030 |  | Not Used | 3 - สูง | 3 - สูง | 3 - สูง | 10 | 9 | 4
A14-0425 | ใช้งาน |  |  | Transmitter_DTV | TVTX | R41_UDN | ระบบส่งสัญญาณภาค 4 | ส่วนงานวิศวกรรมขอนแก่น | อุดรธานี | NEC | DTL-30/2R1SD | FDL-0031 |  | Not Used | 3 - สูง | 3 - สูง | 3 - สูง | 10 | 9 | 4
A14-0425 | ใช้งาน |  |  | Coxial_Interface | TVTX | R41_UDN | ระบบส่งสัญญาณภาค 4 | ส่วนงานวิศวกรรมขอนแก่น | อุดรธานี | NEC | HPC - 1376 | F0038R |  | Not Used | 3 - สูง | 3 - สูง | 3 - สูง | 10 | 9 | 4
A14-0425 | ใช้งาน |  |  | TS_Switch | TVTX | R41_UDN | ระบบส่งสัญญาณภาค 4 | ส่วนงานวิศวกรรมขอนแก่น | อุดรธานี | NEC | HPC - 1586 | F0043R |  | Not Used | 3 - สูง | 3 - สูง | 3 - สูง | 10 | 9 | 4
A14-0425 | ใช้งาน |  |  | CS_Switch | TVTX | R41_UDN | ระบบส่งสัญญาณภาค 4 | ส่วนงานวิศวกรรมขอนแก่น | อุดรธานี | NEC | CSA-39DN-2006 | 552209-9 |  | Not Used | 3 - สูง | 3 - สูง | 3 - สูง | 10 | 9 | 4
A14-0425 | ใช้งาน |  |  | Dummy_Load | TVTX | R41_UDN | ระบบส่งสัญญาณภาค 4 | ส่วนงานวิศวกรรมขอนแก่น | อุดรธานี | BIRD | 8937-230 | 1342 |  | Not Used | 3 - สูง | 3 - สูง | 3 - สูง | 10 | 9 | 4
A14-0425 | ใช้งาน |  |  | GPS_Antenna | SAT | R41_UDN | ระบบส่งสัญญาณภาค 4 | ส่วนงานวิศวกรรมขอนแก่น | อุดรธานี | Panasonic | CCAH32ST03 | 62890 |  | Not Used | 3 - สูง | 3 - สูง | 3 - สูง | 10 | 9 | 4
A14-0425 | ใช้งาน |  |  | GPS_Antenna | SAT | R41_UDN | ระบบส่งสัญญาณภาค 4 | ส่วนงานวิศวกรรมขอนแก่น | อุดรธานี | Panasonic | CCAH32ST03 | 62893 |  | Not Used | 3 - สูง | 3 - สูง | 3 - สูง | 10 | 9 | 4
A14-0425 | ใช้งาน |  |  | Power_Amplifier | TVTX | R41_UDN | ระบบส่งสัญญาณภาค 4 | ส่วนงานวิศวกรรมขอนแก่น | อุดรธานี | NEC | UX400RF | F0157RA |  | Not Used | 3 - สูง | 3 - สูง | 3 - สูง | 10 | 9 | 4
A14-0425 | ใช้งาน |  |  | Power_Amplifier | TVTX | R41_UDN | ระบบส่งสัญญาณภาค 4 | ส่วนงานวิศวกรรมขอนแก่น | อุดรธานี | NEC | UX400RF | F0139RA |  | Not Used | 3 - สูง | 3 - สูง | 3 - สูง | 10 | 9 | 4
A14-0425 | ใช้งาน |  |  | Power_Amplifier | TVTX | R41_UDN | ระบบส่งสัญญาณภาค 4 | ส่วนงานวิศวกรรมขอนแก่น | อุดรธานี | NEC | UX400RF | F0142RA |  | Not Used | 3 - สูง | 3 - สูง | 3 - สูง | 10 | 9 | 4
A14-0425 | ใช้งาน |  |  | Power_Amplifier | TVTX | R41_UDN | ระบบส่งสัญญาณภาค 4 | ส่วนงานวิศวกรรมขอนแก่น | อุดรธานี | NEC | UX400RF | F0149RA |  | Not Used | 3 - สูง | 3 - สูง | 3 - สูง | 10 | 9 | 4
A14-0425 | ใช้งาน |  |  | Power_Amplifier | TVTX | R41_UDN | ระบบส่งสัญญาณภาค 4 | ส่วนงานวิศวกรรมขอนแก่น | อุดรธานี | NEC | UX400RF | F0150RA |  | Not Used | 3 - สูง | 3 - สูง | 3 - สูง | 10 | 9 | 4
A14-0425 | ใช้งาน |  |  | Power_Amplifier | TVTX | R41_UDN | ระบบส่งสัญญาณภาค 4 | ส่วนงานวิศวกรรมขอนแก่น | อุดรธานี | NEC | UX400RF | F0147RA |  | Not Used | 3 - สูง | 3 - สูง | 3 - สูง | 10 | 9 | 4
A14-0425 | ใช้งาน |  |  | Power_Amplifier | TVTX | R41_UDN | ระบบส่งสัญญาณภาค 4 | ส่วนงานวิศวกรรมขอนแก่น | อุดรธานี | NEC | UX400RF | F0140RA |  | Not Used | 3 - สูง | 3 - สูง | 3 - สูง | 10 | 9 | 4
A14-0425 | ใช้งาน |  |  | Power_Amplifier | TVTX | R41_UDN | ระบบส่งสัญญาณภาค 4 | ส่วนงานวิศวกรรมขอนแก่น | อุดรธานี | NEC | UX400RF | F0155RA |  | Not Used | 3 - สูง | 3 - สูง | 3 - สูง | 10 | 9 | 4
A14-0425 | ใช้งาน |  |  | Power_Amplifier | TVTX | R41_UDN | ระบบส่งสัญญาณภาค 4 | ส่วนงานวิศวกรรมขอนแก่น | อุดรธานี | NEC | UX400RF | F0152RA |  | Not Used | 3 - สูง | 3 - สูง | 3 - สูง | 10 | 9 | 4
A14-0425 | ใช้งาน |  |  | Power_Amplifier | TVTX | R41_UDN | ระบบส่งสัญญาณภาค 4 | ส่วนงานวิศวกรรมขอนแก่น | อุดรธานี | NEC | UX400RF | F0158RA |  | Not Used | 3 - สูง | 3 - สูง | 3 - สูง | 10 | 9 | 4
A14-0425 | ใช้งาน |  |  | Power_Amplifier | TVTX | R41_UDN | ระบบส่งสัญญาณภาค 4 | ส่วนงานวิศวกรรมขอนแก่น | อุดรธานี | NEC | UX400RF | F0141RA |  | Not Used | 3 - สูง | 3 - สูง | 3 - สูง | 10 | 9 | 4
A14-0425 | ใช้งาน |  |  | Power_Amplifier | TVTX | R41_UDN | ระบบส่งสัญญาณภาค 4 | ส่วนงานวิศวกรรมขอนแก่น | อุดรธานี | NEC | UX400RF | F0143RA |  | Not Used | 3 - สูง | 3 - สูง | 3 - สูง | 10 | 9 | 4
A14-0551 | ใช้งาน |  |  | UHF_CIB_Combiner_System | COMB | R41_UDN | ระบบส่งสัญญาณภาค 4 | ส่วนงานวิศวกรรมขอนแก่น | อุดรธานี | SPINNER | BN 575759 | S138135 |  | Not Used | 3 - สูง | 3 - สูง | 3 - สูง | 10 | 9 | 4
A14-0551 | ใช้งาน |  |  | CCS_Rack_for_Filters&Open_Racks | COMB | R41_UDN | ระบบส่งสัญญาณภาค 4 | ส่วนงานวิศวกรรมขอนแก่น | อุดรธานี | SPINNER | BN 574935A0022 | S138135 |  | Not Used | 3 - สูง | 3 - สูง | 3 - สูง | 10 | 9 | 4
A14-0551 | ใช้งาน |  |  | Patch_Panel | COMB | R41_UDN | ระบบส่งสัญญาณภาค 4 | ส่วนงานวิศวกรรมขอนแก่น | อุดรธานี | SPINNER | BN540668 | S138404 |  | Not Used | 3 - สูง | 3 - สูง | 3 - สูง | 10 | 9 | 4
A14-0551 | ใช้งาน |  |  | RF_Probe | COMB | R41_UDN | ระบบส่งสัญญาณภาค 4 | ส่วนงานวิศวกรรมขอนแก่น | อุดรธานี | COMM-CONNECT | 3015 | 777 |  | Not Used | 3 - สูง | 3 - สูง | 3 - สูง | 10 | 9 | 4
A14-0551 | ใช้งาน |  |  | RF_Probe | COMB | R41_UDN | ระบบส่งสัญญาณภาค 4 | ส่วนงานวิศวกรรมขอนแก่น | อุดรธานี | COMM-CONNECT | 3015 | 782 |  | Not Used | 3 - สูง | 3 - สูง | 3 - สูง | 10 | 9 | 4
A14-0551 | ใช้งาน |  |  | RF_Probe | COMB | R41_UDN | ระบบส่งสัญญาณภาค 4 | ส่วนงานวิศวกรรมขอนแก่น | อุดรธานี | COMM-CONNECT | 3015 | 784 |  | Not Used | 3 - สูง | 3 - สูง | 3 - สูง | 10 | 9 | 4
A14-0551 | ใช้งาน |  |  | RF_Probe | COMB | R41_UDN | ระบบส่งสัญญาณภาค 4 | ส่วนงานวิศวกรรมขอนแก่น | อุดรธานี | COMM-CONNECT | 3015 | 785 |  | Not Used | 3 - สูง | 3 - สูง | 3 - สูง | 10 | 9 | 4
A14-0551 | ใช้งาน |  |  | RF_Probe | COMB | R41_UDN | ระบบส่งสัญญาณภาค 4 | ส่วนงานวิศวกรรมขอนแก่น | อุดรธานี | COMM-CONNECT | 3015 | 1072 |  | Not Used | 3 - สูง | 3 - สูง | 3 - สูง | 10 | 9 | 4
A14-0551 | ใช้งาน |  |  | RF_Probe | COMB | R41_UDN | ระบบส่งสัญญาณภาค 4 | ส่วนงานวิศวกรรมขอนแก่น | อุดรธานี | COMM-CONNECT | 3015 | 1073 |  | Not Used | 3 - สูง | 3 - สูง | 3 - สูง | 10 | 9 | 4
A14-0551 | ใช้งาน |  |  | RF_Probe | COMB | R41_UDN | ระบบส่งสัญญาณภาค 4 | ส่วนงานวิศวกรรมขอนแก่น | อุดรธานี | COMM-CONNECT | 3015 | 1079 |  | Not Used | 3 - สูง | 3 - สูง | 3 - สูง | 10 | 9 | 4
A14-0551 | ใช้งาน |  |  | RF_Probe | COMB | R41_UDN | ระบบส่งสัญญาณภาค 4 | ส่วนงานวิศวกรรมขอนแก่น | อุดรธานี | COMM-CONNECT | 3015 | 1080 |  | Not Used | 3 - สูง | 3 - สูง | 3 - สูง | 10 | 9 | 4
A15-0435 | ใช้งาน |  |  | AC_Line_Surge_Protecter | EE | R41_UDN | ระบบส่งสัญญาณภาค 4 | ส่วนงานวิศวกรรมขอนแก่น | อุดรธานี | STABIL | ACL135TPB | S8AC-S0494 |  | Not Used | 3 - สูง | 3 - สูง | 3 - สูง | 10 | 9 | 4
A15-0435 | ใช้งาน |  |  | AC_Line_Surge_Protecter | EE | R41_UDN | ระบบส่งสัญญาณภาค 4 | ส่วนงานวิศวกรรมขอนแก่น | อุดรธานี | STABIL | ACL135TPB | S8AC-S0495 |  | Not Used | 3 - สูง | 3 - สูง | 3 - สูง | 10 | 9 | 4
A15-0435 | ใช้งาน |  |  | AC_Line_Surge_Protecter | EE | R41_UDN | ระบบส่งสัญญาณภาค 4 | ส่วนงานวิศวกรรมขอนแก่น | อุดรธานี | STABIL | ACL135TPB | S8AC-S0496 |  | Not Used | 3 - สูง | 3 - สูง | 3 - สูง | 10 | 9 | 4
A16-0113 | ใช้งาน |  |  | Chang_Over_Switch_System | EE | R41_UDN | ระบบส่งสัญญาณภาค 4 | ส่วนงานวิศวกรรมขอนแก่น | อุดรธานี | ABB | OTM400 |  |  | Not Used | 3 - สูง | 3 - สูง | 3 - สูง | 10 | 9 | 4
A20-0299 | ใช้งาน |  |  | เครื่องปรับอากาศ | AIR | R41_UDN | ระบบส่งสัญญาณภาค 4 | ส่วนงานวิศวกรรมขอนแก่น | อุดรธานี | Star | OR10SY |  |  | Not Used | 3 - สูง | 3 - สูง | 3 - สูง | 10 | 9 | 4
A20-1330 | ใช้งาน |  |  | Lightning_Protection_System | EE | R41_UDN | ระบบส่งสัญญาณภาค 4 | ส่วนงานวิศวกรรมขอนแก่น | อุดรธานี | Kumwell |  |  |  | Not Used | 3 - สูง | 3 - สูง | 3 - สูง | 10 | 9 | 4
A21-0648 | ใช้งาน |  |  | Dehydrator | ANT | R41_UDN | ระบบส่งสัญญาณภาค 4 | ส่วนงานวิศวกรรมขอนแก่น | อุดรธานี | RFS | APD72-D | 2126US018157 |  | Not Used | 3 - สูง | 3 - สูง | 3 - สูง | 10 | 9 | 4
A21-0992 | ใช้งาน |  |  | Power_Amplifier | TVTX | R41_UDN | ระบบส่งสัญญาณภาค 4 | ส่วนงานวิศวกรรมขอนแก่น | อุดรธานี | NEC | UX400RF (E-25) | F0653RC |  | Not Used | 3 - สูง | 3 - สูง | 3 - สูง | 10 | 9 | 4
A21-0993 | ใช้งาน |  |  | Power_Amplifier | TVTX | R41_UDN | ระบบส่งสัญญาณภาค 4 | ส่วนงานวิศวกรรมขอนแก่น | อุดรธานี | NEC | UX400RF (E-25) | F0654RC |  | Not Used | 3 - สูง | 3 - สูง | 3 - สูง | 10 | 9 | 4
A21-0994 | ใช้งาน |  |  | Power_Amplifier | TVTX | R41_UDN | ระบบส่งสัญญาณภาค 4 | ส่วนงานวิศวกรรมขอนแก่น | อุดรธานี | NEC | UX400RF (E-25) | F0655RC |  | Not Used | 3 - สูง | 3 - สูง | 3 - สูง | 10 | 9 | 4
A21-0995 | ใช้งาน |  |  | Power_Amplifier | TVTX | R41_UDN | ระบบส่งสัญญาณภาค 4 | ส่วนงานวิศวกรรมขอนแก่น | อุดรธานี | NEC | UX400RF (E-25) | F0656RC |  | Not Used | 3 - สูง | 3 - สูง | 3 - สูง | 10 | 9 | 4
A21-0996 | ใช้งาน |  |  | Power_Amplifier | TVTX | R41_UDN | ระบบส่งสัญญาณภาค 4 | ส่วนงานวิศวกรรมขอนแก่น | อุดรธานี | NEC | UX400RF (E-25) | F0657RC |  | Not Used | 3 - สูง | 3 - สูง | 3 - สูง | 10 | 9 | 4
A21-0997 | ใช้งาน |  |  | Power_Amplifier | TVTX | R41_UDN | ระบบส่งสัญญาณภาค 4 | ส่วนงานวิศวกรรมขอนแก่น | อุดรธานี | NEC | UX400RF (E-25) | F0658RC |  | Not Used | 3 - สูง | 3 - สูง | 3 - สูง | 10 | 9 | 4
A21-1090 | ใช้งาน |  |  | Filter_Combiner | COMB | R41_UDN | ระบบส่งสัญญาณภาค 4 | ส่วนงานวิศวกรรมขอนแก่น | อุดรธานี | SPINNER | BN574935A0000 | A277623 |  | Not Used | 3 - สูง | 3 - สูง | 3 - สูง | 10 | 9 | 4
A21-1091 | ใช้งาน |  |  | Filter_Combiner | COMB | R41_UDN | ระบบส่งสัญญาณภาค 4 | ส่วนงานวิศวกรรมขอนแก่น | อุดรธานี | SPINNER | BN574935A0000 | A277624 |  | Not Used | 3 - สูง | 3 - สูง | 3 - สูง | 10 | 9 | 4
A21-1092 | ใช้งาน |  |  | Filter_Combiner | COMB | R41_UDN | ระบบส่งสัญญาณภาค 4 | ส่วนงานวิศวกรรมขอนแก่น | อุดรธานี | SPINNER | BN574935A0000 | A277625 |  | Not Used | 3 - สูง | 3 - สูง | 3 - สูง | 10 | 9 | 4
A21-1093 | ใช้งาน |  |  | Filter_Combiner | COMB | R41_UDN | ระบบส่งสัญญาณภาค 4 | ส่วนงานวิศวกรรมขอนแก่น | อุดรธานี | SPINNER | BN574935A0000 | A278014 |  | Not Used | 3 - สูง | 3 - สูง | 3 - สูง | 10 | 9 | 4
A21-1094 | ใช้งาน |  |  | Filter_Combiner | COMB | R41_UDN | ระบบส่งสัญญาณภาค 4 | ส่วนงานวิศวกรรมขอนแก่น | อุดรธานี | SPINNER | BN576023A0022 | A276805 |  | Not Used | 3 - สูง | 3 - สูง | 3 - สูง | 10 | 9 | 4
A22-0288 | ใช้งาน |  |  | ประตูและรั้ว | L&B | R41_UDN | ระบบส่งสัญญาณภาค 4 | ส่วนงานวิศวกรรมขอนแก่น | อุดรธานี | none | none | none |  | Not Used |  |  |  | 10 | 9 | 4
A22-0812 | ใช้งาน |  |  | งานปรับปรุงอาคารสถานีส่งสัญญาณ | L&B | R41_UDN | ระบบส่งสัญญาณภาค 4 | ส่วนงานวิศวกรรมขอนแก่น | อุดรธานี | none | none | none |  | Not Used |  |  |  | 10 | 9 | 4
A23-0255 | ใช้งาน |  |  | เครื่องปรับอากาศ (Air Conditioner) | AIR | R41_UDN | ระบบส่งสัญญาณภาค 4 | ส่วนงานวิศวกรรมขอนแก่น | อุดรธานี | Carrier | ตั้งพื้น | 44VH2685714,44LH2189 |  | Not Used | 3 - สูง | 3 - สูง | 3 - สูง | 10 | 9 | 4
A24-0261 | ใช้งาน |  |  | เครื่องปรับอากาศ | AIR | R41_UDN | ระบบส่งสัญญาณภาค 4 | ส่วนงานวิศวกรรมขอนแก่น | อุดรธานี | AMENA | FK60B-MNVKU / KC60B-RSYKU | AK23J0039LBN / AC23J0632EDA-A |  | Not Used | 3 - สูง | 3 - สูง | 3 - สูง | 10 | 9 | 4
A24-0385 | ใช้งาน |  |  | กระจกกั้นห้อง | FOR | R41_UDN | ระบบส่งสัญญาณภาค 4 | ส่วนงานวิศวกรรมขอนแก่น | อุดรธานี | - | - | - |  | Not Used |  |  |  | 10 | 9 | 4
A25-0036 | ใช้งาน |  |  | LNB Protection Switch | SAT | R41_UDN | ระบบส่งสัญญาณภาค 4 | ส่วนงานวิศวกรรมขอนแก่น | อุดรธานี |  |  | TPBS-ENG-PTS-03 |  | Not Used | 3 - สูง | 3 - สูง | 3 - สูง | 10 | 9 | 4
B13-0160 | ยกเลิก |  |  | Television_Receiver | M&C | R41_UDN | ระบบส่งสัญญาณภาค 4 | ส่วนงานวิศวกรรมขอนแก่น | อุดรธานี | SHARP | 22DC30M | 302753294 |  | Not Used | 2 - ปานกลาง | 2 - ปานกลาง | 2 - ปานกลาง | 10 | 9 | 4
B14-0826 | ใช้งาน |  |  | AC_Distribution_Panel | EE | R41_UDN | ระบบส่งสัญญาณภาค 4 | ส่วนงานวิศวกรรมขอนแก่น | อุดรธานี | Argosy | HG-00-2014 | 566807013 |  | Not Used | 3 - สูง | 3 - สูง | 3 - สูง | 10 | 9 | 4
B14-0827 | ใช้งาน |  |  | AC_Distribution_Panel | EE | R41_UDN | ระบบส่งสัญญาณภาค 4 | ส่วนงานวิศวกรรมขอนแก่น | อุดรธานี | Argosy | HG-00-2014 | 566812039 |  | Not Used | 3 - สูง | 3 - สูง | 3 - สูง | 10 | 9 | 4
B14-0867 | ยกเลิก |  |  | ตู้เก็บเอกสาร | OTHER | R41_UDN | ระบบส่งสัญญาณภาค 4 | ส่วนงานวิศวกรรมขอนแก่น | อุดรธานี | Lucky | LCG-9110 |  |  | Not Used | 1 - ต่ำ | 1 - ต่ำ | 1 - ต่ำ | 10 | 9 | 4
B14-1015 | ใช้งาน |  |  | Electric_Meter | EE | R41_UDN | ระบบส่งสัญญาณภาค 4 | ส่วนงานวิศวกรรมขอนแก่น | อุดรธานี | Omron | KM50-E1-FLK | 1440077H |  | Not Used | 3 - สูง | 3 - สูง | 3 - สูง | 10 | 9 | 4
B15-0326 | ใช้งาน |  |  | Electric_Meter | EE | R41_UDN | ระบบส่งสัญญาณภาค 4 | ส่วนงานวิศวกรรมขอนแก่น | อุดรธานี | Omron | KM50-E1-FLK | 1460132H |  | Not Used | 3 - สูง | 3 - สูง | 3 - สูง | 10 | 9 | 4
B15-0536 |  |  |  | IP_Phone | IT | R41_UDN | ระบบส่งสัญญาณภาค 4 | ส่วนงานวิศวกรรมขอนแก่น | อุดรธานี | Cisco | CP-7821 | WZP19170GIH |  | Not Used | 2 - ปานกลาง | 2 - ปานกลาง | 2 - ปานกลาง | 10 | 9 | 4
B16-0425 |  |  |  | IP_Camera | M&C | R41_UDN | ระบบส่งสัญญาณภาค 4 | ส่วนงานวิศวกรรมขอนแก่น | อุดรธานี | Leotech | CCTNR-LEO-IPCAMSUPPERCLEAR-0 | 152351038000165 ID:PPCN277655UDVZU |  | Not Used | 2 - ปานกลาง | 2 - ปานกลาง | 2 - ปานกลาง | 10 | 9 | 4
B16-0426 |  |  |  | IP_Camera | M&C | R41_UDN | ระบบส่งสัญญาณภาค 4 | ส่วนงานวิศวกรรมขอนแก่น | อุดรธานี | Leotech | CCTNR-LEO-IPCAMSUPPERCLEAR-0 | 152351038000166 ID:PPCN277840WGKCD |  | Not Used | 2 - ปานกลาง | 2 - ปานกลาง | 2 - ปานกลาง | 10 | 9 | 4
B16-0650 | ใช้งาน |  |  | Television_Receiver | M&C | R41_UDN | ระบบส่งสัญญาณภาค 4 | ส่วนงานวิศวกรรมขอนแก่น | อุดรธานี | Sony | KDL-32W700C | 3202732 |  | Not Used | 2 - ปานกลาง | 2 - ปานกลาง | 2 - ปานกลาง | 10 | 9 | 4
B16-1046 | ใช้งาน |  |  | Bypass_UPS_Board | EE | R41_UDN | ระบบส่งสัญญาณภาค 4 | ส่วนงานวิศวกรรมขอนแก่น | อุดรธานี |  |  |  |  | Not Used | 3 - สูง | 3 - สูง | 3 - สูง | 10 | 9 | 4
B17-0224 | ใช้งาน |  |  | ตู้เย็น | OTHER | R41_UDN | ระบบส่งสัญญาณภาค 4 | ส่วนงานวิศวกรรมขอนแก่น | อุดรธานี | Toshiba | GR-B188ST | 1170116001365 |  | Not Used | 1 - ต่ำ | 1 - ต่ำ | 1 - ต่ำ | 10 | 9 | 4
B17-0714 | ใช้งาน |  |  | เครื่องตัดหญ้า | OTHER | R41_UDN | ระบบส่งสัญญาณภาค 4 | ส่วนงานวิศวกรรมขอนแก่น | อุดรธานี | D-STAR | CG-435 | 160801 |  | Not Used | 1 - ต่ำ | 1 - ต่ำ | 1 - ต่ำ | 10 | 9 | 4
B18-0640 | ใช้งาน |  |  | ป้าย_ชื่อสถานี_TPBS | OTHER | R41_UDN | ระบบส่งสัญญาณภาค 4 | ส่วนงานวิศวกรรมขอนแก่น | อุดรธานี |  |  |  |  | Not Used | 1 - ต่ำ | 1 - ต่ำ | 1 - ต่ำ | 10 | 9 | 4
A21-0263 | ใช้งาน |  | 5 | Monitoring_&_Control | M&C | R21_PAR | ระบบส่งสัญญาณภาค 2 | ส่วนงานวิศวกรรมสงขลา | ปะนาเระ | none | none | M&C 68 | 10.5.11.5 | B8:27:EB:80:AE:E2 | 2 - ปานกลาง | 2 - ปานกลาง | 2 - ปานกลาง | 10 | 5 | 11 | 5
A17-0731 | ใช้งาน | Main | 11 | Integrated_Receiver_Decoder | TIE | R21_PAR | ระบบส่งสัญญาณภาค 2 | ส่วนงานวิศวกรรมสงขลา | ปะนาเระ | Harmonic | Proview 8100/8105 | 051715019 | 10.5.11.11 | 00:0C:A2:08:2B:6F | 3 - สูง | 3 - สูง | 3 - สูง | 10 | 5 | 11 | 11
A17-0808 | ใช้งาน | Main | 13 | T2_Generator | TIE | R21_PAR | ระบบส่งสัญญาณภาค 2 | ส่วนงานวิศวกรรมสงขลา | ปะนาเระ | Enensys | HDm-T2Edge_DTH/98-07-0055 | 070055LAU131701932 | 10.5.11.13 | 00:19:DC:3E:CB:43 | 3 - สูง | 3 - สูง | 3 - สูง | 10 | 5 | 11 | 13
B20-0721 | ใช้งาน |  | 20 | Ethernet_Switches | IT | R21_PAR | ระบบส่งสัญญาณภาค 2 | ส่วนงานวิศวกรรมสงขลา | ปะนาเระ | Cisco | SF250-24-K9-EU | SDNI235200Q5 | 10.5.11.20 | A4:B2:39:CC:6C:2C | 2 - ปานกลาง | 2 - ปานกลาง | 2 - ปานกลาง | 10 | 5 | 11 | 20
A18-0308 | ใช้งาน | Main | 31 | Transmitter_DTV_With_PA | TVTX | R21_PAR | ระบบส่งสัญญาณภาค 2 | ส่วนงานวิศวกรรมสงขลา | ปะนาเระ | Tredess | 3U-275W FS | 04171209900045 | 10.5.11.31 | 00:0E:7C:70:02:22 | 3 - สูง | 3 - สูง | 3 - สูง | 10 | 5 | 11 | 31
A20-0600 | ใช้งาน |  | 5 | Monitoring&Control | M&C | R21_PLN | ระบบส่งสัญญาณภาค 2 | ส่วนงานวิศวกรรมสงขลา | ปะเหลียน |  |  | M&C 17 | 10.5.12.5 | B8:27:EB:2B:45:4A | 2 - ปานกลาง | 2 - ปานกลาง | 2 - ปานกลาง | 10 | 5 | 12 | 5
A17-0805 | ใช้งาน | Main | 13 | T2_Generator | TIE | R21_PLN | ระบบส่งสัญญาณภาค 2 | ส่วนงานวิศวกรรมสงขลา | ปะเหลียน | Enensys | HDm-T2Edge_DTH/98-07-0055 | 070055LAU181701951 | 10.5.12.13 | 00:19:DC:3E:CC:A3 | 3 - สูง | 3 - สูง | 3 - สูง | 10 | 5 | 12 | 13
A17-0918 | ใช้งาน |  | 22 | Power_Monitor | COMB | R21_PLN | ระบบส่งสัญญาณภาค 2 | ส่วนงานวิศวกรรมสงขลา | ปะเหลียน | COMM-connect | 3024 | 30240455 | 10.5.12.22 | 70:B3:D5:EC:E1:C7 | 3 - สูง | 3 - สูง | 3 - สูง | 10 | 5 | 12 | 22
A17-0927 | ใช้งาน |  | 23 | Uninterruptible_Power_Supply | EE | R21_PLN | ระบบส่งสัญญาณภาค 2 | ส่วนงานวิศวกรรมสงขลา | ปะเหลียน | APC | Galaxy 3500 20kVA 3:3 | QS1652350610 | 10.5.12.23 | 00:C0:B7:DB:25:85 | 3 - สูง | 3 - สูง | 3 - สูง | 10 | 5 | 12 | 23
A20-0635 | ใช้งาน |  | 25 | Satellite_Redundent_Swicth | SAT | R21_PLN | ระบบส่งสัญญาณภาค 2 | ส่วนงานวิศวกรรมสงขลา | ปะเหลียน |  |  | RSS-30 | 10.5.12.25 | B8:27:EB:9F:32:50 | 3 - สูง | 3 - สูง | 3 - สูง | 10 | 5 | 12 | 25
A24-0377 | ใช้งาน |  | 27 | Automatic_Transfer_Switches | M&C | R21_PLN | ระบบส่งสัญญาณภาค 2 | ส่วนงานวิศวกรรมสงขลา | ปะเหลียน | ENG.ThaiPBS | AGM-001 | AGM 29 | 10.5.12.27 | 24:D7:EB:0F:79:0B | 2 - ปานกลาง | 2 - ปานกลาง | 2 - ปานกลาง | 10 | 5 | 12 | 27
A21-1148 | ใช้งาน | Main | 31 | เครื่องส่งสัญญาณโทรทัศน์ | TVTX | R21_PLN | ระบบส่งสัญญาณภาค 2 | ส่วนงานวิศวกรรมสงขลา | ปะเหลียน | TREDESS | 3U-400 UWBD FS | 04201459300001 | 10.5.12.31 | 00:0E:7C:70:0B:1D | 3 - สูง | 3 - สูง | 3 - สูง | 10 | 5 | 12 | 31
A16-0481 | ใช้งาน |  | 5 | ระบบ_Monitor&Control | M&C | R32_SKT | ระบบส่งสัญญาณภาค 3 | ส่วนงานวิศวกรรมสุโขทัย | สุโขทัย | Audemat | Goldeagle DVB-T2 | 000158 | 10.6.1.5 | 74:27:EA:3A:87:D8 | 2 - ปานกลาง | 2 - ปานกลาง | 2 - ปานกลาง | 10 | 6 | 1 | 5
A14-0530 | ใช้งาน | Main | 11 | Integrated_Receiver_Decoder | TIE | R32_SKT | ระบบส่งสัญญาณภาค 3 | ส่วนงานวิศวกรรมสุโขทัย | สุโขทัย | Harmonic | Proview 7100/7110 | 161414220 | 10.6.1.11 | 00:0C:A2:24:14:78 | 3 - สูง | 3 - สูง | 3 - สูง | 10 | 6 | 1 | 11
A14-0515 | ใช้งาน | Backup | 12 | Integrated_Receiver_Decoder | TIE | R32_SKT | ระบบส่งสัญญาณภาค 3 | ส่วนงานวิศวกรรมสุโขทัย | สุโขทัย | Harmonic | Proview 7100/7110 | 161423035 | 10.6.1.12 | 00:0C:A2:24:27:AB | 3 - สูง | 3 - สูง | 3 - สูง | 10 | 6 | 1 | 12
A14-0632 | ใช้งาน | Main | 13 | T2_Generator | TIE | R32_SKT | ระบบส่งสัญญาณภาค 3 | ส่วนงานวิศวกรรมสุโขทัย | สุโขทัย | ENENSYS | T2-EdgeDTH | 070054LAU261400061 | 10.6.1.13 | 00:19:DC:27:B2:20 | 3 - สูง | 3 - สูง | 3 - สูง | 10 | 6 | 1 | 13
A22-0021 | ใช้งาน | Backup | 14 | T2_Generator | TIE | R32_SKT | ระบบส่งสัญญาณภาค 3 | ส่วนงานวิศวกรรมสุโขทัย | สุโขทัย | ENENSYS |  | 070055LAU292104348 | 10.6.1.14 | 00:19:DC:3F:54:CB | 3 - สูง | 3 - สูง | 3 - สูง | 10 | 6 | 1 | 14
B22-0537 | ใช้งาน |  |  | IP_Camera | M&C | R41_UDN | ระบบส่งสัญญาณภาค 4 | ส่วนงานวิศวกรรมขอนแก่น | อุดรธานี | Vstarcam | CS66Q-X18 | aaa0000080581 |  | Not Used | 2 - ปานกลาง | 2 - ปานกลาง | 2 - ปานกลาง | 10 | 9 | 4
TPBS 391 100/67 | 2 |  |  | Closed_Circuit_Television | M&C | R41_UDN | ระบบส่งสัญญาณภาค 4 | ส่วนงานวิศวกรรมขอนแก่น | อุดรธานี | CNB | XBK-51S | K6E10067 |  | Not Used | 2 - ปานกลาง | 2 - ปานกลาง | 2 - ปานกลาง | 10 | 9 | 4
TPBS 391 100/68 | 2 |  |  | Closed_Circuit_Television | M&C | R41_UDN | ระบบส่งสัญญาณภาค 4 | ส่วนงานวิศวกรรมขอนแก่น | อุดรธานี | CNB | XBK-51S | K6E10068 |  | Not Used | 2 - ปานกลาง | 2 - ปานกลาง | 2 - ปานกลาง | 10 | 9 | 4
-- | ใช้งาน |  |  | เครื่องส่งสัญญาณโทรทัศน์ | TVTX | R42_ACR | ระบบส่งสัญญาณภาค 4 | ส่วนงานวิศวกรรมอุบลราชธานี | อำนาจเจริญ | PLISCH | T2V4203RN | 0254 |  | Not Used | 3 - สูง | 3 - สูง | 3 - สูง | 10 | 10 | 4
-- | ใช้งาน |  |  | เครื่องส่งสัญญาณโทรทัศน์ | TVTX | R42_ACR | ระบบส่งสัญญาณภาค 4 | ส่วนงานวิศวกรรมอุบลราชธานี | อำนาจเจริญ | PLISCH | T2V4203RN | 0255 |  | Not Used | 3 - สูง | 3 - สูง | 3 - สูง | 10 | 10 | 4
A23-0312 | ใช้งาน |  | 15 | Seamless_Switch | TIE | R32_SKT | ระบบส่งสัญญาณภาค 3 | ส่วนงานวิศวกรรมสุโขทัย | สุโขทัย | Harmonic | PSW-1U-2AC-ASI-LITE-01 | 105230123689 | 10.6.1.15 | 00:90:F0:10:A3:CA | 3 - สูง | 3 - สูง | 3 - สูง | 10 | 6 | 1 | 15
A14-0350 | ใช้งาน |  | 20 | Ethernet_Switches | IT | R32_SKT | ระบบส่งสัญญาณภาค 3 | ส่วนงานวิศวกรรมสุโขทัย | สุโขทัย | Cisco | C2960XR-24TS-I | FDO1823B11J | 10.6.1.20 | 00:08:2F:57:2A:41 | 2 - ปานกลาง | 2 - ปานกลาง | 2 - ปานกลาง | 10 | 6 | 1 | 20
A23-0657 | ใช้งาน |  | 22 | Power_Monitor | COMB | R32_SKT | ระบบส่งสัญญาณภาค 3 | ส่วนงานวิศวกรรมสุโขทัย | สุโขทัย | ENG.ThaiPBS |  | 011023006 | 10.6.1.22 | 00:04:A3:CC:FA:00 | 3 - สูง | 3 - สูง | 3 - สูง | 10 | 6 | 1 | 22
A14-0702 | ใช้งาน |  | 23 | Uninterruptible_Power_Supply | EE | R32_SKT | ระบบส่งสัญญาณภาค 3 | ส่วนงานวิศวกรรมสุโขทัย | สุโขทัย | APC | Galaxy 3500 | PS1402132406 | 10.6.1.23 | 00:C0:B7:A1:91:78 | 3 - สูง | 3 - สูง | 3 - สูง | 10 | 6 | 1 | 23
A14-0426 | ใช้งาน | Main | 31 | T2-Modulator | TVTX | R32_SKT | ระบบส่งสัญญาณภาค 3 | ส่วนงานวิศวกรรมสุโขทัย | สุโขทัย | NEC | DM-5000 | F0209/R | 10.6.1.31 | 00:13:59:00:64:F9 | 3 - สูง | 3 - สูง | 3 - สูง | 10 | 6 | 1 | 31
A14-0426 | ใช้งาน | Backup | 32 | T2-Modulator | TVTX | R32_SKT | ระบบส่งสัญญาณภาค 3 | ส่วนงานวิศวกรรมสุโขทัย | สุโขทัย | NEC | DM-5000 | F0129/R | 10.6.1.32 | 00:13:59:00:89:A1 | 3 - สูง | 3 - สูง | 3 - สูง | 10 | 6 | 1 | 32
A14-0426 | ใช้งาน | Main | 33 | TX_Control | TVTX | R32_SKT | ระบบส่งสัญญาณภาค 3 | ส่วนงานวิศวกรรมสุโขทัย | สุโขทัย | NEC | HPC-1427 | F0198/R | 10.6.1.33 | 00:00:4C:18:AA:47 | 3 - สูง | 3 - สูง | 3 - สูง | 10 | 6 | 1 | 33
A21-1135 | ใช้งาน |  |  | เครื่องส่งสัญญาณโทรทัศน์ | TVTX | R42_ACR | ระบบส่งสัญญาณภาค 4 | ส่วนงานวิศวกรรมอุบลราชธานี | อำนาจเจริญ | PLISCH | T2V4203RN | 0254 |  | Not Used | 3 - สูง | 3 - สูง | 3 - สูง | 10 | 10 | 4
B16-0423 | ยกเลิก |  |  | IP_Camera | M&C | R42_ACR | ระบบส่งสัญญาณภาค 4 | ส่วนงานวิศวกรรมอุบลราชธานี | อำนาจเจริญ | Leotech | CCTNR-LEO-IPCAMSUPPERCLEAR-0 | 152351038000162 ID:PPCN277683GSEUR |  | Not Used | 2 - ปานกลาง | 2 - ปานกลาง | 2 - ปานกลาง | 10 | 10 | 4
B17-0097 | ใช้งาน |  |  | AC_Distribution_Panel | EE | R42_ACR | ระบบส่งสัญญาณภาค 4 | ส่วนงานวิศวกรรมอุบลราชธานี | อำนาจเจริญ | STABIL | SR19-1U-20PB | S9PANEL-087 |  | Not Used | 3 - สูง | 3 - สูง | 3 - สูง | 10 | 10 | 4
B17-0589 | ใช้งาน |  |  | Distribution_Board_TX_With_Surge | EE | R42_ACR | ระบบส่งสัญญาณภาค 4 | ส่วนงานวิศวกรรมอุบลราชธานี | อำนาจเจริญ | ABB | DB12MC200 |  |  | Not Used | 3 - สูง | 3 - สูง | 3 - สูง | 10 | 10 | 4
-- | 2 |  |  | Set_Top_BOX | M&C | R43_NRM | ระบบส่งสัญญาณภาค 4 | ส่วนงานวิศวกรรมสุรินทร์ | นครราชสีมา | PlanetComm | DTR-T2A | 03010114130058547 |  | Not Used | 2 - ปานกลาง | 2 - ปานกลาง | 2 - ปานกลาง | 10 | 11 | 4
-- | ใช้งาน |  |  | Set_Top_BOX | M&C | R43_NRM | ระบบส่งสัญญาณภาค 4 | ส่วนงานวิศวกรรมสุรินทร์ | นครราชสีมา | PlanetComm | DTR-T2A | 03010114130058547 |  | Not Used | 2 - ปานกลาง | 2 - ปานกลาง | 2 - ปานกลาง | 10 | 11 | 4
-- | 2 |  |  | Set_Top_BOX | M&C | R43_NRM | ระบบส่งสัญญาณภาค 4 | ส่วนงานวิศวกรรมสุรินทร์ | นครราชสีมา | PlanetComm | DTR-T2A | 03010114130058548 |  | Not Used | 2 - ปานกลาง | 2 - ปานกลาง | 2 - ปานกลาง | 10 | 11 | 4
-- | ใช้งาน |  |  | Set_Top_BOX | M&C | R43_NRM | ระบบส่งสัญญาณภาค 4 | ส่วนงานวิศวกรรมสุรินทร์ | นครราชสีมา | PlanetComm | DTR-T2A | 03010114130058548 |  | Not Used | 2 - ปานกลาง | 2 - ปานกลาง | 2 - ปานกลาง | 10 | 11 | 4
-- | 2 |  |  | Set_Top_BOX | M&C | R43_NRM | ระบบส่งสัญญาณภาค 4 | ส่วนงานวิศวกรรมสุรินทร์ | นครราชสีมา | PlanetComm | DTR-T2A | 03010114130058549 |  | Not Used | 2 - ปานกลาง | 2 - ปานกลาง | 2 - ปานกลาง | 10 | 11 | 4
-- | ใช้งาน |  |  | Set_Top_BOX | M&C | R43_NRM | ระบบส่งสัญญาณภาค 4 | ส่วนงานวิศวกรรมสุรินทร์ | นครราชสีมา | PlanetComm | DTR-T2A | 03010114130058549 |  | Not Used | 2 - ปานกลาง | 2 - ปานกลาง | 2 - ปานกลาง | 10 | 11 | 4
-- | 2 |  |  | Set_Top_BOX | M&C | R43_NRM | ระบบส่งสัญญาณภาค 4 | ส่วนงานวิศวกรรมสุรินทร์ | นครราชสีมา | PlanetComm | DTR-T2A | 03010114130058550 |  | Not Used | 2 - ปานกลาง | 2 - ปานกลาง | 2 - ปานกลาง | 10 | 11 | 4
-- | ใช้งาน |  |  | Set_Top_BOX | M&C | R43_NRM | ระบบส่งสัญญาณภาค 4 | ส่วนงานวิศวกรรมสุรินทร์ | นครราชสีมา | PlanetComm | DTR-T2A | 03010114130058550 |  | Not Used | 2 - ปานกลาง | 2 - ปานกลาง | 2 - ปานกลาง | 10 | 11 | 4
-- | 2 |  |  | Set_Top_BOX | M&C | R43_NRM | ระบบส่งสัญญาณภาค 4 | ส่วนงานวิศวกรรมสุรินทร์ | นครราชสีมา | PlanetComm | DTR-T2A | 03010114130058559 |  | Not Used | 2 - ปานกลาง | 2 - ปานกลาง | 2 - ปานกลาง | 10 | 11 | 4
-- | ใช้งาน |  |  | Set_Top_BOX | M&C | R43_NRM | ระบบส่งสัญญาณภาค 4 | ส่วนงานวิศวกรรมสุรินทร์ | นครราชสีมา | PlanetComm | DTR-T2A | 03010114130058559 |  | Not Used | 2 - ปานกลาง | 2 - ปานกลาง | 2 - ปานกลาง | 10 | 11 | 4
-- | 2 |  |  | Set_Top_BOX | M&C | R43_NRM | ระบบส่งสัญญาณภาค 4 | ส่วนงานวิศวกรรมสุรินทร์ | นครราชสีมา | PlanetComm | DTR-T2A | 03010114130058560 |  | Not Used | 2 - ปานกลาง | 2 - ปานกลาง | 2 - ปานกลาง | 10 | 11 | 4
-- | ใช้งาน |  |  | Set_Top_BOX | M&C | R43_NRM | ระบบส่งสัญญาณภาค 4 | ส่วนงานวิศวกรรมสุรินทร์ | นครราชสีมา | PlanetComm | DTR-T2A | 03010114130058560 |  | Not Used | 2 - ปานกลาง | 2 - ปานกลาง | 2 - ปานกลาง | 10 | 11 | 4
-- | 2 |  |  | Set_Top_BOX | M&C | R43_NRM | ระบบส่งสัญญาณภาค 4 | ส่วนงานวิศวกรรมสุรินทร์ | นครราชสีมา | PlanetComm | DTR-T2A | 03010114130058601 |  | Not Used | 2 - ปานกลาง | 2 - ปานกลาง | 2 - ปานกลาง | 10 | 11 | 4
-- | ใช้งาน |  |  | Set_Top_BOX | M&C | R43_NRM | ระบบส่งสัญญาณภาค 4 | ส่วนงานวิศวกรรมสุรินทร์ | นครราชสีมา | PlanetComm | DTR-T2A | 03010114130058601 |  | Not Used | 2 - ปานกลาง | 2 - ปานกลาง | 2 - ปานกลาง | 10 | 11 | 4
-- | 2 |  |  | Set_Top_BOX | M&C | R43_NRM | ระบบส่งสัญญาณภาค 4 | ส่วนงานวิศวกรรมสุรินทร์ | นครราชสีมา | PlanetComm | DTR-T2A | 03010114130058602 |  | Not Used | 2 - ปานกลาง | 2 - ปานกลาง | 2 - ปานกลาง | 10 | 11 | 4
-- | ใช้งาน |  |  | Set_Top_BOX | M&C | R43_NRM | ระบบส่งสัญญาณภาค 4 | ส่วนงานวิศวกรรมสุรินทร์ | นครราชสีมา | PlanetComm | DTR-T2A | 03010114130058602 |  | Not Used | 2 - ปานกลาง | 2 - ปานกลาง | 2 - ปานกลาง | 10 | 11 | 4
-- | ใช้งาน |  |  | AC_Distribution_With_Surge | EE | R43_NRM | ระบบส่งสัญญาณภาค 4 | ส่วนงานวิศวกรรมสุรินทร์ | นครราชสีมา | Kumwell | KPDU-001 | 02263040092 |  | Not Used | 3 - สูง | 3 - สูง | 3 - สูง | 10 | 11 | 4
-- | ใช้งาน |  |  | AC_Distribution_With_Surge | EE | R43_NRM | ระบบส่งสัญญาณภาค 4 | ส่วนงานวิศวกรรมสุรินทร์ | นครราชสีมา | Kumwell | KPDU-001 | 02263040143 |  | Not Used | 3 - สูง | 3 - สูง | 3 - สูง | 10 | 11 | 4
-- | ใช้งาน |  |  | Surge_Protecter | EE | R43_NRM | ระบบส่งสัญญาณภาค 4 | ส่วนงานวิศวกรรมสุรินทร์ | นครราชสีมา | Kumwell | MBC.I25K.ds-3/1 | 210024 |  | Not Used | 3 - สูง | 3 - สูง | 3 - สูง | 10 | 11 | 4
-- | ใช้งาน |  |  | Surge_Protecter | EE | R43_NRM | ระบบส่งสัญญาณภาค 4 | ส่วนงานวิศวกรรมสุรินทร์ | นครราชสีมา | Kumwell | MBC.I25K.ds-1/1 | 210190 |  | Not Used | 3 - สูง | 3 - สูง | 3 - สูง | 10 | 11 | 4
-- | ใช้งาน |  |  | Automatic_Voltage_Regulator_TX | EE | R43_NRM | ระบบส่งสัญญาณภาค 4 | ส่วนงานวิศวกรรมสุรินทร์ | นครราชสีมา | NEC | VS - 31 | 66807-02 |  | Not Used | 3 - สูง | 3 - สูง | 3 - สูง | 10 | 11 | 4
-- | ใช้งาน |  |  | Automatic_Voltage_Regulator_TX | EE | R43_NRM | ระบบส่งสัญญาณภาค 4 | ส่วนงานวิศวกรรมสุรินทร์ | นครราชสีมา | NEC | VS - 31 | 66807-08 |  | Not Used | 3 - สูง | 3 - สูง | 3 - สูง | 10 | 11 | 4
-- | 2 |  |  | เตาไมโครเวฟ | OTHER | R43_NRM | ระบบส่งสัญญาณภาค 4 | ส่วนงานวิศวกรรมสุรินทร์ | นครราชสีมา | Electrolux | EMM2016W | EB01326800116414110176/61710167 |  | Not Used | 1 - ต่ำ | 1 - ต่ำ | 1 - ต่ำ | 10 | 11 | 4
-- | 2 |  |  | Closed_Circuit_Television | M&C | R43_NRM | ระบบส่งสัญญาณภาค 4 | ส่วนงานวิศวกรรมสุรินทร์ | นครราชสีมา | CNB | XBK-51S | K6E10063 |  | Not Used | 2 - ปานกลาง | 2 - ปานกลาง | 2 - ปานกลาง | 10 | 11 | 4
-- | 2 |  |  | Closed_Circuit_Television | M&C | R43_NRM | ระบบส่งสัญญาณภาค 4 | ส่วนงานวิศวกรรมสุรินทร์ | นครราชสีมา | CNB | XBK-51S | K6E10064 |  | Not Used | 2 - ปานกลาง | 2 - ปานกลาง | 2 - ปานกลาง | 10 | 11 | 4
-- | 2 |  |  | Closed_Circuit_Television | M&C | R43_NRM | ระบบส่งสัญญาณภาค 4 | ส่วนงานวิศวกรรมสุรินทร์ | นครราชสีมา | CNB | XBK-51S | K6E10101 |  | Not Used | 2 - ปานกลาง | 2 - ปานกลาง | 2 - ปานกลาง | 10 | 11 | 4
-- | ใช้งาน |  |  | Automatic_Transfer_Switches | EE | R43_NRM | ระบบส่งสัญญาณภาค 4 | ส่วนงานวิศวกรรมสุรินทร์ | นครราชสีมา | ABB | OTM630E3CM230C | ไม่มี |  | Not Used | 3 - สูง | 3 - สูง | 3 - สูง | 10 | 11 | 4
-- | ใช้งาน |  |  | Distribution_Board_AIR | EE | R43_NRM | ระบบส่งสัญญาณภาค 4 | ส่วนงานวิศวกรรมสุรินทร์ | นครราชสีมา | ABB | DB-24CL200 FORMULA | ไม่มี |  | Not Used | 3 - สูง | 3 - สูง | 3 - สูง | 10 | 11 | 4
-- | ใช้งาน |  |  | ถังดับเพลิง | OTHER | R43_NRM | ระบบส่งสัญญาณภาค 4 | ส่วนงานวิศวกรรมสุรินทร์ | นครราชสีมา | Dab Fire | DF-10P A,B,Elec | ไม่มี |  | Not Used | 1 - ต่ำ | 1 - ต่ำ | 1 - ต่ำ | 10 | 11 | 4
-- | ใช้งาน |  |  | ถังดับเพลิง | OTHER | R43_NRM | ระบบส่งสัญญาณภาค 4 | ส่วนงานวิศวกรรมสุรินทร์ | นครราชสีมา | Dab Fire | DF-10P Ordinary, Oil&Gas, Elec | ไม่มี |  | Not Used | 1 - ต่ำ | 1 - ต่ำ | 1 - ต่ำ | 10 | 11 | 4
-- | ใช้งาน |  |  | ถังดับเพลิง | OTHER | R43_NRM | ระบบส่งสัญญาณภาค 4 | ส่วนงานวิศวกรรมสุรินทร์ | นครราชสีมา | Dab Fire | DF-10P Ordinary, Oil&Gas, Elec | ไม่มี |  | Not Used | 1 - ต่ำ | 1 - ต่ำ | 1 - ต่ำ | 10 | 11 | 4
-- | ใช้งาน |  |  | Coaxial_Lighting_Protector | EE | R43_NRM | ระบบส่งสัญญาณภาค 4 | ส่วนงานวิศวกรรมสุรินทร์ | นครราชสีมา | L-com | AL-FFFF-9 |  |  | Not Used | 3 - สูง | 3 - สูง | 3 - สูง | 10 | 11 | 4
-- | ยกเลิก |  |  | เครื่องตัดหญ้า | OTHER | R43_NRM | ระบบส่งสัญญาณภาค 4 | ส่วนงานวิศวกรรมสุรินทร์ | นครราชสีมา | DSTAR | CG-435 |  |  | Not Used | 1 - ต่ำ | 1 - ต่ำ | 1 - ต่ำ | 10 | 11 | 4
-- | ใช้งาน |  |  | ถังดับเพลิง | OTHER | R43_NRM | ระบบส่งสัญญาณภาค 4 | ส่วนงานวิศวกรรมสุรินทร์ | นครราชสีมา | Dab Fire | DF-10P Ordinary, Oil&Gas, Elec | ไม่มี |  | Not Used | 1 - ต่ำ | 1 - ต่ำ | 1 - ต่ำ | 10 | 11 | 4
-- | ใช้งาน |  |  | ถังดับเพลิง | OTHER | R43_NRM | ระบบส่งสัญญาณภาค 4 | ส่วนงานวิศวกรรมสุรินทร์ | นครราชสีมา | SK FIRE | SK-10 lbs A,B,Elec | ไม่มี |  | Not Used | 1 - ต่ำ | 1 - ต่ำ | 1 - ต่ำ | 10 | 11 | 4
-- | ใช้งาน |  |  | ถังดับเพลิง | OTHER | R43_NRM | ระบบส่งสัญญาณภาค 4 | ส่วนงานวิศวกรรมสุรินทร์ | นครราชสีมา | SK FIRE | SK-10 lbs Ordinary, Oil&Gas, Elec | ไม่มี |  | Not Used | 1 - ต่ำ | 1 - ต่ำ | 1 - ต่ำ | 10 | 11 | 4
-- | 2 |  |  | Automatic_Transfer_Switches | EE | R43_NRM | ระบบส่งสัญญาณภาค 4 | ส่วนงานวิศวกรรมสุรินทร์ | นครราชสีมา | ABB | OTM630E3CM230C |  |  | Not Used | 3 - สูง | 3 - สูง | 3 - สูง | 10 | 11 | 4
-- | 2 |  |  | Distribution_Board_AIR | EE | R43_NRM | ระบบส่งสัญญาณภาค 4 | ส่วนงานวิศวกรรมสุรินทร์ | นครราชสีมา | ABB | DB-24CL200 FORMULA |  |  | Not Used | 3 - สูง | 3 - สูง | 3 - สูง | 10 | 11 | 4
-- | 2 |  |  | Distribution_Board_DTV_Panel | EE | R43_NRM | ระบบส่งสัญญาณภาค 4 | ส่วนงานวิศวกรรมสุรินทร์ | นครราชสีมา | ABB | DB-12CL200 FORMULA |  |  | Not Used | 3 - สูง | 3 - สูง | 3 - สูง | 10 | 11 | 4
-- | 2 |  |  | Distribution_Board_TX | EE | R43_NRM | ระบบส่งสัญญาณภาค 4 | ส่วนงานวิศวกรรมสุรินทร์ | นครราชสีมา |  |  |  |  | Not Used | 3 - สูง | 3 - สูง | 3 - สูง | 10 | 11 | 4
-- | 2 |  |  | Main_Distribution_Board | EE | R43_NRM | ระบบส่งสัญญาณภาค 4 | ส่วนงานวิศวกรรมสุรินทร์ | นครราชสีมา |  |  |  |  | Not Used | 3 - สูง | 3 - สูง | 3 - สูง | 10 | 11 | 4
-- | 2 |  |  | TVRO_Home_Use | TIE | R43_NRM | ระบบส่งสัญญาณภาค 4 | ส่วนงานวิศวกรรมสุรินทร์ | นครราชสีมา | PSI | 1.5 m |  |  | Not Used | 3 - สูง | 3 - สูง | 3 - สูง | 10 | 11 | 4
-- | 2 |  |  | กระติกน้ำร้อน | OTHER | R43_NRM | ระบบส่งสัญญาณภาค 4 | ส่วนงานวิศวกรรมสุรินทร์ | นครราชสีมา | SHARP | KP-36ST |  |  | Not Used | 1 - ต่ำ | 1 - ต่ำ | 1 - ต่ำ | 10 | 11 | 4
-- | 2 |  |  | ถังดับเพลิง | OTHER | R43_NRM | ระบบส่งสัญญาณภาค 4 | ส่วนงานวิศวกรรมสุรินทร์ | นครราชสีมา | Dabfire | DF-10P Ordinary, Oil&Gas, Elec |  |  | Not Used | 1 - ต่ำ | 1 - ต่ำ | 1 - ต่ำ | 10 | 11 | 4
-- | 2 |  |  | ถังดับเพลิง | OTHER | R43_NRM | ระบบส่งสัญญาณภาค 4 | ส่วนงานวิศวกรรมสุรินทร์ | นครราชสีมา | Dabfire | DF-10P Ordinary, Oil&Gas, Elec |  |  | Not Used | 1 - ต่ำ | 1 - ต่ำ | 1 - ต่ำ | 10 | 11 | 4
-- | 2 |  |  | ถังดับเพลิง | OTHER | R43_NRM | ระบบส่งสัญญาณภาค 4 | ส่วนงานวิศวกรรมสุรินทร์ | นครราชสีมา | Dabfire | DF-10P A,B,Elec |  |  | Not Used | 1 - ต่ำ | 1 - ต่ำ | 1 - ต่ำ | 10 | 11 | 4
-- | 2 |  |  | ถังดับเพลิง | OTHER | R43_NRM | ระบบส่งสัญญาณภาค 4 | ส่วนงานวิศวกรรมสุรินทร์ | นครราชสีมา | Dabfire | DF-10P Ordinary, Oil&Gas, Elec |  |  | Not Used | 1 - ต่ำ | 1 - ต่ำ | 1 - ต่ำ | 10 | 11 | 4
-- | 2 |  |  | ถังดับเพลิง | OTHER | R43_NRM | ระบบส่งสัญญาณภาค 4 | ส่วนงานวิศวกรรมสุรินทร์ | นครราชสีมา | SK FIRE | SK-10 lbs A,B,Elec |  |  | Not Used | 1 - ต่ำ | 1 - ต่ำ | 1 - ต่ำ | 10 | 11 | 4
-- | 2 |  |  | ถังดับเพลิง | OTHER | R43_NRM | ระบบส่งสัญญาณภาค 4 | ส่วนงานวิศวกรรมสุรินทร์ | นครราชสีมา | SK FIRE | SK-10 lbs Ordinary, Oil&Gas, Elec |  |  | Not Used | 1 - ต่ำ | 1 - ต่ำ | 1 - ต่ำ | 10 | 11 | 4
A00-2256 | ยกเลิก |  |  | Transmitter_ATV | TVTX | R43_NRM | ระบบส่งสัญญาณภาค 4 | ส่วนงานวิศวกรรมสุรินทร์ | นครราชสีมา | NEC | PCU-1110SS/1 | 335 |  | Not Used | 3 - สูง | 3 - สูง | 3 - สูง | 10 | 11 | 4
A00-2256 | ยกเลิก |  |  | Transmitter_ATV | TVTX | R43_NRM | ระบบส่งสัญญาณภาค 4 | ส่วนงานวิศวกรรมสุรินทร์ | นครราชสีมา | NEC | PCU-1110SS/1 | 336 |  | Not Used | 3 - สูง | 3 - สูง | 3 - สูง | 10 | 11 | 4
A00-2257 | ใช้งาน |  |  | Tower_Self_Support | L&B | R43_NRM | ระบบส่งสัญญาณภาค 4 | ส่วนงานวิศวกรรมสุรินทร์ | นครราชสีมา | EVE | 150 meter |  |  | Not Used |  |  |  | 10 | 11 | 4
A00-2258 | ใช้งาน |  |  | UHF_Antenna | ANT | R43_NRM | ระบบส่งสัญญาณภาค 4 | ส่วนงานวิศวกรรมสุรินทร์ | นครราชสีมา | RFS | PHP48U | 408409 |  | Not Used | 3 - สูง | 3 - สูง | 3 - สูง | 10 | 11 | 4
A00-2259 | ใช้งาน |  |  | อาคารสถานีส่งสัญญาณ | L&B | R43_NRM | ระบบส่งสัญญาณภาค 4 | ส่วนงานวิศวกรรมสุรินทร์ | นครราชสีมา |  |  |  |  | Not Used |  |  |  | 10 | 11 | 4
A00-2260 | ยกเลิก |  |  | Distribution | TIE | R43_NRM | ระบบส่งสัญญาณภาค 4 | ส่วนงานวิศวกรรมสุรินทร์ | นครราชสีมา |  | DB | 102 |  | Not Used | 3 - สูง | 3 - สูง | 3 - สูง | 10 | 11 | 4
A00-2261 | 2 |  |  | Land | L&B | R43_NRM | ระบบส่งสัญญาณภาค 4 | ส่วนงานวิศวกรรมสุรินทร์ | นครราชสีมา |  |  |  |  | Not Used |  |  |  | 10 | 11 | 4
A00-2262 | ใช้งาน |  |  | TVRO | SAT | R43_NRM | ระบบส่งสัญญาณภาค 4 | ส่วนงานวิศวกรรมสุรินทร์ | นครราชสีมา | ANDREW & IDB | ES36PK-1 |  |  | Not Used | 3 - สูง | 3 - สูง | 3 - สูง | 10 | 11 | 4
A00-2262 | ใช้งาน |  |  | Low_Noise_Blockdown_Converter | SAT | R43_NRM | ระบบส่งสัญญาณภาค 4 | ส่วนงานวิศวกรรมสุรินทร์ | นครราชสีมา | Norsat | ACS-740 | 73NO2222098 |  | Not Used | 3 - สูง | 3 - สูง | 3 - สูง | 10 | 11 | 4
A00-2265 | ใช้งาน |  |  | Electricity_Transformers | EE | R43_NRM | ระบบส่งสัญญาณภาค 4 | ส่วนงานวิศวกรรมสุรินทร์ | นครราชสีมา | ABB | 315 KVA | 0818 |  | Not Used | 3 - สูง | 3 - สูง | 3 - สูง | 10 | 11 | 4
A00-2266 | ยกเลิก |  |  | เครื่องปรับอากาศ_(Colling_Unit) | AIR | R43_NRM | ระบบส่งสัญญาณภาค 4 | ส่วนงานวิศวกรรมสุรินทร์ | นครราชสีมา | CENTRAL AIR | CFP-N-56-63 | 1106301080023 |  | Not Used | 3 - สูง | 3 - สูง | 3 - สูง | 10 | 11 | 4
A00-2266 | ยกเลิก |  |  | เครื่องปรับอากาศ_(Condensing_Unit) | AIR | R43_NRM | ระบบส่งสัญญาณภาค 4 | ส่วนงานวิศวกรรมสุรินทร์ | นครราชสีมา | CENTRAL AIR | CCU-H63(SCL) | T63081009 |  | Not Used | 3 - สูง | 3 - สูง | 3 - สูง | 10 | 11 | 4
A00-2267 | ยกเลิก |  |  | เครื่องปรับอากาศ | AIR | R43_NRM | ระบบส่งสัญญาณภาค 4 | ส่วนงานวิศวกรรมสุรินทร์ | นครราชสีมา | Centralair | B56048009 |  |  | Not Used | 3 - สูง | 3 - สูง | 3 - สูง | 10 | 11 | 4
A00-2268 | ยกเลิก |  |  | เครื่องปรับอากาศ | AIR | R43_NRM | ระบบส่งสัญญาณภาค 4 | ส่วนงานวิศวกรรมสุรินทร์ | นครราชสีมา | Centralair | CCS 12CT |  |  | Not Used | 3 - สูง | 3 - สูง | 3 - สูง | 10 | 11 | 4
A00-5318 | ใช้งาน |  |  | เครื่องปั้มน้ำอัตโนมัติ | OTHER | R43_NRM | ระบบส่งสัญญาณภาค 4 | ส่วนงานวิศวกรรมสุรินทร์ | นครราชสีมา | Luckystar | LSC-300EA |  |  | Not Used | 1 - ต่ำ | 1 - ต่ำ | 1 - ต่ำ | 10 | 11 | 4
A00-5319 | ยกเลิก |  |  | ถังดับเพลิง | OTHER | R43_NRM | ระบบส่งสัญญาณภาค 4 | ส่วนงานวิศวกรรมสุรินทร์ | นครราชสีมา |  |  |  |  | Not Used | 1 - ต่ำ | 1 - ต่ำ | 1 - ต่ำ | 10 | 11 | 4
A00-5320 | ยกเลิก |  |  | ถังดับเพลิง | OTHER | R43_NRM | ระบบส่งสัญญาณภาค 4 | ส่วนงานวิศวกรรมสุรินทร์ | นครราชสีมา |  |  |  |  | Not Used | 1 - ต่ำ | 1 - ต่ำ | 1 - ต่ำ | 10 | 11 | 4
A00-5321 | ยกเลิก |  |  | โทรศัพท์ | OTHER | R43_NRM | ระบบส่งสัญญาณภาค 4 | ส่วนงานวิศวกรรมสุรินทร์ | นครราชสีมา | PANASONIC | KX-T2371MX | 2EBKC694571 |  | Not Used | 1 - ต่ำ | 1 - ต่ำ | 1 - ต่ำ | 10 | 11 | 4
A00-6447 | ยกเลิก |  |  | เครื่องปรับอากาศ | AIR | R43_NRM | ระบบส่งสัญญาณภาค 4 | ส่วนงานวิศวกรรมสุรินทร์ | นครราชสีมา | Centralair | CCU 60TC |  |  | Not Used | 3 - สูง | 3 - สูง | 3 - สูง | 10 | 11 | 4
A00-6448 | ยกเลิก |  |  | เครื่องปรับอากาศ | AIR | R43_NRM | ระบบส่งสัญญาณภาค 4 | ส่วนงานวิศวกรรมสุรินทร์ | นครราชสีมา | Centralair | CCU60TC38 |  |  | Not Used | 3 - สูง | 3 - สูง | 3 - สูง | 10 | 11 | 4
A00-7125 | ยกเลิก |  |  | Smoke&Heat_Detector | M&C | R43_NRM | ระบบส่งสัญญาณภาค 4 | ส่วนงานวิศวกรรมสุรินทร์ | นครราชสีมา | AGBL |  |  |  | Not Used | 2 - ปานกลาง | 2 - ปานกลาง | 2 - ปานกลาง | 10 | 11 | 4
A00-9495 | ยกเลิก |  |  | Television_Receiver | M&C | R43_NRM | ระบบส่งสัญญาณภาค 4 | ส่วนงานวิศวกรรมสุรินทร์ | นครราชสีมา | Samsung | 21M16MN | 303249 |  | Not Used | 2 - ปานกลาง | 2 - ปานกลาง | 2 - ปานกลาง | 10 | 11 | 4
A00-9576 | ยกเลิก |  |  | Satellite_Dish_Ku-band | SAT | R43_NRM | ระบบส่งสัญญาณภาค 4 | ส่วนงานวิศวกรรมสุรินทร์ | นครราชสีมา | Mazz | PK60A | 200507000215/25-000482 |  | Not Used | 3 - สูง | 3 - สูง | 3 - สูง | 10 | 11 | 4
A08-0136 |  |  |  | เครื่องปรับอากาศ | AIR | R43_NRM | ระบบส่งสัญญาณภาค 4 | ส่วนงานวิศวกรรมสุรินทร์ | นครราชสีมา | TECUMSEH | AG188TT-014-A4 | 300175 |  | Not Used | 3 - สูง | 3 - สูง | 3 - สูง | 10 | 11 | 4
A09-0221 | ยกเลิก |  |  | Television_Receiver | M&C | R43_NRM | ระบบส่งสัญญาณภาค 4 | ส่วนงานวิศวกรรมสุรินทร์ | นครราชสีมา | LG | 47LG30RA-TA | 811THJW00020 |  | Not Used | 2 - ปานกลาง | 2 - ปานกลาง | 2 - ปานกลาง | 10 | 11 | 4
A09-0368 | ยกเลิก |  |  | เครื่องปรับอากาศ_(Colling_Unit) | AIR | R43_NRM | ระบบส่งสัญญาณภาค 4 | ส่วนงานวิศวกรรมสุรินทร์ | นครราชสีมา | Uni Air | TGE-020 | 412K02027 |  | Not Used | 3 - สูง | 3 - สูง | 3 - สูง | 10 | 11 | 4
A09-0368 | ยกเลิก |  |  | เครื่องปรับอากาศ_(Condensing_Unit) | AIR | R43_NRM | ระบบส่งสัญญาณภาค 4 | ส่วนงานวิศวกรรมสุรินทร์ | นครราชสีมา | UNI -AIRe | ACL - 60 | 208006976 |  | Not Used | 3 - สูง | 3 - สูง | 3 - สูง | 10 | 11 | 4
A12-0278 | ยกเลิก |  |  | Integrated_Receiver_Decoder | TIE | R43_NRM | ระบบส่งสัญญาณภาค 4 | ส่วนงานวิศวกรรมสุรินทร์ | นครราชสีมา | Ericsson | RX8200/BAS | 33124 |  | Not Used | 3 - สูง | 3 - สูง | 3 - สูง | 10 | 11 | 4
A12-0279 | ยกเลิก |  |  | Integrated_Receiver_Decoder | TIE | R43_NRM | ระบบส่งสัญญาณภาค 4 | ส่วนงานวิศวกรรมสุรินทร์ | นครราชสีมา | Ericsson | RX8200/BAS | 33125 |  | Not Used | 3 - สูง | 3 - สูง | 3 - สูง | 10 | 11 | 4
A12-0478 |  |  |  | เครื่องปรับอากาศ_(Condensing_Unit) | AIR | R43_NRM | ระบบส่งสัญญาณภาค 4 | ส่วนงานวิศวกรรมสุรินทร์ | นครราชสีมา |  |  |  |  | Not Used | 3 - สูง | 3 - สูง | 3 - สูง | 10 | 11 | 4
A13-0171 | ใช้งาน |  |  | Dehydrator | ANT | R43_NRM | ระบบส่งสัญญาณภาค 4 | ส่วนงานวิศวกรรมสุรินทร์ | นครราชสีมา | RFS | APD72-C | A121300429 |  | Not Used | 3 - สูง | 3 - สูง | 3 - สูง | 10 | 11 | 4
A14-0048 |  |  |  | Distribution_Board_DTV | EE | R43_NRM | ระบบส่งสัญญาณภาค 4 | ส่วนงานวิศวกรรมสุรินทร์ | นครราชสีมา | ประกอบเอง |  |  |  | Not Used | 3 - สูง | 3 - สูง | 3 - สูง | 10 | 11 | 4
A14-0101 | ใช้งาน |  |  | Transmitter_DTV | TVTX | R43_NRM | ระบบส่งสัญญาณภาค 4 | ส่วนงานวิศวกรรมสุรินทร์ | นครราชสีมา | NEC | DTL-30/1R8SD | FDL0014 |  | Not Used | 3 - สูง | 3 - สูง | 3 - สูง | 10 | 11 | 4
A14-0101 | ใช้งาน |  |  | Transmitter_DTV | TVTX | R43_NRM | ระบบส่งสัญญาณภาค 4 | ส่วนงานวิศวกรรมสุรินทร์ | นครราชสีมา | NEC | DTL-30/1R8SD | FDL0015 |  | Not Used | 3 - สูง | 3 - สูง | 3 - สูง | 10 | 11 | 4
A14-0101 | ใช้งาน |  |  | Coxial_Interface | TVTX | R43_NRM | ระบบส่งสัญญาณภาค 4 | ส่วนงานวิศวกรรมสุรินทร์ | นครราชสีมา | NEC | HPC - 1376 | F0029R |  | Not Used | 3 - สูง | 3 - สูง | 3 - สูง | 10 | 11 | 4
A14-0101 | ใช้งาน |  |  | TS_Switch | TVTX | R43_NRM | ระบบส่งสัญญาณภาค 4 | ส่วนงานวิศวกรรมสุรินทร์ | นครราชสีมา | NEC | HPC - 1586 | F0029R |  | Not Used | 3 - สูง | 3 - สูง | 3 - สูง | 10 | 11 | 4
A14-0101 | ใช้งาน |  |  | CS_Switch | TVTX | R43_NRM | ระบบส่งสัญญาณภาค 4 | ส่วนงานวิศวกรรมสุรินทร์ | นครราชสีมา | NEC | CSA-39DN-2006 | 560845 |  | Not Used | 3 - สูง | 3 - สูง | 3 - สูง | 10 | 11 | 4
A14-0101 | ใช้งาน |  |  | Dummy_Load | TVTX | R43_NRM | ระบบส่งสัญญาณภาค 4 | ส่วนงานวิศวกรรมสุรินทร์ | นครราชสีมา | BIRD | 8937-230 | 1429 |  | Not Used | 3 - สูง | 3 - สูง | 3 - สูง | 10 | 11 | 4
A14-0101 | ใช้งาน |  |  | GPS_Antenna | SAT | R43_NRM | ระบบส่งสัญญาณภาค 4 | ส่วนงานวิศวกรรมสุรินทร์ | นครราชสีมา | Panasonic | CCAH32ST03 | 65959 |  | Not Used | 3 - สูง | 3 - สูง | 3 - สูง | 10 | 11 | 4
A14-0101 | ใช้งาน |  |  | GPS_Antenna | SAT | R43_NRM | ระบบส่งสัญญาณภาค 4 | ส่วนงานวิศวกรรมสุรินทร์ | นครราชสีมา | Panasonic | CCAH32ST03 | 63175 |  | Not Used | 3 - สูง | 3 - สูง | 3 - สูง | 10 | 11 | 4
A14-0101 | ใช้งาน |  |  | Power_Amplifier | TVTX | R43_NRM | ระบบส่งสัญญาณภาค 4 | ส่วนงานวิศวกรรมสุรินทร์ | นครราชสีมา | NEC | UX400RF | F0020RA |  | Not Used | 3 - สูง | 3 - สูง | 3 - สูง | 10 | 11 | 4
A14-0101 | ใช้งาน |  |  | Power_Amplifier | TVTX | R43_NRM | ระบบส่งสัญญาณภาค 4 | ส่วนงานวิศวกรรมสุรินทร์ | นครราชสีมา | NEC | UX400RF | F0041RA |  | Not Used | 3 - สูง | 3 - สูง | 3 - สูง | 10 | 11 | 4
A14-0101 | ใช้งาน |  |  | Power_Amplifier | TVTX | R43_NRM | ระบบส่งสัญญาณภาค 4 | ส่วนงานวิศวกรรมสุรินทร์ | นครราชสีมา | NEC | UX400RF | F0046RA |  | Not Used | 3 - สูง | 3 - สูง | 3 - สูง | 10 | 11 | 4
A14-0101 | ใช้งาน |  |  | Power_Amplifier | TVTX | R43_NRM | ระบบส่งสัญญาณภาค 4 | ส่วนงานวิศวกรรมสุรินทร์ | นครราชสีมา | NEC | UX400RF | F0053RA |  | Not Used | 3 - สูง | 3 - สูง | 3 - สูง | 10 | 11 | 4
A14-0101 | ใช้งาน |  |  | Power_Amplifier | TVTX | R43_NRM | ระบบส่งสัญญาณภาค 4 | ส่วนงานวิศวกรรมสุรินทร์ | นครราชสีมา | NEC | UX400RF | F0055RA |  | Not Used | 3 - สูง | 3 - สูง | 3 - สูง | 10 | 11 | 4
A14-0101 | ใช้งาน |  |  | Power_Amplifier | TVTX | R43_NRM | ระบบส่งสัญญาณภาค 4 | ส่วนงานวิศวกรรมสุรินทร์ | นครราชสีมา | NEC | UX400RF | F0070RA |  | Not Used | 3 - สูง | 3 - สูง | 3 - สูง | 10 | 11 | 4
A14-0101 | ใช้งาน |  |  | Power_Amplifier | TVTX | R43_NRM | ระบบส่งสัญญาณภาค 4 | ส่วนงานวิศวกรรมสุรินทร์ | นครราชสีมา | NEC | UX400RF | F0072RA |  | Not Used | 3 - สูง | 3 - สูง | 3 - สูง | 10 | 11 | 4
A14-0233 | ใช้งาน |  |  | L-Band_Active_Splitter | SAT | R43_NRM | ระบบส่งสัญญาณภาค 4 | ส่วนงานวิศวกรรมสุรินทร์ | นครราชสีมา | RF Design | LSA2S-108-75 | 03250065 |  | Not Used | 3 - สูง | 3 - สูง | 3 - สูง | 10 | 11 | 4
A14-0234 | ใช้งาน |  |  | L-Band_Active_Splitter | SAT | R43_NRM | ระบบส่งสัญญาณภาค 4 | ส่วนงานวิศวกรรมสุรินทร์ | นครราชสีมา | RF Design | LSA2S-108-75 | 03250049 |  | Not Used | 3 - สูง | 3 - สูง | 3 - สูง | 10 | 11 | 4
A14-0390 | ใช้งาน |  |  | เครื่องปรับอากาศ_(Colling_Unit) | AIR | R43_NRM | ระบบส่งสัญญาณภาค 4 | ส่วนงานวิศวกรรมสุรินทร์ | นครราชสีมา | UNI AIR | TGF - 60 | 424000021 |  | Not Used | 3 - สูง | 3 - สูง | 3 - สูง | 10 | 11 | 4
A14-0390 | ใช้งาน |  |  | เครื่องปรับอากาศ_(Condensing_Unit) | AIR | R43_NRM | ระบบส่งสัญญาณภาค 4 | ส่วนงานวิศวกรรมสุรินทร์ | นครราชสีมา | UNI AIR | ACQ - 603 | 234000008 |  | Not Used | 3 - สูง | 3 - สูง | 3 - สูง | 10 | 11 | 4
A14-0391 | ใช้งาน |  |  | เครื่องปรับอากาศ_(Colling_Unit) | AIR | R43_NRM | ระบบส่งสัญญาณภาค 4 | ส่วนงานวิศวกรรมสุรินทร์ | นครราชสีมา | UNI AIR | TGF - 60 | 424000022 |  | Not Used | 3 - สูง | 3 - สูง | 3 - สูง | 10 | 11 | 4
A14-0391 | ใช้งาน |  |  | เครื่องปรับอากาศ_(Condensing_Unit) | AIR | R43_NRM | ระบบส่งสัญญาณภาค 4 | ส่วนงานวิศวกรรมสุรินทร์ | นครราชสีมา | UNI AIR | ACQ - 603 | 234000009 |  | Not Used | 3 - สูง | 3 - สูง | 3 - สูง | 10 | 11 | 4
A14-0407 | ใช้งาน |  |  | เครื่องปรับอากาศ_(Colling_Unit) | AIR | R43_NRM | ระบบส่งสัญญาณภาค 4 | ส่วนงานวิศวกรรมสุรินทร์ | นครราชสีมา | UNI AIRe | DDV-18 | 451F00727 |  | Not Used | 3 - สูง | 3 - สูง | 3 - สูง | 10 | 11 | 4
A14-0407 | ใช้งาน |  |  | เครื่องปรับอากาศ_(Condensing_Unit) | AIR | R43_NRM | ระบบส่งสัญญาณภาค 4 | ส่วนงานวิศวกรรมสุรินทร์ | นครราชสีมา | UNI AIRe | ACV-18 | 213F00809 |  | Not Used | 3 - สูง | 3 - สูง | 3 - สูง | 10 | 11 | 4
A14-0408 | ใช้งาน |  |  | เครื่องปรับอากาศ_(Colling_Unit) | AIR | R43_NRM | ระบบส่งสัญญาณภาค 4 | ส่วนงานวิศวกรรมสุรินทร์ | นครราชสีมา | UNI AIRe | DDV-18 | 451F00780 |  | Not Used | 3 - สูง | 3 - สูง | 3 - สูง | 10 | 11 | 4
A14-0408 | ใช้งาน |  |  | เครื่องปรับอากาศ_(Condensing_Unit) | AIR | R43_NRM | ระบบส่งสัญญาณภาค 4 | ส่วนงานวิศวกรรมสุรินทร์ | นครราชสีมา | UNI AIRe | ACV-18 | 213F00838 |  | Not Used | 3 - สูง | 3 - สูง | 3 - สูง | 10 | 11 | 4
A14-0415 | ใช้งาน |  |  | UHF_CIB_Combiner_System | COMB | R43_NRM | ระบบส่งสัญญาณภาค 4 | ส่วนงานวิศวกรรมสุรินทร์ | นครราชสีมา | SPINNER | BN 575513A0040 | S136890 |  | Not Used | 3 - สูง | 3 - สูง | 3 - สูง | 10 | 11 | 4
A14-0415 | ใช้งาน |  |  | CCS_Rack_for_Filters&Open_Racks | COMB | R43_NRM | ระบบส่งสัญญาณภาค 4 | ส่วนงานวิศวกรรมสุรินทร์ | นครราชสีมา | SPINNER | BN 575756 | Part of S136890 |  | Not Used | 3 - สูง | 3 - สูง | 3 - สูง | 10 | 11 | 4
A14-0415 | ใช้งาน |  |  | Patch_Panel | COMB | R43_NRM | ระบบส่งสัญญาณภาค 4 | ส่วนงานวิศวกรรมสุรินทร์ | นครราชสีมา | SPINNER | 01 BN 55 38 51 | S137262 |  | Not Used | 3 - สูง | 3 - สูง | 3 - สูง | 10 | 11 | 4
A14-0415 | ใช้งาน |  |  | RF_Probe | COMB | R43_NRM | ระบบส่งสัญญาณภาค 4 | ส่วนงานวิศวกรรมสุรินทร์ | นครราชสีมา | COMM-CONNECT | 3015 | 730 |  | Not Used | 3 - สูง | 3 - สูง | 3 - สูง | 10 | 11 | 4
A14-0415 | ใช้งาน |  |  | RF_Probe | COMB | R43_NRM | ระบบส่งสัญญาณภาค 4 | ส่วนงานวิศวกรรมสุรินทร์ | นครราชสีมา | COMM-CONNECT | 3015 | 731 |  | Not Used | 3 - สูง | 3 - สูง | 3 - สูง | 10 | 11 | 4
A14-0415 | ใช้งาน |  |  | RF_Probe | COMB | R43_NRM | ระบบส่งสัญญาณภาค 4 | ส่วนงานวิศวกรรมสุรินทร์ | นครราชสีมา | COMM-CONNECT | 3015 | 738 |  | Not Used | 3 - สูง | 3 - สูง | 3 - สูง | 10 | 11 | 4
A14-0415 | ใช้งาน |  |  | RF_Probe | COMB | R43_NRM | ระบบส่งสัญญาณภาค 4 | ส่วนงานวิศวกรรมสุรินทร์ | นครราชสีมา | COMM-CONNECT | 3015 | 739 |  | Not Used | 3 - สูง | 3 - สูง | 3 - สูง | 10 | 11 | 4
A14-0415 | ใช้งาน |  |  | RF_Probe | COMB | R43_NRM | ระบบส่งสัญญาณภาค 4 | ส่วนงานวิศวกรรมสุรินทร์ | นครราชสีมา | COMM-CONNECT | 3015 | 740 |  | Not Used | 3 - สูง | 3 - สูง | 3 - สูง | 10 | 11 | 4
A14-0415 | ใช้งาน |  |  | RF_Probe | COMB | R43_NRM | ระบบส่งสัญญาณภาค 4 | ส่วนงานวิศวกรรมสุรินทร์ | นครราชสีมา | COMM-CONNECT | 3015 | 741 |  | Not Used | 3 - สูง | 3 - สูง | 3 - สูง | 10 | 11 | 4
A14-0415 | ใช้งาน |  |  | RF_Probe | COMB | R43_NRM | ระบบส่งสัญญาณภาค 4 | ส่วนงานวิศวกรรมสุรินทร์ | นครราชสีมา | COMM-CONNECT | 3015 | 1070 |  | Not Used | 3 - สูง | 3 - สูง | 3 - สูง | 10 | 11 | 4
A14-0415 | ใช้งาน |  |  | RF_Probe | COMB | R43_NRM | ระบบส่งสัญญาณภาค 4 | ส่วนงานวิศวกรรมสุรินทร์ | นครราชสีมา | COMM-CONNECT | 3015 | 1071 |  | Not Used | 3 - สูง | 3 - สูง | 3 - สูง | 10 | 11 | 4
A14-0426 | ใช้งาน | Backup | 34 | TX_Control | TVTX | R32_SKT | ระบบส่งสัญญาณภาค 3 | ส่วนงานวิศวกรรมสุโขทัย | สุโขทัย | NEC | HPC-1427 | F024/R | 10.6.1.34 | 00:00:4C:18:AA:89 | 3 - สูง | 3 - สูง | 3 - สูง | 10 | 6 | 1 | 34
A14-0426 | ใช้งาน |  | 35 | 1+1_Control_System | TVTX | R32_SKT | ระบบส่งสัญญาณภาค 3 | ส่วนงานวิศวกรรมสุโขทัย | สุโขทัย | NEC | HPC-1358D | F0044R | 10.6.1.35 | 00:00:4C:18:AA:54 | 3 - สูง | 3 - สูง | 3 - สูง | 10 | 6 | 1 | 35
A16-0511 | ใช้งาน |  | 5 | ระบบ_Monitor&Control | M&C | R32_NSW | ระบบส่งสัญญาณภาค 3 | ส่วนงานวิศวกรรมสุโขทัย | นครสวรรค์ | Audemat | Goldeagle DVB-T2 | 000189 | 10.6.2.5 | 00:60:E0:5C:A6:5A | 2 - ปานกลาง | 2 - ปานกลาง | 2 - ปานกลาง | 10 | 6 | 2 | 5
A14-0531 | ใช้งาน | Main | 11 | Integrated_Receiver_Decoder | TIE | R32_NSW | ระบบส่งสัญญาณภาค 3 | ส่วนงานวิศวกรรมสุโขทัย | นครสวรรค์ | Harmonic | Proview 7100/7110 | 161423122 | 10.6.2.11 | 00:0C:A2:24:26:E3 | 3 - สูง | 3 - สูง | 3 - สูง | 10 | 6 | 2 | 11
A14-0516 | ใช้งาน | Backup | 12 | Integrated_Receiver_Decoder | TIE | R32_NSW | ระบบส่งสัญญาณภาค 3 | ส่วนงานวิศวกรรมสุโขทัย | นครสวรรค์ | Harmonic | Proview 7100/7110 | 161422065 | 10.6.2.12 | 00:0C:A2:24:24:17 | 3 - สูง | 3 - สูง | 3 - สูง | 10 | 6 | 2 | 12
A14-0634 | ใช้งาน | Main | 13 | T2_Generator | TIE | R32_NSW | ระบบส่งสัญญาณภาค 3 | ส่วนงานวิศวกรรมสุโขทัย | นครสวรรค์ | ENENSYS | T2-EdgeDTH | 070054LAU261400063 | 10.6.2.13 | 00:19:DC:27:B3:D4 | 3 - สูง | 3 - สูง | 3 - สูง | 10 | 6 | 2 | 13
A14-0635 | ใช้ งาน | Backup | 14 | T2_Generator | TIE | R32_NSW | ระบบส่งสัญญาณภาค 3 | ส่วนงานวิศวกรรมสุโขทัย | นครสวรรค์ | ENENSYS | T2-EdgeDTH | 070054LAU261400064 | 10.6.2.14 | 00:19:DC:27:B2:1C | 3 - สูง | 3 - สูง | 3 - สูง | 10 | 6 | 2 | 14
A16-0618 | ใช้งาน |  | 15 | Seamless_Switch | TIE | R32_NSW | ระบบส่งสัญญาณภาค 3 | ส่วนงานวิศวกรรมสุโขทัย | นครสวรรค์ | ENENSYS | HDm-ASIIPGuard/98-04-0023 | 070055LAU451500708 | 10.6.2.15 | 00:19:DC:36:FD:43 | 3 - สูง | 3 - สูง | 3 - สูง | 10 | 6 | 2 | 15
A14-0351 | ใช้งาน |  | 20 | Ethernet_Switches | IT | R32_NSW | ระบบส่งสัญญาณภาค 3 | ส่วนงานวิศวกรรมสุโขทัย | นครสวรรค์ | Cisco | C2960XR-24TS-I | FDO1823B118 | 10.6.2.20 | 00:08:2F:57:59:41 | 2 - ปานกลาง | 2 - ปานกลาง | 2 - ปานกลาง | 10 | 6 | 2 | 20
B14-0912 | ใช้งาน |  | 21 | Digital_Video_Recorder | M&C | R32_NSW | ระบบส่งสัญญาณภาค 3 | ส่วนงานวิศวกรรมสุโขทัย | นครสวรรค์ | DAHUA | DVR1604HF-S | PZA4HM112WXRU79 | 10.6.2.21 | 90:02:A9:66:A9:4F | 2 - ปานกลาง | 2 - ปานกลาง | 2 - ปานกลาง | 10 | 6 | 2 | 21
A14-0696 | ใช้งาน |  | 22 | Power_Monitor | COMB | R32_NSW | ระบบส่งสัญญาณภาค 3 | ส่วนงานวิศวกรรมสุโขทัย | นครสวรรค์ | comm-connect | 3024 |  | 10.6.2.22 | 00:04:A3:CC:FA:00 | 3 - สูง | 3 - สูง | 3 - สูง | 10 | 6 | 2 | 22
A14-0736 | ใช้งาน |  | 23 | Uninterruptible_Power_Supply | EE | R32_NSW | ระบบส่งสัญญาณภาค 3 | ส่วนงานวิศวกรรมสุโขทัย | นครสวรรค์ | APC | Galaxy 3500 | PS1405331573 | 10.6.2.23 | 00:C0:B7:A1:B7:02 | 3 - สูง | 3 - สูง | 3 - สูง | 10 | 6 | 2 | 23
A17-0848 | ใช้งาน |  | 26 | Display_Control_GEN | EE | R32_NSW | ระบบส่งสัญญาณภาค 3 | ส่วนงานวิศวกรรมสุโขทัย | นครสวรรค์ | DEEP SEA | DSE 7420 | 6293246 | 10.6.2.26 | E8:A4:C1:02:0E:A6 | 3 - สูง | 3 - สูง | 3 - สูง | 10 | 6 | 2 | 26
A14-0690 | ใช้งาน | Main | 31 | T2-Modulator | TVTX | R32_NSW | ระบบส่งสัญญาณภาค 3 | ส่วนงานวิศวกรรมสุโขทัย | นครสวรรค์ | NEC | DM-5000 | F0221/R | 10.6.2.31 | 00:13:59:00:6F:F1 | 3 - สูง | 3 - สูง | 3 - สูง | 10 | 6 | 2 | 31
A14-0690 | ใช้งาน | Backup | 32 | T2-Modulator | TVTX | R32_NSW | ระบบส่งสัญญาณภาค 3 | ส่วนงานวิศวกรรมสุโขทัย | นครสวรรค์ | NEC | DM-5000 | F0201/R | 10.6.2.32 | 00:13:59:00:70:AB | 3 - สูง | 3 - สูง | 3 - สูง | 10 | 6 | 2 | 32
A14-0690 | ใช้งาน | Main | 33 | TX_Control | TVTX | R32_NSW | ระบบส่งสัญญาณภาค 3 | ส่วนงานวิศวกรรมสุโขทัย | นครสวรรค์ | NEC | HPC-1427 | F0250/R | 10.6.2.33 | 00:00:4C:18:AA:D6 | 3 - สูง | 3 - สูง | 3 - สูง | 10 | 6 | 2 | 33
A14-0690 | ใช้งาน | Backup | 34 | TX_Control | TVTX | R32_NSW | ระบบส่งสัญญาณภาค 3 | ส่วนงานวิศวกรรมสุโขทัย | นครสวรรค์ | NEC | HPC-1427 | F0256/R | 10.6.2.34 | 00:00:4C:18:AA:DC | 3 - สูง | 3 - สูง | 3 - สูง | 10 | 6 | 2 | 34
A15-0364 | ใช้งาน |  |  | เครื่องปรับอากาศ_(Colling_Unit) | AIR | R43_NRM | ระบบส่งสัญญาณภาค 4 | ส่วนงานวิศวกรรมสุรินทร์ | นครราชสีมา | UNI AIRe | TGF - 60 | 424000077 |  | Not Used | 3 - สูง | 3 - สูง | 3 - สูง | 10 | 11 | 4
A15-0364 | ใช้งาน |  |  | เครื่องปรับอากาศ_(Condensing_Unit) | AIR | R43_NRM | ระบบส่งสัญญาณภาค 4 | ส่วนงานวิศวกรรมสุรินทร์ | นครราชสีมา | UNI AIRe | ACQ - 603 | 234000111 |  | Not Used | 3 - สูง | 3 - สูง | 3 - สูง | 10 | 11 | 4
A15-0427 | ใช้งาน |  |  | AC_Line_Surge_Protecter | EE | R43_NRM | ระบบส่งสัญญาณภาค 4 | ส่วนงานวิศวกรรมสุรินทร์ | นครราชสีมา | STABIL | ACL135TPB | S8AC-S0428 |  | Not Used | 3 - สูง | 3 - สูง | 3 - สูง | 10 | 11 | 4
A15-0427 | ใช้งาน |  |  | AC_Line_Surge_Protecter | EE | R43_NRM | ระบบส่งสัญญาณภาค 4 | ส่วนงานวิศวกรรมสุรินทร์ | นครราชสีมา | STABIL | ACL135TPB | S8AC-S0429 |  | Not Used | 3 - สูง | 3 - สูง | 3 - สูง | 10 | 11 | 4
A15-0427 | ใช้งาน |  |  | AC_Line_Surge_Protecter | EE | R43_NRM | ระบบส่งสัญญาณภาค 4 | ส่วนงานวิศวกรรมสุรินทร์ | นครราชสีมา | STABIL | ACL135TPB | S8AC-S0430 |  | Not Used | 3 - สูง | 3 - สูง | 3 - สูง | 10 | 11 | 4
A16-0124 | ใช้งาน |  |  | Chang_Over_Switch_System | EE | R43_NRM | ระบบส่งสัญญาณภาค 4 | ส่วนงานวิศวกรรมสุรินทร์ | นครราชสีมา | ABB | OTM630 |  |  | Not Used | 3 - สูง | 3 - สูง | 3 - สูง | 10 | 11 | 4
A16-0462 | ใช้งาน |  |  | เครื่องปรับอากาศ_(Colling_Unit) | AIR | R43_NRM | ระบบส่งสัญญาณภาค 4 | ส่วนงานวิศวกรรมสุรินทร์ | นครราชสีมา | YORK | FLCT25 | 1606SF03878 |  | Not Used | 3 - สูง | 3 - สูง | 3 - สูง | 10 | 11 | 4
A16-0462 | ใช้งาน |  |  | เครื่องปรับอากาศ_(Condensing_Unit) | AIR | R43_NRM | ระบบส่งสัญญาณภาค 4 | ส่วนงานวิศวกรรมสุรินทร์ | นครราชสีมา | YORK | YCLT-25-B | 1606SC02493 |  | Not Used | 3 - สูง | 3 - สูง | 3 - สูง | 10 | 11 | 4
A16-0463 | ใช้งาน |  |  | เครื่องปรับอากาศ_(Colling_Unit) | AIR | R43_NRM | ระบบส่งสัญญาณภาค 4 | ส่วนงานวิศวกรรมสุรินทร์ | นครราชสีมา | YORK | FPF-60-A | 1606SF03859 |  | Not Used | 3 - สูง | 3 - สูง | 3 - สูง | 10 | 11 | 4
A16-0463 | ใช้งาน |  |  | เครื่องปรับอากาศ_(Condensing_Unit) | AIR | R43_NRM | ระบบส่งสัญญาณภาค 4 | ส่วนงานวิศวกรรมสุรินทร์ | นครราชสีมา | YORK | YCLN60-TC | 1606SC02481 |  | Not Used | 3 - สูง | 3 - สูง | 3 - สูง | 10 | 11 | 4
A17-0454 | ใช้งาน |  |  | Power_Amplifier | TVTX | R43_NRM | ระบบส่งสัญญาณภาค 4 | ส่วนงานวิศวกรรมสุรินทร์ | นครราชสีมา | NEC | UX400RF | F0086RA |  | Not Used | 3 - สูง | 3 - สูง | 3 - สูง | 10 | 11 | 4
A17-0456 | ใช้งาน |  |  | Power_Amplifier | TVTX | R43_NRM | ระบบส่งสัญญาณภาค 4 | ส่วนงานวิศวกรรมสุรินทร์ | นครราชสีมา | NEC | UX400RF | F0078RA |  | Not Used | 3 - สูง | 3 - สูง | 3 - สูง | 10 | 11 | 4
A17-0457 | ใช้งาน |  |  | Power_Amplifier | TVTX | R43_NRM | ระบบส่งสัญญาณภาค 4 | ส่วนงานวิศวกรรมสุรินทร์ | นครราชสีมา | NEC | UX400RF | F0057RA |  | Not Used | 3 - สูง | 3 - สูง | 3 - สูง | 10 | 11 | 4
A19-0486 | ใช้งาน |  |  | เครื่องปรับอากาศ_(Colling_Unit) | AIR | R43_NRM | ระบบส่งสัญญาณภาค 4 | ส่วนงานวิศวกรรมสุรินทร์ | นครราชสีมา | Star Aire | IQSY60 | 1901AF01287 |  | Not Used | 3 - สูง | 3 - สูง | 3 - สูง | 10 | 11 | 4
A19-0486 | ใช้งาน |  |  | เครื่องปรับอากาศ_(Condensing_Unit) | AIR | R43_NRM | ระบบส่งสัญญาณภาค 4 | ส่วนงานวิศวกรรมสุรินทร์ | นครราชสีมา | STAR-AIRe | OR-60 ZR(MPRDT)HLP,SV | 1902AC02901 |  | Not Used | 3 - สูง | 3 - สูง | 3 - สูง | 10 | 11 | 4
A21-0722 | ใช้งาน |  |  | ปรับปรุงอาคารสถานีส่งฯ | L&B | R43_NRM | ระบบส่งสัญญาณภาค 4 | ส่วนงานวิศวกรรมสุรินทร์ | นครราชสีมา | none | none | none |  | Not Used |  |  |  | 10 | 11 | 4
A21-1121 | ใช้งาน |  |  | Filter_Combiner | COMB | R43_NRM | ระบบส่งสัญญาณภาค 4 | ส่วนงานวิศวกรรมสุรินทร์ | นครราชสีมา | SPINNER | BN575513A0040 | A276793 |  | Not Used | 3 - สูง | 3 - สูง | 3 - สูง | 10 | 11 | 4
A21-1122 | ใช้งาน |  |  | Filter_Combiner | COMB | R43_NRM | ระบบส่งสัญญาณภาค 4 | ส่วนงานวิศวกรรมสุรินทร์ | นครราชสีมา | SPINNER | BN575513A0040 | A276794 |  | Not Used | 3 - สูง | 3 - สูง | 3 - สูง | 10 | 11 | 4
A22-0166 | ใช้งาน |  |  | ระบบป้องกันฟ้าผ่า | EE | R43_NRM | ระบบส่งสัญญาณภาค 4 | ส่วนงานวิศวกรรมสุรินทร์ | นครราชสีมา | none | none | none |  | Not Used | 3 - สูง | 3 - สูง | 3 - สูง | 10 | 11 | 4
A22-0177 | ใช้งาน |  |  | ประตูและรั้ว | L&B | R43_NRM | ระบบส่งสัญญาณภาค 4 | ส่วนงานวิศวกรรมสุรินทร์ | นครราชสีมา | none | none | none |  | Not Used |  |  |  | 10 | 11 | 4
A25-0039 | ใช้งาน |  |  | LNB Protection Switch | SAT | R43_NRM | ระบบส่งสัญญาณภาค 4 | ส่วนงานวิศวกรรมสุรินทร์ | นครราชสีมา |  |  | TPBS-ENG-PTS-06 |  | Not Used | 3 - สูง | 3 - สูง | 3 - สูง | 10 | 11 | 4
B14-0824 | ใช้งาน |  |  | AC_Distribution_Panel | EE | R43_NRM | ระบบส่งสัญญาณภาค 4 | ส่วนงานวิศวกรรมสุรินทร์ | นครราชสีมา | Argosy | HG-00-2014 | 566812046 |  | Not Used | 3 - สูง | 3 - สูง | 3 - สูง | 10 | 11 | 4
B14-0825 | ใช้งาน |  |  | AC_Distribution_Panel | EE | R43_NRM | ระบบส่งสัญญาณภาค 4 | ส่วนงานวิศวกรรมสุรินทร์ | นครราชสีมา | Argosy | HG-00-2014 | 566807011 |  | Not Used | 3 - สูง | 3 - สูง | 3 - สูง | 10 | 11 | 4
B14-0865 | ยกเลิก |  |  | ตู้เก็บเอกสาร | OTHER | R43_NRM | ระบบส่งสัญญาณภาค 4 | ส่วนงานวิศวกรรมสุรินทร์ | นครราชสีมา | Lucky | LCF-9110 |  |  | Not Used | 1 - ต่ำ | 1 - ต่ำ | 1 - ต่ำ | 10 | 11 | 4
B14-0943 | ใช้งาน |  |  | Electric_Meter | EE | R43_NRM | ระบบส่งสัญญาณภาค 4 | ส่วนงานวิศวกรรมสุรินทร์ | นครราชสีมา | Omron | KM50-E1-FLK | 1460145H |  | Not Used | 3 - สูง | 3 - สูง | 3 - สูง | 10 | 11 | 4
B14-0973 | ใช้งาน |  |  | Electric_Meter | EE | R43_NRM | ระบบส่งสัญญาณภาค 4 | ส่วนงานวิศวกรรมสุรินทร์ | นครราชสีมา | Omron | KM50-E1-FLK | 1440080H |  | Not Used | 3 - สูง | 3 - สูง | 3 - สูง | 10 | 11 | 4
B14-1007 | ใช้งาน |  |  | Electric_Meter | EE | R43_NRM | ระบบส่งสัญญาณภาค 4 | ส่วนงานวิศวกรรมสุรินทร์ | นครราชสีมา | Omron | KM50-E1-FLK | 1440144H |  | Not Used | 3 - สูง | 3 - สูง | 3 - สูง | 10 | 11 | 4
B15-0534 |  |  |  | IP_Phone | IT | R43_NRM | ระบบส่งสัญญาณภาค 4 | ส่วนงานวิศวกรรมสุรินทร์ | นครราชสีมา | Cisco | CP-7821 | WZP19170GI6 |  | Not Used | 2 - ปานกลาง | 2 - ปานกลาง | 2 - ปานกลาง | 10 | 11 | 4
B16-0421 |  |  |  | IP_Camera | M&C | R43_NRM | ระบบส่งสัญญาณภาค 4 | ส่วนงานวิศวกรรมสุรินทร์ | นครราชสีมา | Leotech | CCTNR-LEO-IPCAMSUPPERCLEAR-0 | 152351038000160 ID:PPCN277658LBZDX |  | Not Used | 2 - ปานกลาง | 2 - ปานกลาง | 2 - ปานกลาง | 10 | 11 | 4
B16-0422 |  |  |  | IP_Camera | M&C | R43_NRM | ระบบส่งสัญญาณภาค 4 | ส่วนงานวิศวกรรมสุรินทร์ | นครราชสีมา | Leotech | CCTNR-LEO-IPCAMSUPPERCLEAR-0 | 152351038000161 ID:PPCN060RLEGG |  | Not Used | 2 - ปานกลาง | 2 - ปานกลาง | 2 - ปานกลาง | 10 | 11 | 4
B16-0647 | ยกเลิก |  |  | Television_Receiver | M&C | R43_NRM | ระบบส่งสัญญาณภาค 4 | ส่วนงานวิศวกรรมสุรินทร์ | นครราชสีมา | Sony | KDL-32W700C | 3202743 |  | Not Used | 2 - ปานกลาง | 2 - ปานกลาง | 2 - ปานกลาง | 10 | 11 | 4
B16-0765 | ใช้งาน |  |  | Bypass_UPS_Board | EE | R43_NRM | ระบบส่งสัญญาณภาค 4 | ส่วนงานวิศวกรรมสุรินทร์ | นครราชสีมา | DENCO | 550x700x250 mm |  |  | Not Used | 3 - สูง | 3 - สูง | 3 - สูง | 10 | 11 | 4
B16-0846 | ใช้งาน |  |  | ตู้เย็น | OTHER | R43_NRM | ระบบส่งสัญญาณภาค 4 | ส่วนงานวิศวกรรมสุรินทร์ | นครราชสีมา | Hitashi | R-64V SKB | 4260800461 |  | Not Used | 1 - ต่ำ | 1 - ต่ำ | 1 - ต่ำ | 10 | 11 | 4
B18-0689 | ใช้งาน |  |  | ป้าย_ชื่อสถานี_TPBS | OTHER | R43_NRM | ระบบส่งสัญญาณภาค 4 | ส่วนงานวิศวกรรมสุรินทร์ | นครราชสีมา |  |  |  |  | Not Used | 1 - ต่ำ | 1 - ต่ำ | 1 - ต่ำ | 10 | 11 | 4
B22-0517 | ใช้งาน |  |  | IP_Camera | M&C | R43_NRM | ระบบส่งสัญญาณภาค 4 | ส่วนงานวิศวกรรมสุรินทร์ | นครราชสีมา | Vstarcam | CS66Q-X18 | aaa0000080561 |  | Not Used | 2 - ปานกลาง | 2 - ปานกลาง | 2 - ปานกลาง | 10 | 11 | 4
B24-0094 | ใช้งาน |  |  | เครื่องตัดหญ้า | OTHER | R43_NRM | ระบบส่งสัญญาณภาค 4 | ส่วนงานวิศวกรรมสุรินทร์ | นครราชสีมา | HONDA | GX35T | GCAMT-7372631 |  | Not Used | 1 - ต่ำ | 1 - ต่ำ | 1 - ต่ำ | 10 | 11 | 4
B24-0134 | ใช้งาน |  |  | เครื่องรับโทรทัศน์ | M&C | R43_NRM | ระบบส่งสัญญาณภาค 4 | ส่วนงานวิศวกรรมสุรินทร์ | นครราชสีมา | SHARP | 2T-C42EG2X | 31240910328 |  | Not Used | 2 - ปานกลาง | 2 - ปานกลาง | 2 - ปานกลาง | 10 | 11 | 4
A14-0690 | ใช้งาน |  | 35 | 1+1_Control_System | TVTX | R32_NSW | ระบบส่งสัญญาณภาค 3 | ส่วนงานวิศวกรรมสุโขทัย | นครสวรรค์ | NEC | HPC-1358D | F0046R | 10.6.2.35 | 00:00:4C:18:AA:C7 | 3 - สูง | 3 - สูง | 3 - สูง | 10 | 6 | 2 | 35
A16-0486 | ใช้งาน |  | 5 | ระบบ_Monitor&Control | M&C | R32_PHB | ระบบส่งสัญญาณภาค 3 | ส่วนงานวิศวกรรมสุโขทัย | เพชรบูรณ์ | Audemat | Goldeagle DVB-T2 | 000163 | 10.6.3.5 | 74:27:EA:3A:88:4D | 2 - ปานกลาง | 2 - ปานกลาง | 2 - ปานกลาง | 10 | 6 | 3 | 5
A14-0468 | ใช้งาน | Main | 11 | Integrated_Receiver_Decoder | TIE | R32_PHB | ระบบส่งสัญญาณภาค 3 | ส่วนงานวิศวกรรมสุโขทัย | เพชรบูรณ์ | Harmonic | Proview 7100/7110 | 161423082 | 10.6.3.11 | 00:0C:A2:24:28:2F | 3 - สูง | 3 - สูง | 3 - สูง | 10 | 6 | 3 | 11
A14-0467 | ใช้งาน | Backup | 12 | Integrated_Receiver_Decoder | TIE | R32_PHB | ระบบส่งสัญญาณภาค 3 | ส่วนงานวิศวกรรมสุโขทัย | เพชรบูรณ์ | Harmonic | Proview 7100/7110 | 161423083 | 10.6.3.12 | 00:0C:A2:24:27:A7 | 3 - สูง | 3 - สูง | 3 - สูง | 10 | 6 | 3 | 12
A14-0641 | ใช้งาน | Main | 13 | T2_Generator | TIE | R32_PHB | ระบบส่งสัญญาณภาค 3 | ส่วนงานวิศวกรรมสุโขทัย | เพชรบูรณ์ | ENENSYS | T2-EdgeDTH | 070054LAU261400072 | 10.6.3.13 | 00:19:DC:36:FF:23 | 3 - สูง | 3 - สูง | 3 - สูง | 10 | 6 | 3 | 13
A14-0645 | ใช้งาน | Backup | 14 | T2_Generator | TIE | R32_PHB | ระบบส่งสัญญาณภาค 3 | ส่วนงานวิศวกรรมสุโขทัย | เพชรบูรณ์ | ENENSYS | T2-EdgeDTH | 070054LAU371400011 | 10.6.3.14 | 00:19:DC:27:B8:1C | 3 - สูง | 3 - สูง | 3 - สูง | 10 | 6 | 3 | 14
A16-0619 | ใช้งาน |  | 15 | Seamless_Switch | TIE | R32_PHB | ระบบส่งสัญญาณภาค 3 | ส่วนงานวิศวกรรมสุโขทัย | เพชรบูรณ์ | ENENSYS | HDm-ASIIPGuard/98-04-0023 | 070055LAU451500687 | 10.6.3.15 | 00:19:DC:37:00:CB | 3 - สูง | 3 - สูง | 3 - สูง | 10 | 6 | 3 | 15
A17-0130 | ใช้งาน |  |  | CS_Switch | TVTX | R11_WGK | ระบบส่งสัญญาณภาค 1 | ส่วนงานวิศวกรรมกรุงเทพ | วังคัน | SPINNER | BN512690C0002 | A181501 |  | Not Used | 3 - สูง | 3 - สูง | 3 - สูง | 10 | 1 | 5
A17-0130 | ใช้งาน |  |  | Dummy_Load | TVTX | R11_WGK | ระบบส่งสัญญาณภาค 1 | ส่วนงานวิศวกรรมกรุงเทพ | วังคัน | SPINNER | 01 BN 53 77 61 | 01473141 |  | Not Used | 3 - สูง | 3 - สูง | 3 - สูง | 10 | 1 | 5
A17-0130 | ใช้งาน |  |  | System_Control_Unit | TVTX | R11_WGK | ระบบส่งสัญญาณภาค 1 | ส่วนงานวิศวกรรมกรุงเทพ | วังคัน | Plisch | SCU3201 | 0081 |  | Not Used | 3 - สูง | 3 - สูง | 3 - สูง | 10 | 1 | 5
A17-0130 | ใช้งาน |  |  | GPS_Receiving_System | SAT | R11_WGK | ระบบส่งสัญญาณภาค 1 | ส่วนงานวิศวกรรมกรุงเทพ | วังคัน |  | 3977D , WO#520315 |  |  | Not Used | 3 - สูง | 3 - สูง | 3 - สูง | 10 | 1 | 5
A17-0130 | ใช้งาน |  |  | GPS_Receiving_System | SAT | R11_WGK | ระบบส่งสัญญาณภาค 1 | ส่วนงานวิศวกรรมกรุงเทพ | วังคัน |  | 3977D , WO#520315 |  |  | Not Used | 3 - สูง | 3 - สูง | 3 - สูง | 10 | 1 | 5
A17-0130 | ใช้งาน |  |  | Rack | OTHER | R11_WGK | ระบบส่งสัญญาณภาค 1 | ส่วนงานวิศวกรรมกรุงเทพ | วังคัน | Plisch | RITTAL | 1-4232-0012 |  | Not Used | 1 - ต่ำ | 1 - ต่ำ | 1 - ต่ำ | 10 | 1 | 5
B15-0785 | ใช้งาน |  |  | Distribution_Board_DTV | EE | R11_WGK | ระบบส่งสัญญาณภาค 1 | ส่วนงานวิศวกรรมกรุงเทพ | วังคัน | Formul | DB 12 MC200 |  |  | Not Used | 3 - สูง | 3 - สูง | 3 - สูง | 10 | 1 | 5
B17-0076 | ใช้งาน |  |  | AC_Distribution_Panel | EE | R11_WGK | ระบบส่งสัญญาณภาค 1 | ส่วนงานวิศวกรรมกรุงเทพ | วังคัน | STABIL | SR19-1U-20PB | S9PANEL-074 |  | Not Used | 3 - สูง | 3 - สูง | 3 - สูง | 10 | 1 | 5
-- | ใช้งาน |  |  | เครื่องส่งสัญญาณโทรทัศน์ | TVTX | R12_PAT | ระบบส่งสัญญาณภาค 1 | ส่วนงานวิศวกรรมสระแก้ว | พัทยา | PLISCH | T2V4203RN | 0229 |  | Not Used | 3 - สูง | 3 - สูง | 3 - สูง | 10 | 2 | 5
-- | ใช้งาน |  |  | เครื่องส่งสัญญาณโทรทัศน์ | TVTX | R12_PAT | ระบบส่งสัญญาณภาค 1 | ส่วนงานวิศวกรรมสระแก้ว | พัทยา | PLISCH | T2V4203RN | 0230 |  | Not Used | 3 - สูง | 3 - สูง | 3 - สูง | 10 | 2 | 5
A00-9630 | ยกเลิก |  |  | Satellite_Dish_Ku-band | SAT | R12_PAT | ระบบส่งสัญญาณภาค 1 | ส่วนงานวิศวกรรมสระแก้ว | พัทยา | Mazz | PK60A |  |  | Not Used | 3 - สูง | 3 - สูง | 3 - สูง | 10 | 2 | 5
A14-0353 | ใช้งาน |  | 20 | Ethernet_Switches | IT | R32_PHB | ระบบส่งสัญญาณภาค 3 | ส่วนงานวิศวกรรมสุโขทัย | เพชรบูรณ์ | Cisco | C2960XR-24TS-I | FDO1823B13Z | 10.6.3.20 | 00:08:2F:57:55:41 | 2 - ปานกลาง | 2 - ปานกลาง | 2 - ปานกลาง | 10 | 6 | 3 | 20
B14-0914 | ใช้งาน |  | 21 | Digital_Video_Recorder | M&C | R32_PHB | ระบบส่งสัญญาณภาค 3 | ส่วนงานวิศวกรรมสุโขทัย | เพชรบูรณ์ | DAHUA | DVR1604HF-S | PZA4FM493WHT547 | 10.6.3.21 | 90:02:A9:66:A5:2D | 2 - ปานกลาง | 2 - ปานกลาง | 2 - ปานกลาง | 10 | 6 | 3 | 21
A14-0811 | ใช้งาน |  | 22 | Power_Monitor | COMB | R32_PHB | ระบบส่งสัญญาณภาค 3 | ส่วนงานวิศวกรรมสุโขทัย | เพชรบูรณ์ | comm-connect | 3024 |  | 10.6.3.22 | 00:04:A3:CC:FA:00 | 3 - สูง | 3 - สูง | 3 - สูง | 10 | 6 | 3 | 22
A14-0807 | ใช้งาน |  | 23 | Uninterruptible_Power_Supply | EE | R32_PHB | ระบบส่งสัญญาณภาค 3 | ส่วนงานวิศวกรรมสุโขทัย | เพชรบูรณ์ | APC | Galaxy 3500 | PS1421331269 | 10.6.3.23 | 00:C0:B7:FB:F8:3D | 3 - สูง | 3 - สูง | 3 - สูง | 10 | 6 | 3 | 23
A17-0337 | ใช้งาน |  | 25 | LNX_Redundant_Controller | SAT | R32_PHB | ระบบส่งสัญญาณภาค 3 | ส่วนงานวิศวกรรมสุโขทัย | เพชรบูรณ์ | PlanetComm | PCA1-11-LNX-RDNT | 009-1702-10 | 10.6.3.25 | 00:90:C2:FB:85:3A | 3 - สูง | 3 - สูง | 3 - สูง | 10 | 6 | 3 | 25
A17-0847 | ใช้งาน |  | 26 | Display_Control_GEN | EE | R32_PHB | ระบบส่งสัญญาณภาค 3 | ส่วนงานวิศวกรรมสุโขทัย | เพชรบูรณ์ | DEEP SEA | DSE 7420 |  | 10.6.3.26 | E8:A4:C1:04:9E:C6 | 3 - สูง | 3 - สูง | 3 - สูง | 10 | 6 | 3 | 26
A14-0815 | ใช้งาน | Main | 31 | T2-Modulator | TVTX | R32_PHB | ระบบส่งสัญญาณภาค 3 | ส่วนงานวิศวกรรมสุโขทัย | เพชรบูรณ์ | NEC | DM-5000 | F0317/R | 10.6.3.31 | 00:13:59:00:69:A3 | 3 - สูง | 3 - สูง | 3 - สูง | 10 | 6 | 3 | 31
A14-0815 | ใช้งาน | Backup | 32 | T2-Modulator | TVTX | R32_PHB | ระบบส่งสัญญาณภาค 3 | ส่วนงานวิศวกรรมสุโขทัย | เพชรบูรณ์ | NEC | DM-5000 | F0316/R | 10.6.3.32 | 00:13:59:00:6C:A3 | 3 - สูง | 3 - สูง | 3 - สูง | 10 | 6 | 3 | 32
A17-0841 | ใช้งาน | Main |  | T2-Modulator | TVTX | R12_PAT | ระบบส่งสัญญาณภาค 1 | ส่วนงานวิศวกรรมสระแก้ว | พัทยา | PLISCH |  |  |  | Not Used | 3 - สูง | 3 - สูง | 3 - สูง | 10 | 2 | 5
A17-0841 | ใช้งาน |  |  | T2-Modulator | TVTX | R12_PAT | ระบบส่งสัญญาณภาค 1 | ส่วนงานวิศวกรรมสระแก้ว | พัทยา | PLISCH |  |  |  | Not Used | 3 - สูง | 3 - สูง | 3 - สูง | 10 | 2 | 5
A17-0841 | ใช้งาน |  |  | Coaxial_Switch | TVTX | R12_PAT | ระบบส่งสัญญาณภาค 1 | ส่วนงานวิศวกรรมสระแก้ว | พัทยา | SPINNER |  |  |  | Not Used | 3 - สูง | 3 - สูง | 3 - สูง | 10 | 2 | 5
A17-0841 | ใช้งาน |  |  | CS_Switch | TVTX | R12_PAT | ระบบส่งสัญญาณภาค 1 | ส่วนงานวิศวกรรมสระแก้ว | พัทยา | SPINNER |  |  |  | Not Used | 3 - สูง | 3 - สูง | 3 - สูง | 10 | 2 | 5
A17-0841 | ใช้งาน |  |  | Dummy_Load | TVTX | R12_PAT | ระบบส่งสัญญาณภาค 1 | ส่วนงานวิศวกรรมสระแก้ว | พัทยา | Spiner | 01 BN 53 77 70 | 01468676 |  | Not Used | 3 - สูง | 3 - สูง | 3 - สูง | 10 | 2 | 5
A17-0841 | ใช้งาน |  |  | GPS_Antenna | SAT | R12_PAT | ระบบส่งสัญญาณภาค 1 | ส่วนงานวิศวกรรมสระแก้ว | พัทยา |  |  |  |  | Not Used | 3 - สูง | 3 - สูง | 3 - สูง | 10 | 2 | 5
A17-0841 | ใช้งาน |  |  | GPS_Antenna | SAT | R12_PAT | ระบบส่งสัญญาณภาค 1 | ส่วนงานวิศวกรรมสระแก้ว | พัทยา |  |  |  |  | Not Used | 3 - สูง | 3 - สูง | 3 - สูง | 10 | 2 | 5
A17-0841 | ใช้งาน |  |  | Rack | OTHER | R12_PAT | ระบบส่งสัญญาณภาค 1 | ส่วนงานวิศวกรรมสระแก้ว | พัทยา | RITTAL |  |  |  | Not Used | 1 - ต่ำ | 1 - ต่ำ | 1 - ต่ำ | 10 | 2 | 5
A17-0841 | ใช้งาน |  |  | AC_Distribution_Panel | EE | R12_PAT | ระบบส่งสัญญาณภาค 1 | ส่วนงานวิศวกรรมสระแก้ว | พัทยา |  |  |  |  | Not Used | 3 - สูง | 3 - สูง | 3 - สูง | 10 | 2 | 5
A21-1126 | ใช้งาน |  |  | เครื่องส่งสัญญาณโทรทัศน์ | TVTX | R12_PAT | ระบบส่งสัญญาณภาค 1 | ส่วนงานวิศวกรรมสระแก้ว | พัทยา | PLISCH | T2V4203RN | 0230 |  | Not Used | 3 - สูง | 3 - สูง | 3 - สูง | 10 | 2 | 5
A21-1127 | ใช้งาน |  |  | เครื่องส่งสัญญาณโทรทัศน์ | TVTX | R12_PAT | ระบบส่งสัญญาณภาค 1 | ส่วนงานวิศวกรรมสระแก้ว | พัทยา | PLISCH | T2V4203RN | 0229 |  | Not Used | 3 - สูง | 3 - สูง | 3 - สูง | 10 | 2 | 5
B17-0103 | ใช้งาน |  |  | AC_Distribution_Panel | EE | R12_PAT | ระบบส่งสัญญาณภาค 1 | ส่วนงานวิศวกรรมสระแก้ว | พัทยา | STABIL | SR19-1U-20PB | S9PANEL-076 |  | Not Used | 3 - สูง | 3 - สูง | 3 - สูง | 10 | 2 | 5
B17-0567 | ใช้งาน |  |  | Distribution_Board_TX_With_Surge | EE | R12_PAT | ระบบส่งสัญญาณภาค 1 | ส่วนงานวิศวกรรมสระแก้ว | พัทยา | ABB | DB12MC200 |  |  | Not Used | 3 - สูง | 3 - สูง | 3 - สูง | 10 | 2 | 5
NB-0506 | 2 |  |  | Computer_Note_Book | IT | R12_PAT | ระบบส่งสัญญาณภาค 1 | ส่วนงานวิศวกรรมสระแก้ว | พัทยา | HP | 15-ac108TX | CND53477BJ |  | Not Used | 2 - ปานกลาง | 2 - ปานกลาง | 2 - ปานกลาง | 10 | 2 | 5
-- | 2 |  |  | L-Band_Active_Splitter | SAT | R22_KSM | ระบบส่งสัญญาณภาค 2 | ส่วนงานวิศวกรรมสุราษฎร์ธานี | เกาะสมุย | RF Design | LSA2S-108-75 | 09000415 |  | Not Used | 3 - สูง | 3 - สูง | 3 - สูง | 10 | 4 | 5
-- | 2 |  |  | Electricity_Generator | EE | R22_KSM | ระบบส่งสัญญาณภาค 2 | ส่วนงานวิศวกรรมสุราษฎร์ธานี | เกาะสมุย | CATERPILLAR | 3054T | 6FK03355 |  | Not Used | 3 - สูง | 3 - สูง | 3 - สูง | 10 | 4 | 5
A00-2250 | ใช้งาน |  |  | Electricity_Generator | EE | R22_KSM | ระบบส่งสัญญาณภาค 2 | ส่วนงานวิศวกรรมสุราษฎร์ธานี | เกาะสมุย | CATERPILLAR | 3054T | 6FK03354 |  | Not Used | 3 - สูง | 3 - สูง | 3 - สูง | 10 | 4 | 5
A15-0422 | ใช้งาน |  |  | เครื่องปรับอากาศ_(Colling_Unit) | AIR | R22_KSM | ระบบส่งสัญญาณภาค 2 | ส่วนงานวิศวกรรมสุราษฎร์ธานี | เกาะสมุย | TRANE | MCX524HB50BA | 3T1115-114182 |  | Not Used | 3 - สูง | 3 - สูง | 3 - สูง | 10 | 4 | 5
A15-0422 | ใช้งาน |  |  | เครื่องปรับอากาศ_(Condensing_Unit) | AIR | R22_KSM | ระบบส่งสัญญาณภาค 2 | ส่วนงานวิศวกรรมสุราษฎร์ธานี | เกาะสมุย | TRANE | TTK524LB50GA | 3T1115-514826 |  | Not Used | 3 - สูง | 3 - สูง | 3 - สูง | 10 | 4 | 5
A15-0423 | ใช้งาน |  |  | เครื่องปรับอากาศ_(Colling_Unit) | AIR | R22_KSM | ระบบส่งสัญญาณภาค 2 | ส่วนงานวิศวกรรมสุราษฎร์ธานี | เกาะสมุย | TRANE | MCX524HB50BA | 3T1115-114183 |  | Not Used | 3 - สูง | 3 - สูง | 3 - สูง | 10 | 4 | 5
A15-0423 | ใช้งาน |  |  | เครื่องปรับอากาศ_(Condensing_Unit) | AIR | R22_KSM | ระบบส่งสัญญาณภาค 2 | ส่วนงานวิศวกรรมสุราษฎร์ธานี | เกาะสมุย | TRANE | TTK524LB50GA | 3T1115-514825 |  | Not Used | 3 - สูง | 3 - สูง | 3 - สูง | 10 | 4 | 5
A15-0424 | ใช้งาน |  |  | เครื่องปรับอากาศ_(Colling_Unit) | AIR | R22_KSM | ระบบส่งสัญญาณภาค 2 | ส่วนงานวิศวกรรมสุราษฎร์ธานี | เกาะสมุย | TRANE | MCX524HB50BA | 3T1115-114184 |  | Not Used | 3 - สูง | 3 - สูง | 3 - สูง | 10 | 4 | 5
A15-0424 | ใช้งาน |  |  | เครื่องปรับอากาศ_(Condensing_Unit) | AIR | R22_KSM | ระบบส่งสัญญาณภาค 2 | ส่วนงานวิศวกรรมสุราษฎร์ธานี | เกาะสมุย | TRANE | TTK524LB50GA | 3T1115-514827 |  | Not Used | 3 - สูง | 3 - สูง | 3 - สูง | 10 | 4 | 5
A15-0425 | ใช้งาน |  |  | เครื่องปรับอากาศ_(Colling_Unit) | AIR | R22_KSM | ระบบส่งสัญญาณภาค 2 | ส่วนงานวิศวกรรมสุราษฎร์ธานี | เกาะสมุย | TRANE | MCX524HB50BA | 3T1115-114185 |  | Not Used | 3 - สูง | 3 - สูง | 3 - สูง | 10 | 4 | 5
A15-0425 | ใช้งาน |  |  | เครื่องปรับอากาศ_(Condensing_Unit) | AIR | R22_KSM | ระบบส่งสัญญาณภาค 2 | ส่วนงานวิศวกรรมสุราษฎร์ธานี | เกาะสมุย | TRANE | TTK524LB50GA | 3T1115-514824 |  | Not Used | 3 - สูง | 3 - สูง | 3 - สูง | 10 | 4 | 5
A15-0471 | ใช้งาน |  |  | AC_Line_Surge_Protecter | EE | R22_KSM | ระบบส่งสัญญาณภาค 2 | ส่วนงานวิศวกรรมสุราษฎร์ธานี | เกาะสมุย | STABIL | ACL135TPB | S8AC-S0422 |  | Not Used | 3 - สูง | 3 - สูง | 3 - สูง | 10 | 4 | 5
A15-0471 | ใช้งาน |  |  | AC_Line_Surge_Protecter | EE | R22_KSM | ระบบส่งสัญญาณภาค 2 | ส่วนงานวิศวกรรมสุราษฎร์ธานี | เกาะสมุย | STABIL | ACL135TPB | S8AC-S0423 |  | Not Used | 3 - สูง | 3 - สูง | 3 - สูง | 10 | 4 | 5
A15-0471 | ใช้งาน |  |  | AC_Line_Surge_Protecter | EE | R22_KSM | ระบบส่งสัญญาณภาค 2 | ส่วนงานวิศวกรรมสุราษฎร์ธานี | เกาะสมุย | STABIL | ACL135TPB | S8AC-S0424 |  | Not Used | 3 - สูง | 3 - สูง | 3 - สูง | 10 | 4 | 5
A15-0476 | ใช้งาน |  |  | Distribution_Board_DTV | EE | R22_KSM | ระบบส่งสัญญาณภาค 2 | ส่วนงานวิศวกรรมสุราษฎร์ธานี | เกาะสมุย | ABB | DMTME-1-485-96 | 036176/19/14B |  | Not Used | 3 - สูง | 3 - สูง | 3 - สูง | 10 | 4 | 5
A15-0477 | ใช้งาน |  |  | Automatic_Transfer_Switches | EE | R22_KSM | ระบบส่งสัญญาณภาค 2 | ส่วนงานวิศวกรรมสุราษฎร์ธานี | เกาะสมุย | ABB | ATS022 | R4448009A |  | Not Used | 3 - สูง | 3 - สูง | 3 - สูง | 10 | 4 | 5
A15-0509 | ใช้งาน |  |  | Electricity_Transformers | EE | R22_KSM | ระบบส่งสัญญาณภาค 2 | ส่วนงานวิศวกรรมสุราษฎร์ธานี | เกาะสมุย | พรีไซส์ |  |  |  | Not Used | 3 - สูง | 3 - สูง | 3 - สูง | 10 | 4 | 5
A16-0283 | ใช้งาน |  |  | TVRO | SAT | R22_KSM | ระบบส่งสัญญาณภาค 2 | ส่วนงานวิศวกรรมสุราษฎร์ธานี | เกาะสมุย | GD_Satcom/Prodelin | 1374 |  |  | Not Used | 3 - สูง | 3 - สูง | 3 - สูง | 10 | 4 | 5
A16-0383 | ใช้งาน |  |  | Antenna_&_TX_Combiner | ANT | R22_KSM | ระบบส่งสัญญาณภาค 2 | ส่วนงานวิศวกรรมสุราษฎร์ธานี | เกาะสมุย | Spiner.Kathrein |  |  |  | Not Used | 3 - สูง | 3 - สูง | 3 - สูง | 10 | 4 | 5
A16-0383 | ใช้งาน |  |  | UHF_CIB_Combiner | COMB | R22_KSM | ระบบส่งสัญญาณภาค 2 | ส่วนงานวิศวกรรมสุราษฎร์ธานี | เกาะสมุย | SPINNER | BN 575943 |  |  | Not Used | 3 - สูง | 3 - สูง | 3 - สูง | 10 | 4 | 5
A16-0383 | ใช้งาน |  |  | CCS_Rack_for_Filters&Open_Racks | COMB | R22_KSM | ระบบส่งสัญญาณภาค 2 | ส่วนงานวิศวกรรมสุราษฎร์ธานี | เกาะสมุย | SPINNER | 575943 | 1469631 |  | Not Used | 3 - สูง | 3 - สูง | 3 - สูง | 10 | 4 | 5
A16-0383 | ใช้งาน |  |  | Patch_Panel | COMB | R22_KSM | ระบบส่งสัญญาณภาค 2 | ส่วนงานวิศวกรรมสุราษฎร์ธานี | เกาะสมุย | SPINNER | 575501C0002 | A177648 |  | Not Used | 3 - สูง | 3 - สูง | 3 - สูง | 10 | 4 | 5
A16-0383 | ใช้งาน |  |  | UHF_Power_Spliter | ANT | R22_KSM | ระบบส่งสัญญาณภาค 2 | ส่วนงานวิศวกรรมสุราษฎร์ธานี | เกาะสมุย | KATHREIN | 772417 | D1I4417855 |  | Not Used | 3 - สูง | 3 - สูง | 3 - สูง | 10 | 4 | 5
A16-0383 | ใช้งาน |  |  | RF_Probe | COMB | R22_KSM | ระบบส่งสัญญาณภาค 2 | ส่วนงานวิศวกรรมสุราษฎร์ธานี | เกาะสมุย | COMM-CONNECT | 3015 | 1106 |  | Not Used | 3 - สูง | 3 - สูง | 3 - สูง | 10 | 4 | 5
A16-0383 | ใช้งาน |  |  | RF_Probe | COMB | R22_KSM | ระบบส่งสัญญาณภาค 2 | ส่วนงานวิศวกรรมสุราษฎร์ธานี | เกาะสมุย | COMM-CONNECT | 3015 | 1111 |  | Not Used | 3 - สูง | 3 - สูง | 3 - สูง | 10 | 4 | 5
A16-0383 | ใช้งาน |  |  | RF_Probe | COMB | R22_KSM | ระบบส่งสัญญาณภาค 2 | ส่วนงานวิศวกรรมสุราษฎร์ธานี | เกาะสมุย | COMM-CONNECT | 3015 | 1113 |  | Not Used | 3 - สูง | 3 - สูง | 3 - สูง | 10 | 4 | 5
A16-0383 | ใช้งาน |  |  | RF_Probe | COMB | R22_KSM | ระบบส่งสัญญาณภาค 2 | ส่วนงานวิศวกรรมสุราษฎร์ธานี | เกาะสมุย | COMM-CONNECT | 3015 | 1114 |  | Not Used | 3 - สูง | 3 - สูง | 3 - สูง | 10 | 4 | 5
A16-0383 | ใช้งาน |  |  | Transmission_Line | ANT | R22_KSM | ระบบส่งสัญญาณภาค 2 | ส่วนงานวิศวกรรมสุราษฎร์ธานี | เกาะสมุย | RFS | LCF214-50J | 93636 |  | Not Used | 3 - สูง | 3 - สูง | 3 - สูง | 10 | 4 | 5
A16-0383 | ใช้งาน |  |  | UHF_Antenna | ANT | R22_KSM | ระบบส่งสัญญาณภาค 2 | ส่วนงานวิศวกรรมสุราษฎร์ธานี | เกาะสมุย | KATHREIN | 75010210 | D1I3516268 |  | Not Used | 3 - สูง | 3 - สูง | 3 - สูง | 10 | 4 | 5
A16-0383 | ใช้งาน |  |  | UHF_Antenna | ANT | R22_KSM | ระบบส่งสัญญาณภาค 2 | ส่วนงานวิศวกรรมสุราษฎร์ธานี | เกาะสมุย | KATHREIN | 75010210 | D1I3616324 |  | Not Used | 3 - สูง | 3 - สูง | 3 - สูง | 10 | 4 | 5
A16-0383 | ใช้งาน |  |  | UHF_Antenna | ANT | R22_KSM | ระบบส่งสัญญาณภาค 2 | ส่วนงานวิศวกรรมสุราษฎร์ธานี | เกาะสมุย | KATHREIN | 75010210 | D1I3616334 |  | Not Used | 3 - สูง | 3 - สูง | 3 - สูง | 10 | 4 | 5
A16-0383 | ใช้งาน |  |  | UHF_Antenna | ANT | R22_KSM | ระบบส่งสัญญาณภาค 2 | ส่วนงานวิศวกรรมสุราษฎร์ธานี | เกาะสมุย | KATHREIN | 75010210 | D1I4117313 |  | Not Used | 3 - สูง | 3 - สูง | 3 - สูง | 10 | 4 | 5
A16-0383 | ใช้งาน |  |  | UHF_Antenna | ANT | R22_KSM | ระบบส่งสัญญาณภาค 2 | ส่วนงานวิศวกรรมสุราษฎร์ธานี | เกาะสมุย | KATHREIN | 75010210 | D1I4117314 |  | Not Used | 3 - สูง | 3 - สูง | 3 - สูง | 10 | 4 | 5
A16-0383 | ใช้งาน |  |  | UHF_Antenna | ANT | R22_KSM | ระบบส่งสัญญาณภาค 2 | ส่วนงานวิศวกรรมสุราษฎร์ธานี | เกาะสมุย | KATHREIN | 75010210 | D1I4117315 |  | Not Used | 3 - สูง | 3 - สูง | 3 - สูง | 10 | 4 | 5
A16-0383 | ใช้งาน |  |  | UHF_Antenna | ANT | R22_KSM | ระบบส่งสัญญาณภาค 2 | ส่วนงานวิศวกรรมสุราษฎร์ธานี | เกาะสมุย | KATHREIN | 75010210 | D1I4117316 |  | Not Used | 3 - สูง | 3 - สูง | 3 - สูง | 10 | 4 | 5
A16-0383 | ใช้งาน |  |  | UHF_Antenna | ANT | R22_KSM | ระบบส่งสัญญาณภาค 2 | ส่วนงานวิศวกรรมสุราษฎร์ธานี | เกาะสมุย | KATHREIN | 75010210 | D1I4117317 |  | Not Used | 3 - สูง | 3 - สูง | 3 - สูง | 10 | 4 | 5
A16-0383 | ใช้งาน |  |  | UHF_Antenna | ANT | R22_KSM | ระบบส่งสัญญาณภาค 2 | ส่วนงานวิศวกรรมสุราษฎร์ธานี | เกาะสมุย | KATHREIN | 75010210 | D1I4117318 |  | Not Used | 3 - สูง | 3 - สูง | 3 - สูง | 10 | 4 | 5
A14-0815 | ใช้งาน | Main | 33 | TX_Control | TVTX | R32_PHB | ระบบส่งสัญญาณภาค 3 | ส่วนงานวิศวกรรมสุโขทัย | เพชรบูรณ์ | NEC | HPC-1427 | F0275/R | 10.6.3.33 | 00:00:4C:18:B5:22 | 3 - สูง | 3 - สูง | 3 - สูง | 10 | 6 | 3 | 33
A14-0815 | ใช้งาน | Backup | 34 | TX_Control | TVTX | R32_PHB | ระบบส่งสัญญาณภาค 3 | ส่วนงานวิศวกรรมสุโขทัย | เพชรบูรณ์ | NEC | HPC-1427 | F0273/R | 10.6.3.34 | 00:00:4C:18:B5:20 | 3 - สูง | 3 - สูง | 3 - สูง | 10 | 6 | 3 | 34
A14-0815 | ใช้งาน |  | 35 | 1+1_Control_System | TVTX | R32_PHB | ระบบส่งสัญญาณภาค 3 | ส่วนงานวิศวกรรมสุโขทัย | เพชรบูรณ์ | NEC | HPC-1358D | F0054R | 10.6.3.35 | 00:00:4C:18:AA:CF | 3 - สูง | 3 - สูง | 3 - สูง | 10 | 6 | 3 | 35
A16-0487 | ใช้งาน |  | 5 | ระบบ_Monitor&Control | M&C | R32_TAK | ระบบส่งสัญญาณภาค 3 | ส่วนงานวิศวกรรมสุโขทัย | ตาก | Audemat | Goldeagle DVB-T2 | 000164 | 10.6.4.5 | 74:27:EA:3A:88:1E | 2 - ปานกลาง | 2 - ปานกลาง | 2 - ปานกลาง | 10 | 6 | 4 | 5
A14-0483 | ใช้งาน | Main | 11 | Integrated_Receiver_Decoder | TIE | R32_TAK | ระบบส่งสัญญาณภาค 3 | ส่วนงานวิศวกรรมสุโขทัย | ตาก | Harmonic | Proview 7100/7110 | 161422070 | 10.6.4.11 | 00:0C:A2:24:24:07 | 3 - สูง | 3 - สูง | 3 - สูง | 10 | 6 | 4 | 11
A14-0484 | ใช้งาน | Backup | 12 | Integrated_Receiver_Decoder | TIE | R32_TAK | ระบบส่งสัญญาณภาค 3 | ส่วนงานวิศวกรรมสุโขทัย | ตาก | Harmonic | Proview 7100/7110 | 161422074 | 10.6.4.12 | 00:0C:A2:24:23:47 | 3 - สูง | 3 - สูง | 3 - สูง | 10 | 6 | 4 | 12
A14-0640 | ใช้งาน | Main | 13 | T2_Generator | TIE | R32_TAK | ระบบส่งสัญญาณภาค 3 | ส่วนงานวิศวกรรมสุโขทัย | ตาก | ENENSYS | HDm-T2Edge DTH | 070054LAU261400070 | 10.6.4.13 | 00:19:DC:27:B3:B8 | 3 - สูง | 3 - สูง | 3 - สูง | 10 | 6 | 4 | 13
A14-0643 | ใช้งาน | Backup | 14 | T2_Generator | TIE | R32_TAK | ระบบส่งสัญญาณภาค 3 | ส่วนงานวิศวกรรมสุโขทัย | ตาก | ENENSYS | HDm-T2Edge DTH | 070054LAU261400075 | 10.6.4.14 | 00:19:DC:27:B3:7C | 3 - สูง | 3 - สูง | 3 - สูง | 10 | 6 | 4 | 14
A16-0586 | ใช้งาน |  | 15 | Seamless_Switch | TIE | R32_TAK | ระบบส่งสัญญาณภาค 3 | ส่วนงานวิศวกรรมสุโขทัย | ตาก | ENENSYS | HDm-ASIIPGuard/98-04-0023 | 070055LAU221500471 | 10.6.4.15 | 00:19:DC:27:D5:EE | 3 - สูง | 3 - สูง | 3 - สูง | 10 | 6 | 4 | 15
A14-0355 | ใช้งาน |  | 20 | Ethernet_Switches | IT | R32_TAK | ระบบส่งสัญญาณภาค 3 | ส่วนงานวิศวกรรมสุโขทัย | ตาก | Cisco | C2960XR-24TS-I | FDO1823B11N | 10.6.4.20 | 00:08:2F:56:DD:C1 | 2 - ปานกลาง | 2 - ปานกลาง | 2 - ปานกลาง | 10 | 6 | 4 | 20
B14-0917 | ใช้งาน |  | 21 | Digital_Video_Recorder | M&C | R32_TAK | ระบบส่งสัญญาณภาค 3 | ส่วนงานวิศวกรรมสุโขทัย | ตาก | DAHUA | DVR1604HF-S | PZA4HM112WXRU77 | 10.6.4.21 | 90:02:A9:66:A8:A8 | 2 - ปานกลาง | 2 - ปานกลาง | 2 - ปานกลาง | 10 | 6 | 4 | 21
A16-0611 | ไม่พบ |  |  | T2_Generator | TIE | R22_KSM | ระบบส่งสัญญาณภาค 2 | ส่วนงานวิศวกรรมสุราษฎร์ธานี | เกาะสมุย | ENENSYS | HDm-T2Edge_DTH/98-07-0055 | 070055LAU501500764 |  | Not Used | 3 - สูง | 3 - สูง | 3 - สูง | 10 | 4 | 5
A16-0676 | ใช้งาน |  |  | Transmitter_DTV_With_PA | TVTX | R22_KSM | ระบบส่งสัญญาณภาค 2 | ส่วนงานวิศวกรรมสุราษฎร์ธานี | เกาะสมุย | PLISCH | T2V4202RN_1 | 0023 |  | Not Used | 3 - สูง | 3 - สูง | 3 - สูง | 10 | 4 | 5
A16-0676 | ใช้งาน |  |  | Transmitter_DTV_With_PA | TVTX | R22_KSM | ระบบส่งสัญญาณภาค 2 | ส่วนงานวิศวกรรมสุราษฎร์ธานี | เกาะสมุย | PLISCH | T2V4202RN_1 | 0005 |  | Not Used | 3 - สูง | 3 - สูง | 3 - สูง | 10 | 4 | 5
A16-0676 | ใช้งาน |  |  | CS_Switch | TVTX | R22_KSM | ระบบส่งสัญญาณภาค 2 | ส่วนงานวิศวกรรมสุราษฎร์ธานี | เกาะสมุย | PLISCH |  | A176373 |  | Not Used | 3 - สูง | 3 - สูง | 3 - สูง | 10 | 4 | 5
A16-0676 | ใช้งาน |  |  | Dummy_Load | TVTX | R22_KSM | ระบบส่งสัญญาณภาค 2 | ส่วนงานวิศวกรรมสุราษฎร์ธานี | เกาะสมุย | SPINNER | 01 BN53 77 50 | 1436832 |  | Not Used | 3 - สูง | 3 - สูง | 3 - สูง | 10 | 4 | 5
A16-0676 | ใช้งาน |  |  | GPS_Antenna | SAT | R22_KSM | ระบบส่งสัญญาณภาค 2 | ส่วนงานวิศวกรรมสุราษฎร์ธานี | เกาะสมุย |  |  |  |  | Not Used | 3 - สูง | 3 - สูง | 3 - สูง | 10 | 4 | 5
A16-0676 | ใช้งาน |  |  | GPS_Antenna | SAT | R22_KSM | ระบบส่งสัญญาณภาค 2 | ส่วนงานวิศวกรรมสุราษฎร์ธานี | เกาะสมุย |  |  |  |  | Not Used | 3 - สูง | 3 - สูง | 3 - สูง | 10 | 4 | 5
A21-1035 | ใช้งาน |  |  | Filter_Combiner | COMB | R22_KSM | ระบบส่งสัญญาณภาค 2 | ส่วนงานวิศวกรรมสุราษฎร์ธานี | เกาะสมุย | SPINNER | BN575501C0002 | A271923 |  | Not Used | 3 - สูง | 3 - สูง | 3 - สูง | 10 | 4 | 5
A21-1036 | ใช้งาน |  |  | Filter_Combiner | COMB | R22_KSM | ระบบส่งสัญญาณภาค 2 | ส่วนงานวิศวกรรมสุราษฎร์ธานี | เกาะสมุย | SPINNER | BN575501C0002 | A271924 |  | Not Used | 3 - สูง | 3 - สูง | 3 - สูง | 10 | 4 | 5
A21-1037 | ใช้งาน |  |  | Filter_Combiner | COMB | R22_KSM | ระบบส่งสัญญาณภาค 2 | ส่วนงานวิศวกรรมสุราษฎร์ธานี | เกาะสมุย | SPINNER | BN575501C0002 | A271925 |  | Not Used | 3 - สูง | 3 - สูง | 3 - สูง | 10 | 4 | 5
A23-0246 | ใช้งาน |  |  | เครื่องปรับอากาศ (Air Conditioner) | AIR | R22_KSM | ระบบส่งสัญญาณภาค 2 | ส่วนงานวิศวกรรมสุราษฎร์ธานี | เกาะสมุย | Carrier | แขวนผนัง | 22901172,22901414 |  | Not Used | 3 - สูง | 3 - สูง | 3 - สูง | 10 | 4 | 5
A24-0355 | ใช้งาน |  |  | Automatic_Transfer_Switches | M&C | R22_KSM | ระบบส่งสัญญาณภาค 2 | ส่วนงานวิศวกรรมสุราษฎร์ธานี | เกาะสมุย | ENG.ThaiPBS | AGM-001 | AGM 07 |  | Not Used | 2 - ปานกลาง | 2 - ปานกลาง | 2 - ปานกลาง | 10 | 4 | 5
B14-1024 | ใช้งาน |  |  | Electric_Meter | EE | R22_KSM | ระบบส่งสัญญาณภาค 2 | ส่วนงานวิศวกรรมสุราษฎร์ธานี | เกาะสมุย | Omron | KM50-E1-FLK | 1460061H |  | Not Used | 3 - สูง | 3 - สูง | 3 - สูง | 10 | 4 | 5
B15-0310 | ใช้งาน |  |  | Electric_Meter | EE | R22_KSM | ระบบส่งสัญญาณภาค 2 | ส่วนงานวิศวกรรมสุราษฎร์ธานี | เกาะสมุย | Omron | KM50-E1-FLK | 1460078H |  | Not Used | 3 - สูง | 3 - สูง | 3 - สูง | 10 | 4 | 5
B15-0311 | ใช้งาน |  |  | Electric_Meter | EE | R22_KSM | ระบบส่งสัญญาณภาค 2 | ส่วนงานวิศวกรรมสุราษฎร์ธานี | เกาะสมุย | Omron | KM50-E1-FLK | 1460089H |  | Not Used | 3 - สูง | 3 - สูง | 3 - สูง | 10 | 4 | 5
B15-0323 | ใช้งาน |  |  | Electric_Meter | EE | R22_KSM | ระบบส่งสัญญาณภาค 2 | ส่วนงานวิศวกรรมสุราษฎร์ธานี | เกาะสมุย | Omron | KM50-E1-FLK | 1460128H |  | Not Used | 3 - สูง | 3 - สูง | 3 - สูง | 10 | 4 | 5
B15-0798 | ใช้งาน |  |  | AC_Distribution_Panel | EE | R22_KSM | ระบบส่งสัญญาณภาค 2 | ส่วนงานวิศวกรรมสุราษฎร์ธานี | เกาะสมุย | STABIL | SR19-1U-20PB |  |  | Not Used | 3 - สูง | 3 - สูง | 3 - สูง | 10 | 4 | 5
B16-0228 | ใช้งาน |  |  | ถังดับเพลิง | OTHER | R22_KSM | ระบบส่งสัญญาณภาค 2 | ส่วนงานวิศวกรรมสุราษฎร์ธานี | เกาะสมุย | Imperial | Haloton |  |  | Not Used | 1 - ต่ำ | 1 - ต่ำ | 1 - ต่ำ | 10 | 4 | 5
B16-0229 | ใช้งาน |  |  | ถังดับเพลิง | OTHER | R22_KSM | ระบบส่งสัญญาณภาค 2 | ส่วนงานวิศวกรรมสุราษฎร์ธานี | เกาะสมุย | Imperial | Haloton |  |  | Not Used | 1 - ต่ำ | 1 - ต่ำ | 1 - ต่ำ | 10 | 4 | 5
B16-0282 | ใช้งาน |  |  | ถังเก็บน้ำมัน | OTHER | R22_KSM | ระบบส่งสัญญาณภาค 2 | ส่วนงานวิศวกรรมสุราษฎร์ธานี | เกาะสมุย |  | 400 ลิตร |  |  | Not Used | 1 - ต่ำ | 1 - ต่ำ | 1 - ต่ำ | 10 | 4 | 5
B16-0668 | ใช้งาน |  |  | Television_Receiver | M&C | R22_KSM | ระบบส่งสัญญาณภาค 2 | ส่วนงานวิศวกรรมสุราษฎร์ธานี | เกาะสมุย | Sony | KDL-32W700C | 3202839 |  | Not Used | 2 - ปานกลาง | 2 - ปานกลาง | 2 - ปานกลาง | 10 | 4 | 5
B17-0415 | ใช้งาน |  |  | Bypass_UPS_Board | EE | R22_KSM | ระบบส่งสัญญาณภาค 2 | ส่วนงานวิศวกรรมสุราษฎร์ธานี | เกาะสมุย |  |  |  |  | Not Used | 3 - สูง | 3 - สูง | 3 - สูง | 10 | 4 | 5
B18-0671 | ใช้งาน |  |  | ป้าย_ชื่อสถานี_TPBS | OTHER | R22_KSM | ระบบส่งสัญญาณภาค 2 | ส่วนงานวิศวกรรมสุราษฎร์ธานี | เกาะสมุย |  |  |  |  | Not Used | 1 - ต่ำ | 1 - ต่ำ | 1 - ต่ำ | 10 | 4 | 5
B20-0312 | ใช้งาน |  |  | IP_Camera | M&C | R22_KSM | ระบบส่งสัญญาณภาค 2 | ส่วนงานวิศวกรรมสุราษฎร์ธานี | เกาะสมุย | Vstarcam | C34S-X4 | VSTJ011300ZMSXJ |  | Not Used | 2 - ปานกลาง | 2 - ปานกลาง | 2 - ปานกลาง | 10 | 4 | 5
A15-0104 | ใช้งาน |  | 22 | Power_Monitor | COMB | R32_TAK | ระบบส่งสัญญาณภาค 3 | ส่วนงานวิศวกรรมสุโขทัย | ตาก | comm-connect | 3024 | 30240318 | 10.6.4.22 | 00:04:A3:CC:FA:00 | 3 - สูง | 3 - สูง | 3 - สูง | 10 | 6 | 4 | 22
A15-0109 | ใช้งาน |  | 23 | Uninterruptible_Power_Supply | EE | R32_TAK | ระบบส่งสัญญาณภาค 3 | ส่วนงานวิศวกรรมสุโขทัย | ตาก | APC | MGE Galaxy 3500 | PS1432131037 | 10.6.4.23 | 00:C0:B7:DB:94:07 | 3 - สูง | 3 - สูง | 3 - สูง | 10 | 6 | 4 | 23
A15-0099 | ใช้งาน | Main | 31 | T2-Modulator | TVTX | R32_TAK | ระบบส่งสัญญาณภาค 3 | ส่วนงานวิศวกรรมสุโขทัย | ตาก | NEC | DM-5000 | F0315/R | 10.6.4.31 | 00:13:59:00:88:E1 | 3 - สูง | 3 - สูง | 3 - สูง | 10 | 6 | 4 | 31
A15-0099 | ใช้งาน | Backup | 32 | T2-Modulator | TVTX | R32_TAK | ระบบส่งสัญญาณภาค 3 | ส่วนงานวิศวกรรมสุโขทัย | ตาก | NEC | DM-5000 | F0319/R | 10.6.4.32 | 00:13:59:00:6C:E5 | 3 - สูง | 3 - สูง | 3 - สูง | 10 | 6 | 4 | 32
A15-0099 | ใช้งาน | Main | 33 | TX_Control | TVTX | R32_TAK | ระบบส่งสัญญาณภาค 3 | ส่วนงานวิศวกรรมสุโขทัย | ตาก | NEC | HPC-1427 | SF0291/R | 10.6.4.33 | 00:00:4C:18:B5:3D | 3 - สูง | 3 - สูง | 3 - สูง | 10 | 6 | 4 | 33
A15-0099 | ใช้งาน | Backup | 34 | TX_Control | TVTX | R32_TAK | ระบบส่งสัญญาณภาค 3 | ส่วนงานวิศวกรรมสุโขทัย | ตาก | NEC | HPC-1427 | F0290/R | 10.6.4.34 | 00:00:4C:18:B5:3C | 3 - สูง | 3 - สูง | 3 - สูง | 10 | 6 | 4 | 34
A15-0099 | ใช้งาน |  | 35 | 1+1_Control_System | TVTX | R32_TAK | ระบบส่งสัญญาณภาค 3 | ส่วนงานวิศวกรรมสุโขทัย | ตาก | NEC | HPC-1358D | F0063R | 10.6.4.35 | 00:00:4C:18:B5:5B | 3 - สูง | 3 - สูง | 3 - สูง | 10 | 6 | 4 | 35
A21-0264 | ใช้งาน |  | 5 | Monitoring_&_Control | M&C | R32_WCB | ระบบส่งสัญญาณภาค 3 | ส่วนงานวิศวกรรมสุโขทัย | วิเชียรบุรี | none | none | M&C 69 | 10.6.5.5 | B8:27:EB:DD:BD:2B | 2 - ปานกลาง | 2 - ปานกลาง | 2 - ปานกลาง | 10 | 6 | 5 | 5
A17-0437 | ใช้งาน |  |  | Transmitter_DTV_With_PA | TVTX | R21_BET | ระบบส่งสัญญาณภาค 2 | ส่วนงานวิศวกรรมสงขลา | เบตง | PLISCH | T2V4203RN_1 | 0040 |  | Not Used | 3 - สูง | 3 - สูง | 3 - สูง | 10 | 5 | 5
A17-0437 | ใช้งาน |  |  | System_Control_Unit | TVTX | R21_BET | ระบบส่งสัญญาณภาค 2 | ส่วนงานวิศวกรรมสงขลา | เบตง | PLISH | SCU3201 | 0072 |  | Not Used | 3 - สูง | 3 - สูง | 3 - สูง | 10 | 5 | 5
A17-0437 | ใช้งาน |  |  | AC_Distribution_Panel | EE | R21_BET | ระบบส่งสัญญาณภาค 2 | ส่วนงานวิศวกรรมสงขลา | เบตง |  |  |  |  | Not Used | 3 - สูง | 3 - สูง | 3 - สูง | 10 | 5 | 5
A17-0437 | ใช้งาน |  |  | GPS_Antenna | SAT | R21_BET | ระบบส่งสัญญาณภาค 2 | ส่วนงานวิศวกรรมสงขลา | เบตง |  |  |  |  | Not Used | 3 - สูง | 3 - สูง | 3 - สูง | 10 | 5 | 5
A17-0437 | ใช้งาน |  |  | GPS_Antenna | SAT | R21_BET | ระบบส่งสัญญาณภาค 2 | ส่วนงานวิศวกรรมสงขลา | เบตง |  |  |  |  | Not Used | 3 - สูง | 3 - สูง | 3 - สูง | 10 | 5 | 5
A21-0257 | ใช้งาน |  |  | Monitoring_&_Control | M&C | R21_BET | ระบบส่งสัญญาณภาค 2 | ส่วนงานวิศวกรรมสงขลา | เบตง | none | none | M&C 62 |  | Not Used | 2 - ปานกลาง | 2 - ปานกลาง | 2 - ปานกลาง | 10 | 5 | 5
B17-0129 | ใช้งาน |  |  | AC_Distribution_Panel | EE | R21_BET | ระบบส่งสัญญาณภาค 2 | ส่วนงานวิศวกรรมสงขลา | เบตง | STABIL | SR19-1U-20PB |  |  | Not Used | 3 - สูง | 3 - สูง | 3 - สูง | 10 | 5 | 5
B17-0596 | ใช้งาน |  |  | Distribution_Board_TX_With_Surge | EE | R21_BET | ระบบส่งสัญญาณภาค 2 | ส่วนงานวิศวกรรมสงขลา | เบตง | ABB | DB12MC200 |  |  | Not Used | 3 - สูง | 3 - สูง | 3 - สูง | 10 | 5 | 5
A16-0602 | ใช้งาน |  | 14 | T2_Generator | TIE | R32_WCB | ระบบส่งสัญญาณภาค 3 | ส่วนงานวิศวกรรมสุโขทัย | วิเชียรบุรี | ENENSYS | HDm-T2Edge_DTH/98-07-0055 | 070055LAU501500747 | 10.6.5.14 | Not Used | 3 - สูง | 3 - สูง | 3 - สูง | 10 | 6 | 5 | 14
A17-0441 | ใช้งาน |  |  | Coxial_Interface | TVTX | R32_WCB | ระบบส่งสัญญาณภาค 3 | ส่วนงานวิศวกรรมสุโขทัย | วิเชียรบุรี | PLISCH | SCU 3201 | 0094 |  | Not Used | 3 - สูง | 3 - สูง | 3 - สูง | 10 | 6 | 5
A17-0441 | ใช้งาน |  |  | Dummy_Load | TVTX | R32_WCB | ระบบส่งสัญญาณภาค 3 | ส่วนงานวิศวกรรมสุโขทัย | วิเชียรบุรี | SPINNER | BN 534287 | A173616 |  | Not Used | 3 - สูง | 3 - สูง | 3 - สูง | 10 | 6 | 5
A17-0441 | ใช้งาน |  |  | CS_Switch | TVTX | R32_WCB | ระบบส่งสัญญาณภาค 3 | ส่วนงานวิศวกรรมสุโขทัย | วิเชียรบุรี | SPINNER | BN 512690 | A181479 |  | Not Used | 3 - สูง | 3 - สูง | 3 - สูง | 10 | 6 | 5
A17-0441 | ใช้งาน |  |  | Power_Amplifier | TVTX | R32_WCB | ระบบส่งสัญญาณภาค 3 | ส่วนงานวิศวกรรมสุโขทัย | วิเชียรบุรี | PLISCH | PAU4200 | 0008 |  | Not Used | 3 - สูง | 3 - สูง | 3 - สูง | 10 | 6 | 5
A17-0441 | ใช้งาน |  |  | Power_Amplifier | TVTX | R32_WCB | ระบบส่งสัญญาณภาค 3 | ส่วนงานวิศวกรรมสุโขทัย | วิเชียรบุรี | PLISCH | PAU4200 | 0009 |  | Not Used | 3 - สูง | 3 - สูง | 3 - สูง | 10 | 6 | 5
A17-0441 | ใช้งาน |  |  | Rack | OTHER | R32_WCB | ระบบส่งสัญญาณภาค 3 | ส่วนงานวิศวกรรมสุโขทัย | วิเชียรบุรี | RITTAL | 5530.709 |  |  | Not Used | 1 - ต่ำ | 1 - ต่ำ | 1 - ต่ำ | 10 | 6 | 5
A17-0441 | ใช้งาน |  |  | AC_Distribution_Panel | EE | R32_WCB | ระบบส่งสัญญาณภาค 3 | ส่วนงานวิศวกรรมสุโขทัย | วิเชียรบุรี | PLISCH | MDU4200 |  |  | Not Used | 3 - สูง | 3 - สูง | 3 - สูง | 10 | 6 | 5
A17-0441 | ใช้งาน |  |  | GPS_Antenna | SAT | R32_WCB | ระบบส่งสัญญาณภาค 3 | ส่วนงานวิศวกรรมสุโขทัย | วิเชียรบุรี | PCTEL | GNSS1-TMG-40N |  |  | Not Used | 3 - สูง | 3 - สูง | 3 - สูง | 10 | 6 | 5
A17-0441 | ใช้งาน |  |  | GPS_Antenna | SAT | R32_WCB | ระบบส่งสัญญาณภาค 3 | ส่วนงานวิศวกรรมสุโขทัย | วิเชียรบุรี | PCTEL | GNSS1-TMG-40N |  |  | Not Used | 3 - สูง | 3 - สูง | 3 - สูง | 10 | 6 | 5
A16-0545 | ใช้งาน | Main | 11 | integrated_Receiver_Decoder | TIE | R32_WCB | ระบบส่งสัญญาณภาค 3 | ส่วนงานวิศวกรรมสุโขทัย | วิเชียรบุรี | Harmonic | Proview 8100/8105 | 051538003 | 10.6.5.11 | 00:0C:A2:07:43:D5 | 3 - สูง | 3 - สูง | 3 - สูง | 10 | 6 | 5 | 11
A16-0236 | ใช้งาน | Backup | 12 | integrated_Receiver_Decoder | TIE | R32_WCB | ระบบส่งสัญญาณภาค 3 | ส่วนงานวิศวกรรมสุโขทัย | วิเชียรบุรี | Harmonic | Proview 8100/8105 | 051531055 | 10.6.5.12 | 00:0C:A2:07:38:C9 | 3 - สูง | 3 - สูง | 3 - สูง | 10 | 6 | 5 | 12
A16-0616 | ใช้งาน | Main | 13 | T2_Generator | TIE | R32_WCB | ระบบส่งสัญญาณภาค 3 | ส่วนงานวิศวกรรมสุโขทัย | วิเชียรบุรี | ENENSYS | HDm-T2Edge_DTH/98-07-0055 | 070055LAU501500775 | 10.6.5.13 | 00:19:DC:36:FF:2B | 3 - สูง | 3 - สูง | 3 - สูง | 10 | 6 | 5 | 13
B20-0694 | ใช้งาน |  | 20 | Ethernet_Switches | IT | R32_WCB | ระบบส่งสัญญาณภาค 3 | ส่วนงานวิศวกรรมสุโขทัย | วิเชียรบุรี | Cisco | SF250-24-K9-EU | DNI242604L3 | 10.6.5.20 | 04:5F:B9:91:37:F2 | 2 - ปานกลาง | 2 - ปานกลาง | 2 - ปานกลาง | 10 | 6 | 5 | 20
A17-0441 | ใช้งาน |  | 35 | Transmitter_DTV | TVTX | R32_WCB | ระบบส่งสัญญาณภาค 3 | ส่วนงานวิศวกรรมสุโขทัย | วิเชียรบุรี | PLISCH | T2V4262RN_1 | 0077 | 10.6.5.35 | 00:04:5F:99:AF:BD | 3 - สูง | 3 - สูง | 3 - สูง | 10 | 6 | 5 | 35
A17-0441 | ใช้งาน |  | 35 | Transmitter_DTV | TVTX | R32_WCB | ระบบส่งสัญญาณภาค 3 | ส่วนงานวิศวกรรมสุโขทัย | วิเชียรบุรี | PLISCH | T2V4262RN_1 | 0078 | 10.6.5.35 | 00:04:5F:99:AF:BD | 3 - สูง | 3 - สูง | 3 - สูง | 10 | 6 | 5 | 35
A21-0265 | ใช้งาน |  | 5 | Monitoring_&_Control | M&C | R32_PIC | ระบบส่งสัญญาณภาค 3 | ส่วนงานวิศวกรรมสุโขทัย | พิจิตร | none | none | M&C 70 | 10.6.6.5 | B8:27:EB:77:A7:38 | 2 - ปานกลาง | 2 - ปานกลาง | 2 - ปานกลาง | 10 | 6 | 6 | 5
B17-0124 | ใช้งาน |  |  | AC_Distribution_Panel | EE | R32_WCB | ระบบส่งสัญญาณภาค 3 | ส่วนงานวิศวกรรมสุโขทัย | วิเชียรบุรี | STABIL | SR19-1U-20PB | S9PANEL-084 |  | Not Used | 3 - สูง | 3 - สูง | 3 - สูง | 10 | 6 | 5
B17-0590 | ใช้งาน |  |  | Distribution_Board_TX_With_Surge | EE | R32_WCB | ระบบส่งสัญญาณภาค 3 | ส่วนงานวิศวกรรมสุโขทัย | วิเชียรบุรี | ABB | DB12MC200 |  |  | Not Used | 3 - สูง | 3 - สูง | 3 - สูง | 10 | 6 | 5
-- | 1 |  |  | Low_Noise_Blockdown_Converter | SAT | R31_CHD | ระบบส่งสัญญาณภาค 3 | ส่วนงานวิศวกรรมเชียงใหม่ | เชียงดาว | Norsat | NII3000F-G | 56N1429020384 |  | Not Used | 3 - สูง | 3 - สูง | 3 - สูง | 10 | 7 | 5
-- | 2 |  |  | ถังดับเพลิง | OTHER | R31_CHD | ระบบส่งสัญญาณภาค 3 | ส่วนงานวิศวกรรมเชียงใหม่ | เชียงดาว | Imperial | Haloton |  |  | Not Used | 1 - ต่ำ | 1 - ต่ำ | 1 - ต่ำ | 10 | 7 | 5
-- | 2 |  |  | ถังดับเพลิง | OTHER | R31_CHD | ระบบส่งสัญญาณภาค 3 | ส่วนงานวิศวกรรมเชียงใหม่ | เชียงดาว | Imperial | Haloton |  |  | Not Used | 1 - ต่ำ | 1 - ต่ำ | 1 - ต่ำ | 10 | 7 | 5
A00-2007 | ใช้งาน |  |  | Electricity_Generator | EE | R31_CHD | ระบบส่งสัญญาณภาค 3 | ส่วนงานวิศวกรรมเชียงใหม่ | เชียงดาว | CATERPILLAR | 3054 | 6FK03348 |  | Not Used | 3 - สูง | 3 - สูง | 3 - สูง | 10 | 7 | 5
A15-0480 | ใช้งาน |  |  | Main_Distribution_Board | EE | R31_CHD | ระบบส่งสัญญาณภาค 3 | ส่วนงานวิศวกรรมเชียงใหม่ | เชียงดาว | ABS |  |  |  | Not Used | 3 - สูง | 3 - สูง | 3 - สูง | 10 | 7 | 5
A15-0481 | ใช้งาน |  |  | Automatic_Transfer_Switches_Board | EE | R31_CHD | ระบบส่งสัญญาณภาค 3 | ส่วนงานวิศวกรรมเชียงใหม่ | เชียงดาว | ABS | ATS022 | 1S200JN20151833 |  | Not Used | 3 - สูง | 3 - สูง | 3 - สูง | 10 | 7 | 5
A16-0004 | ใช้งาน |  |  | Container_Shelter | L&B | R31_CHD | ระบบส่งสัญญาณภาค 3 | ส่วนงานวิศวกรรมเชียงใหม่ | เชียงดาว | นพี กรุ๊ป |  |  |  | Not Used |  |  |  | 10 | 7 | 5
A16-0004 | ใช้งาน |  |  | เครื่องปรับอากาศ_(Colling_Unit) | AIR | R31_CHD | ระบบส่งสัญญาณภาค 3 | ส่วนงานวิศวกรรมเชียงใหม่ | เชียงดาว | TRANE |  |  |  | Not Used | 3 - สูง | 3 - สูง | 3 - สูง | 10 | 7 | 5
A16-0004 | ใช้งาน |  |  | เครื่องปรับอากาศ_(Condensing_Unit) | AIR | R31_CHD | ระบบส่งสัญญาณภาค 3 | ส่วนงานวิศวกรรมเชียงใหม่ | เชียงดาว | TRANE | TTK042KD50BA | 3T0116-800300 |  | Not Used | 3 - สูง | 3 - สูง | 3 - สูง | 10 | 7 | 5
A16-0004 | ใช้งาน |  |  | เครื่องปรับอากาศ_(Colling_Unit) | AIR | R31_CHD | ระบบส่งสัญญาณภาค 3 | ส่วนงานวิศวกรรมเชียงใหม่ | เชียงดาว | TRANE |  |  |  | Not Used | 3 - สูง | 3 - สูง | 3 - สูง | 10 | 7 | 5
A16-0004 | ใช้งาน |  |  | เครื่องปรับอากาศ_(Condensing_Unit) | AIR | R31_CHD | ระบบส่งสัญญาณภาค 3 | ส่วนงานวิศวกรรมเชียงใหม่ | เชียงดาว | TRANE | TTK042KD50BA | 3T0116-800299 |  | Not Used | 3 - สูง | 3 - สูง | 3 - สูง | 10 | 7 | 5
A16-0004 | ใช้งาน |  |  | เครื่องปรับอากาศ_(Colling_Unit) | AIR | R31_CHD | ระบบส่งสัญญาณภาค 3 | ส่วนงานวิศวกรรมเชียงใหม่ | เชียงดาว | TRANE |  |  |  | Not Used | 3 - สูง | 3 - สูง | 3 - สูง | 10 | 7 | 5
A16-0004 | ใช้งาน |  |  | เครื่องปรับอากาศ_(Condensing_Unit) | AIR | R31_CHD | ระบบส่งสัญญาณภาค 3 | ส่วนงานวิศวกรรมเชียงใหม่ | เชียงดาว | TRANE | TTK042KD50BA | 3T0116-800302 |  | Not Used | 3 - สูง | 3 - สูง | 3 - สูง | 10 | 7 | 5
A16-0004 | ใช้งาน |  |  | เครื่องปรับอากาศ_(Colling_Unit) | AIR | R31_CHD | ระบบส่งสัญญาณภาค 3 | ส่วนงานวิศวกรรมเชียงใหม่ | เชียงดาว | TRANE |  |  |  | Not Used | 3 - สูง | 3 - สูง | 3 - สูง | 10 | 7 | 5
A16-0004 | ใช้งาน |  |  | เครื่องปรับอากาศ_(Condensing_Unit) | AIR | R31_CHD | ระบบส่งสัญญาณภาค 3 | ส่วนงานวิศวกรรมเชียงใหม่ | เชียงดาว | TRANE | TTK042KD50BA | 3T0116-800301 |  | Not Used | 3 - สูง | 3 - สูง | 3 - สูง | 10 | 7 | 5
A16-0166 | ใช้งาน |  |  | Transmitter_DTV | TVTX | R31_CHD | ระบบส่งสัญญาณภาค 3 | ส่วนงานวิศวกรรมเชียงใหม่ | เชียงดาว | NEC | DTL-10/R1P | FDL-0759 |  | Not Used | 3 - สูง | 3 - สูง | 3 - สูง | 10 | 7 | 5
A16-0166 | ใช้งาน |  |  | Dummy_Load | TVTX | R31_CHD | ระบบส่งสัญญาณภาค 3 | ส่วนงานวิศวกรรมเชียงใหม่ | เชียงดาว | BIRD | 8251 | 12994 |  | Not Used | 3 - สูง | 3 - สูง | 3 - สูง | 10 | 7 | 5
A16-0166 | ใช้งาน |  |  | GPS_Receiving_System | SAT | R31_CHD | ระบบส่งสัญญาณภาค 3 | ส่วนงานวิศวกรรมเชียงใหม่ | เชียงดาว |  |  |  |  | Not Used | 3 - สูง | 3 - สูง | 3 - สูง | 10 | 7 | 5
A16-0166 | ใช้งาน |  |  | GPS_Receiving_System | SAT | R31_CHD | ระบบส่งสัญญาณภาค 3 | ส่วนงานวิศวกรรมเชียงใหม่ | เชียงดาว |  |  |  |  | Not Used | 3 - สูง | 3 - สูง | 3 - สูง | 10 | 7 | 5
A16-0166 | ใช้งาน |  |  | Power_Amplifier | TVTX | R31_CHD | ระบบส่งสัญญาณภาค 3 | ส่วนงานวิศวกรรมเชียงใหม่ | เชียงดาว | NEC | DLP240-S | F3341RG |  | Not Used | 3 - สูง | 3 - สูง | 3 - สูง | 10 | 7 | 5
A16-0166 | ใช้งาน |  |  | Directional_Coupler | TVTX | R31_CHD | ระบบส่งสัญญาณภาค 3 | ส่วนงานวิศวกรรมเชียงใหม่ | เชียงดาว | COM-TECH | C-DC6A39-J2J2 | 1517-204521 |  | Not Used | 3 - สูง | 3 - สูง | 3 - สูง | 10 | 7 | 5
A16-0166 | ใช้งาน |  |  | Exciter_Switch | TVTX | R31_CHD | ระบบส่งสัญญาณภาค 3 | ส่วนงานวิศวกรรมเชียงใหม่ | เชียงดาว | NEC | HPB-5029 | F0683R |  | Not Used | 3 - สูง | 3 - สูง | 3 - สูง | 10 | 7 | 5
A16-0282 | ใช้งาน |  |  | TVRO | SAT | R31_CHD | ระบบส่งสัญญาณภาค 3 | ส่วนงานวิศวกรรมเชียงใหม่ | เชียงดาว | GD_Satcom/Prodelin | 1374 |  |  | Not Used | 3 - สูง | 3 - สูง | 3 - สูง | 10 | 7 | 5
A16-0381 | ใช้งาน |  |  | Antenna_&_TX_Combiner | ANT | R31_CHD | ระบบส่งสัญญาณภาค 3 | ส่วนงานวิศวกรรมเชียงใหม่ | เชียงดาว | Spiner.Kathrein |  |  |  | Not Used | 3 - สูง | 3 - สูง | 3 - สูง | 10 | 7 | 5
A16-0381 | ใช้งาน |  |  | CCS_Rack_for_Filters&Open_Racks | COMB | R31_CHD | ระบบส่งสัญญาณภาค 3 | ส่วนงานวิศวกรรมเชียงใหม่ | เชียงดาว |  | BN 575944 | A177851 |  | Not Used | 3 - สูง | 3 - สูง | 3 - สูง | 10 | 7 | 5
A16-0381 | ใช้งาน |  |  | Patch_Panel | COMB | R31_CHD | ระบบส่งสัญญาณภาค 3 | ส่วนงานวิศวกรรมเชียงใหม่ | เชียงดาว |  |  |  |  | Not Used | 3 - สูง | 3 - สูง | 3 - สูง | 10 | 7 | 5
A16-0381 | ใช้งาน |  |  | RF_Probe | COMB | R31_CHD | ระบบส่งสัญญาณภาค 3 | ส่วนงานวิศวกรรมเชียงใหม่ | เชียงดาว | COMM-connect | 3015 | 1100 |  | Not Used | 3 - สูง | 3 - สูง | 3 - สูง | 10 | 7 | 5
A16-0381 | ใช้งาน |  |  | RF_Probe | COMB | R31_CHD | ระบบส่งสัญญาณภาค 3 | ส่วนงานวิศวกรรมเชียงใหม่ | เชียงดาว | COMM-connect | 3015 | 1101 |  | Not Used | 3 - สูง | 3 - สูง | 3 - สูง | 10 | 7 | 5
A16-0381 | ใช้งาน |  |  | RF_Probe | COMB | R31_CHD | ระบบส่งสัญญาณภาค 3 | ส่วนงานวิศวกรรมเชียงใหม่ | เชียงดาว | COMM-connect | 3015 | 1105 |  | Not Used | 3 - สูง | 3 - สูง | 3 - สูง | 10 | 7 | 5
A16-0381 | ใช้งาน |  |  | RF_Probe | COMB | R31_CHD | ระบบส่งสัญญาณภาค 3 | ส่วนงานวิศวกรรมเชียงใหม่ | เชียงดาว | COMM-connect | 3015 | 1109 |  | Not Used | 3 - สูง | 3 - สูง | 3 - สูง | 10 | 7 | 5
A17-0003 | ใช้งาน |  |  | AC_Line_Surge_Protecter | EE | R31_CHD | ระบบส่งสัญญาณภาค 3 | ส่วนงานวิศวกรรมเชียงใหม่ | เชียงดาว | STABIL | ACL135TPB | S7AC-S0829 |  | Not Used | 3 - สูง | 3 - สูง | 3 - สูง | 10 | 7 | 5
A17-0003 | ใช้งาน |  |  | AC_Line_Surge_Protecter | EE | R31_CHD | ระบบส่งสัญญาณภาค 3 | ส่วนงานวิศวกรรมเชียงใหม่ | เชียงดาว | STABIL | ACS100KT3 | S7AC-S0830 |  | Not Used | 3 - สูง | 3 - สูง | 3 - สูง | 10 | 7 | 5
A17-0339 | ใช้งาน |  |  | Low_Noise_Blockdown_Converter | SAT | R31_CHD | ระบบส่งสัญญาณภาค 3 | ส่วนงานวิศวกรรมเชียงใหม่ | เชียงดาว | Norsat | 3220 C-Band LNB | 64SN3629000035 |  | Not Used | 3 - สูง | 3 - สูง | 3 - สูง | 10 | 7 | 5
A17-0402 | ใช้งาน |  |  | L-Band_Active_Splitter | SAT | R31_CHD | ระบบส่งสัญญาณภาค 3 | ส่วนงานวิศวกรรมเชียงใหม่ | เชียงดาว | ETL | 22318-F7F7 | GI00152 |  | Not Used | 3 - สูง | 3 - สูง | 3 - สูง | 10 | 7 | 5
A16-0596 | ใช้งาน | Main | 11 | integrated_Receiver_Decoder | TIE | R32_PIC | ระบบส่งสัญญาณภาค 3 | ส่วนงานวิศวกรรมสุโขทัย | พิจิตร | Harmonic | Proview 8100/8105 | 051538060 | 10.6.6.11 | 00:0C:A2:07:3D:E1 | 3 - สูง | 3 - สูง | 3 - สูง | 10 | 6 | 6 | 11
A16-0543 | ใช้งาน | Backup | 12 | integrated_Receiver_Decoder | TIE | R32_PIC | ระบบส่งสัญญาณภาค 3 | ส่วนงานวิศวกรรมสุโขทัย | พิจิตร | Harmonic | Proview 8100/8105 | 051533038 | 10.6.6.12 | 00:0C:A2:07:45:25 | 3 - สูง | 3 - สูง | 3 - สูง | 10 | 6 | 6 | 12
-- | ใช้ งาน | Main | 13 | T2_Generator | TIE | R32_PIC | ระบบส่งสัญญาณภาค 3 | ส่วนงานวิศวกรรมสุโขทัย | พิจิตร | Ennesys | HDm-T2Edge DTH | 070055LAU4111500554 | 10.6.6.13 | 00:19:DC:27:D6:3E | 3 - สูง | 3 - สูง | 3 - สูง | 10 | 6 | 6 | 13
B20-0692 | ใช้งาน |  | 20 | Ethernet_Switches | IT | R32_PIC | ระบบส่งสัญญาณภาค 3 | ส่วนงานวิศวกรรมสุโขทัย | พิจิตร | Cisco | SF250-24-K9-EU | DNI242604L1 | 10.6.6.20 | 04:5F:B9:91:37:B8 | 2 - ปานกลาง | 2 - ปานกลาง | 2 - ปานกลาง | 10 | 6 | 6 | 20
A17-0825 | ใช้งาน |  | 35 | Transmitter_DTV | TVTX | R32_PIC | ระบบส่งสัญญาณภาค 3 | ส่วนงานวิศวกรรมสุโขทัย | พิจิตร | PLISCH | T2V4203RN | 0072 | 10.6.6.35 | 00:04:5F:99:AE:0F | 3 - สูง | 3 - สูง | 3 - สูง | 10 | 6 | 6 | 35
A17-0825 | ใช้งาน |  | 35 | Transmitter_DTV | TVTX | R32_PIC | ระบบส่งสัญญาณภาค 3 | ส่วนงานวิศวกรรมสุโขทัย | พิจิตร | PLISCH | T2V4203RN | 0071 | 10.6.6.35 | 00:04:5F:99:AE:0F | 3 - สูง | 3 - สูง | 3 - สูง | 10 | 6 | 6 | 35
A21-0266 | ใช้งาน |  | 5 | Monitoring_&_Control | M&C | R32_KPT | ระบบส่งสัญญาณภาค 3 | ส่วนงานวิศวกรรมสุโขทัย | กำแพงเพชร | none | none | M&C 71 | 10.6.7.5 | B8:27:EB:18:3D:44 | 2 - ปานกลาง | 2 - ปานกลาง | 2 - ปานกลาง | 10 | 6 | 7 | 5
A16-0247 | ใช้งาน | Main | 11 | integrated_Receiver_Decoder | TIE | R32_KPT | ระบบส่งสัญญาณภาค 3 | ส่วนงานวิศวกรรมสุโขทัย | กำแพงเพชร | Harmonic | Proview 8100/8105 | 051533028 | 10.6.7.11 | 00:0C:A2:07:3C:F1 | 3 - สูง | 3 - สูง | 3 - สูง | 10 | 6 | 7 | 11
A16-0546 | ใช้งาน | Backup | 12 | integrated_Receiver_Decoder | TIE | R32_KPT | ระบบส่งสัญญาณภาค 3 | ส่วนงานวิศวกรรมสุโขทัย | กำแพงเพชร | Harmonic | Proview 8100/8105 | 051538004 | 10.6.7.12 | 00:0C:A2:07:43:D1 | 3 - สูง | 3 - สูง | 3 - สูง | 10 | 6 | 7 | 12
A16-0608 | ใช้งาน | Main | 13 | T2_Generator | TIE | R32_KPT | ระบบส่งสัญญาณภาค 3 | ส่วนงานวิศวกรรมสุโขทัย | กำแพงเพชร | ENENSYS | HDm-T2Edge_DTH/98-07-0055 | 070055LAU501500758 | 10.6.7.13 | 00:19:DC:37:02:1F | 3 - สูง | 3 - สูง | 3 - สูง | 10 | 6 | 7 | 13
B20-0686 | ใช้งาน |  | 20 | Ethernet_Switches | IT | R32_KPT | ระบบส่งสัญญาณภาค 3 | ส่วนงานวิศวกรรมสุโขทัย | กำแพงเพชร | Cisco | SF250-24-K9-EU | DNI242604KU | 10.6.7.20 | 04:5F:B9:91:36:ED | 2 - ปานกลาง | 2 - ปานกลาง | 2 - ปานกลาง | 10 | 6 | 7 | 20
A17-0826 | ใช้งาน |  | 35 | Transmitter_DTV | TVTX | R32_KPT | ระบบส่งสัญญาณภาค 3 | ส่วนงานวิศวกรรมสุโขทัย | กำแพงเพชร | PLISCH | T2V4203RN | 0076 | 10.6.7.35 | 00:04:5F:99:AF:BB | 3 - สูง | 3 - สูง | 3 - สูง | 10 | 6 | 7 | 35
A21-0267 | ใช้งาน |  | 5 | Monitoring_&_Control | M&C | R32_MAS | ระบบส่งสัญญาณภาค 3 | ส่วนงานวิศวกรรมสุโขทัย | แม่สอด | none | none | M&C 72 | 10.6.8.5 | B8:27:EB:B8:0A:33 | 2 - ปานกลาง | 2 - ปานกลาง | 2 - ปานกลาง | 10 | 6 | 8 | 5
A16-0236 | ใช้งาน | Main | 11 | integrated_Receiver_Decoder | TIE | R32_MAS | ระบบส่งสัญญาณภาค 3 | ส่วนงานวิศวกรรมสุโขทัย | แม่สอด | Harmonic | Proview 8100/8105 | 051531052 | 10.6.8.11 | 00:0C:A2:07:44:A5 | 3 - สูง | 3 - สูง | 3 - สูง | 10 | 6 | 8 | 11
A21-0518 | ใช้งาน |  |  | Electricity_Transformers | EE | R31_CHD | ระบบส่งสัญญาณภาค 3 | ส่วนงานวิศวกรรมเชียงใหม่ | เชียงดาว | CCT | 100KVA | 6405299 |  | Not Used | 3 - สูง | 3 - สูง | 3 - สูง | 10 | 7 | 5
A21-0963 | ใช้งาน |  |  | Power_Amplifier | TVTX | R31_CHD | ระบบส่งสัญญาณภาค 3 | ส่วนงานวิศวกรรมเชียงใหม่ | เชียงดาว | NEC | UX400RF (E-34) | F3452RG |  | Not Used | 3 - สูง | 3 - สูง | 3 - สูง | 10 | 7 | 5
A21-1058 | ใช้งาน |  |  | Filter_Combiner | COMB | R31_CHD | ระบบส่งสัญญาณภาค 3 | ส่วนงานวิศวกรรมเชียงใหม่ | เชียงดาว | SPINNER | BN574948C0002 | A274223 |  | Not Used | 3 - สูง | 3 - สูง | 3 - สูง | 10 | 7 | 5
A21-1059 | ใช้งาน |  |  | Filter_Combiner | COMB | R31_CHD | ระบบส่งสัญญาณภาค 3 | ส่วนงานวิศวกรรมเชียงใหม่ | เชียงดาว | SPINNER | BN574948C0002 | A272710 |  | Not Used | 3 - สูง | 3 - สูง | 3 - สูง | 10 | 7 | 5
A21-1060 | ใช้งาน |  |  | Filter_Combiner | COMB | R31_CHD | ระบบส่งสัญญาณภาค 3 | ส่วนงานวิศวกรรมเชียงใหม่ | เชียงดาว | SPINNER | BN574948C0002 | A272711 |  | Not Used | 3 - สูง | 3 - สูง | 3 - สูง | 10 | 7 | 5
A21-1061 | ใช้งาน |  |  | Filter_Combiner | COMB | R31_CHD | ระบบส่งสัญญาณภาค 3 | ส่วนงานวิศวกรรมเชียงใหม่ | เชียงดาว | SPINNER | BN574948C0002 | A272712 |  | Not Used | 3 - สูง | 3 - สูง | 3 - สูง | 10 | 7 | 5
A22-0160 | ใช้งาน |  |  | Transmission_Line | A&C | R31_CHD | ระบบส่งสัญญาณภาค 3 | ส่วนงานวิศวกรรมเชียงใหม่ | เชียงดาว | ANDREW | 1-AVA7-50 |  |  | Not Used | 3 - สูง | 3 - สูง | 3 - สูง | 10 | 7 | 5
B15-0337 | ใช้งาน |  |  | Electric_Meter | EE | R31_CHD | ระบบส่งสัญญาณภาค 3 | ส่วนงานวิศวกรรมเชียงใหม่ | เชียงดาว | Omron | KM50-E1-FLK | 1590113H |  | Not Used | 3 - สูง | 3 - สูง | 3 - สูง | 10 | 7 | 5
B15-0340 | ใช้งาน |  |  | Electric_Meter | EE | R31_CHD | ระบบส่งสัญญาณภาค 3 | ส่วนงานวิศวกรรมเชียงใหม่ | เชียงดาว | Omron | KM50-E1-FLK | 1590119H |  | Not Used | 3 - สูง | 3 - สูง | 3 - สูง | 10 | 7 | 5
B15-0341 | ใช้งาน |  |  | Electric_Meter | EE | R31_CHD | ระบบส่งสัญญาณภาค 3 | ส่วนงานวิศวกรรมเชียงใหม่ | เชียงดาว | Omron | KM50-E1-FLK | 1590124H |  | Not Used | 3 - สูง | 3 - สูง | 3 - สูง | 10 | 7 | 5
B15-0347 | ใช้งาน |  |  | Electric_Meter | EE | R31_CHD | ระบบส่งสัญญาณภาค 3 | ส่วนงานวิศวกรรมเชียงใหม่ | เชียงดาว | Omron | KM50-E1-FLK | 1590135H |  | Not Used | 3 - สูง | 3 - สูง | 3 - สูง | 10 | 7 | 5
B15-0349 | ใช้งาน |  |  | Electric_Meter | EE | R31_CHD | ระบบส่งสัญญาณภาค 3 | ส่วนงานวิศวกรรมเชียงใหม่ | เชียงดาว | Omron | KM50-E1-FLK | 1590138H |  | Not Used | 3 - สูง | 3 - สูง | 3 - สูง | 10 | 7 | 5
B15-0350 | ใช้งาน |  |  | Electric_Meter | EE | R31_CHD | ระบบส่งสัญญาณภาค 3 | ส่วนงานวิศวกรรมเชียงใหม่ | เชียงดาว | Omron | KM50-E1-FLK | 1590140H |  | Not Used | 3 - สูง | 3 - สูง | 3 - สูง | 10 | 7 | 5
B16-0161 | ใช้งาน |  |  | Bypass_UPS_Board | EE | R31_CHD | ระบบส่งสัญญาณภาค 3 | ส่วนงานวิศวกรรมเชียงใหม่ | เชียงดาว | ABB | DB12MC200 |  |  | Not Used | 3 - สูง | 3 - สูง | 3 - สูง | 10 | 7 | 5
B16-0222 | ใช้งาน |  |  | ถังดับเพลิง | OTHER | R31_CHD | ระบบส่งสัญญาณภาค 3 | ส่วนงานวิศวกรรมเชียงใหม่ | เชียงดาว | Imperial | Haloton |  |  | Not Used | 1 - ต่ำ | 1 - ต่ำ | 1 - ต่ำ | 10 | 7 | 5
B16-0223 |  |  |  | ถังดับเพลิง | OTHER | R31_CHD | ระบบส่งสัญญาณภาค 3 | ส่วนงานวิศวกรรมเชียงใหม่ | เชียงดาว | Imperial | Haloton |  |  | Not Used | 1 - ต่ำ | 1 - ต่ำ | 1 - ต่ำ | 10 | 7 | 5
B16-0280 | ใช้งาน |  |  | ถังเก็บน้ำมัน | OTHER | R31_CHD | ระบบส่งสัญญาณภาค 3 | ส่วนงานวิศวกรรมเชียงใหม่ | เชียงดาว |  | 400 ลิตร |  |  | Not Used | 1 - ต่ำ | 1 - ต่ำ | 1 - ต่ำ | 10 | 7 | 5
B16-0413 | ยกเลิก |  |  | IP_Camera | M&C | R31_CHD | ระบบส่งสัญญาณภาค 3 | ส่วนงานวิศวกรรมเชียงใหม่ | เชียงดาว | Leotech | CCTNR-LEO-IPCAMSUPPERCLEAR-0 | 152351038000101 ID:PPCN277641UURFY |  | Not Used | 2 - ปานกลาง | 2 - ปานกลาง | 2 - ปานกลาง | 10 | 7 | 5
B16-0414 | ยกเลิก |  |  | IP_Camera | M&C | R31_CHD | ระบบส่งสัญญาณภาค 3 | ส่วนงานวิศวกรรมเชียงใหม่ | เชียงดาว | Leotech | CCTNR-LEO-IPCAMSUPPERCLEAR-0 | 152351038000105 ID:PPCN277674KVJCM |  | Not Used | 2 - ปานกลาง | 2 - ปานกลาง | 2 - ปานกลาง | 10 | 7 | 5
B16-0662 | ใช้งาน |  |  | Television_Receiver | M&C | R31_CHD | ระบบส่งสัญญาณภาค 3 | ส่วนงานวิศวกรรมเชียงใหม่ | เชียงดาว | Sony | KDL-32W700C | 3202829 |  | Not Used | 2 - ปานกลาง | 2 - ปานกลาง | 2 - ปานกลาง | 10 | 7 | 5
B18-0648 | ใช้งาน |  |  | ป้าย_ชื่อสถานี_TPBS | OTHER | R31_CHD | ระบบส่งสัญญาณภาค 3 | ส่วนงานวิศวกรรมเชียงใหม่ | เชียงดาว |  |  |  |  | Not Used | 1 - ต่ำ | 1 - ต่ำ | 1 - ต่ำ | 10 | 7 | 5
B22-0523 | ใช้งาน |  |  | IP_Camera | M&C | R31_CHD | ระบบส่งสัญญาณภาค 3 | ส่วนงานวิศวกรรมเชียงใหม่ | เชียงดาว | Vstarcam | CS66Q-X18 | aaa0000080567 |  | Not Used | 2 - ปานกลาง | 2 - ปานกลาง | 2 - ปานกลาง | 10 | 7 | 5
-- | 2 |  |  | Measuring_Display_Unit | EE | R33_THN | ระบบส่งสัญญาณภาค 3 | ส่วนงานวิศวกรรมแพร่ | เถิน | NPE | MPR-801GV | 201506220245 |  | Not Used | 3 - สูง | 3 - สูง | 3 - สูง | 10 | 8 | 5
-- | ยกเลิก |  |  | Ethernet_Switches | IT | R33_THN | ระบบส่งสัญญาณภาค 3 | ส่วนงานวิศวกรรมแพร่ | เถิน | Cisco | C2960XR-24TS-I |  |  | Not Used | 2 - ปานกลาง | 2 - ปานกลาง | 2 - ปานกลาง | 10 | 8 | 5
230(334/360) | 2 |  |  | Set_Top_BOX | M&C | R33_THN | ระบบส่งสัญญาณภาค 3 | ส่วนงานวิศวกรรมแพร่ | เถิน | Plannet Comm | DTR-T2A | 03010114130058744 |  | Not Used | 2 - ปานกลาง | 2 - ปานกลาง | 2 - ปานกลาง | 10 | 8 | 5
230(335/360) | 2 |  |  | Set_Top_BOX | M&C | R33_THN | ระบบส่งสัญญาณภาค 3 | ส่วนงานวิศวกรรมแพร่ | เถิน | Plannet Comm | DTR-T2A | 03010114130058745 |  | Not Used | 2 - ปานกลาง | 2 - ปานกลาง | 2 - ปานกลาง | 10 | 8 | 5
267/360 | 2 |  |  | Set_Top_BOX | M&C | R33_THN | ระบบส่งสัญญาณภาค 3 | ส่วนงานวิศวกรรมแพร่ | เถิน | Plannet Comm | DTR-T2A | 03010114130058677 |  | Not Used | 2 - ปานกลาง | 2 - ปานกลาง | 2 - ปานกลาง | 10 | 8 | 5
A00-2356 | ใช้งาน |  |  | Electricity_Generator | EE | R33_THN | ระบบส่งสัญญาณภาค 3 | ส่วนงานวิศวกรรมแพร่ | เถิน | CATERPILLAR | 3054 | 6FK03350 |  | Not Used | 3 - สูง | 3 - สูง | 3 - สูง | 10 | 8 | 5
A14-0194 | ใช้งาน |  |  | L-Band_Active_Splitter | SAT | R33_THN | ระบบส่งสัญญาณภาค 3 | ส่วนงานวิศวกรรมแพร่ | เถิน | RF Desing | LSA2S-108-75 | 03250029 |  | Not Used | 3 - สูง | 3 - สูง | 3 - สูง | 10 | 8 | 5
A15-0482 | ใช้งาน |  |  | Main_Distribution_Board | EE | R33_THN | ระบบส่งสัญญาณภาค 3 | ส่วนงานวิศวกรรมแพร่ | เถิน | ABS |  |  |  | Not Used | 3 - สูง | 3 - สูง | 3 - สูง | 10 | 8 | 5
A15-0483 | ใช้งาน |  |  | Automatic_Transfer_Switches_Board | EE | R33_THN | ระบบส่งสัญญาณภาค 3 | ส่วนงานวิศวกรรมแพร่ | เถิน | ABS |  |  |  | Not Used | 3 - สูง | 3 - สูง | 3 - สูง | 10 | 8 | 5
A16-0002 | ใช้งาน |  |  | Container_Shelter | L&B | R33_THN | ระบบส่งสัญญาณภาค 3 | ส่วนงานวิศวกรรมแพร่ | เถิน | นพี กรุ๊ป |  |  |  | Not Used |  |  |  | 10 | 8 | 5
A16-0002 | ใช้งาน |  |  | เครื่องปรับอากาศ_(Colling_Unit) | AIR | R33_THN | ระบบส่งสัญญาณภาค 3 | ส่วนงานวิศวกรรมแพร่ | เถิน | TRANE | MCX042GB5RAA | 3T1115-114293 |  | Not Used | 3 - สูง | 3 - สูง | 3 - สูง | 10 | 8 | 5
A16-0002 | ใช้งาน |  |  | เครื่องปรับอากาศ_(Condensing_Unit) | AIR | R33_THN | ระบบส่งสัญญาณภาค 3 | ส่วนงานวิศวกรรมแพร่ | เถิน | TRANE | TIK042KD508A | 3T0715-608514 |  | Not Used | 3 - สูง | 3 - สูง | 3 - สูง | 10 | 8 | 5
A16-0002 | ใช้งาน |  |  | เครื่องปรับอากาศ_(Colling_Unit) | AIR | R33_THN | ระบบส่งสัญญาณภาค 3 | ส่วนงานวิศวกรรมแพร่ | เถิน | TRANE | MCX042GB5RAA | 3T1115-114303 |  | Not Used | 3 - สูง | 3 - สูง | 3 - สูง | 10 | 8 | 5
A16-0002 | ใช้งาน |  |  | เครื่องปรับอากาศ_(Condensing_Unit) | AIR | R33_THN | ระบบส่งสัญญาณภาค 3 | ส่วนงานวิศวกรรมแพร่ | เถิน | TRANE | TIK042KD508A | 3T0715-608519 |  | Not Used | 3 - สูง | 3 - สูง | 3 - สูง | 10 | 8 | 5
A16-0002 | ใช้งาน |  |  | เครื่องปรับอากาศ_(Colling_Unit) | AIR | R33_THN | ระบบส่งสัญญาณภาค 3 | ส่วนงานวิศวกรรมแพร่ | เถิน | TRANE | MCX042GB5RAA | 3T1115-114292 |  | Not Used | 3 - สูง | 3 - สูง | 3 - สูง | 10 | 8 | 5
A16-0002 | บำรุงรักษา |  |  | เครื่องปรับอากาศ_(Condensing_Unit) | AIR | R33_THN | ระบบส่งสัญญาณภาค 3 | ส่วนงานวิศวกรรมแพร่ | เถิน | TRANE | TIK042KD508A | 3T0715-608518 |  | Not Used | 3 - สูง | 3 - สูง | 3 - สูง | 10 | 8 | 5
A16-0002 | ใช้งาน |  |  | เครื่องปรับอากาศ_(Colling_Unit) | AIR | R33_THN | ระบบส่งสัญญาณภาค 3 | ส่วนงานวิศวกรรมแพร่ | เถิน | TRANE | MCX042GB5RAA | 3T1115-114306 |  | Not Used | 3 - สูง | 3 - สูง | 3 - สูง | 10 | 8 | 5
A16-0002 | ใช้งาน |  |  | เครื่องปรับอากาศ_(Condensing_Unit) | AIR | R33_THN | ระบบส่งสัญญาณภาค 3 | ส่วนงานวิศวกรรมแพร่ | เถิน | TRANE | TIK042KD508A | 3T0715-608516 |  | Not Used | 3 - สูง | 3 - สูง | 3 - สูง | 10 | 8 | 5
A16-0281 | ใช้งาน |  |  | TVRO | SAT | R33_THN | ระบบส่งสัญญาณภาค 3 | ส่วนงานวิศวกรรมแพร่ | เถิน | GD_Satcom/Prodelin | 1374 |  |  | Not Used | 3 - สูง | 3 - สูง | 3 - สูง | 10 | 8 | 5
A16-0382 | ใช้งาน |  |  | Antenna_&_TX_Combiner | ANT | R33_THN | ระบบส่งสัญญาณภาค 3 | ส่วนงานวิศวกรรมแพร่ | เถิน | Spiner.Kathrein |  |  |  | Not Used | 3 - สูง | 3 - สูง | 3 - สูง | 10 | 8 | 5
A16-0382 | ใช้งาน |  |  | CCS_Rack_for_Filters&Open_Racks | COMB | R33_THN | ระบบส่งสัญญาณภาค 3 | ส่วนงานวิศวกรรมแพร่ | เถิน | Spinner | BN 575945 |  |  | Not Used | 3 - สูง | 3 - สูง | 3 - สูง | 10 | 8 | 5
A16-0382 | ใช้งาน |  |  | Patch_Panel | COMB | R33_THN | ระบบส่งสัญญาณภาค 3 | ส่วนงานวิศวกรรมแพร่ | เถิน | Spinner |  |  |  | Not Used | 3 - สูง | 3 - สูง | 3 - สูง | 10 | 8 | 5
A16-0382 | ใช้งาน |  |  | RF_Probe | COMB | R33_THN | ระบบส่งสัญญาณภาค 3 | ส่วนงานวิศวกรรมแพร่ | เถิน | comm-connect | 3015 | 1104 |  | Not Used | 3 - สูง | 3 - สูง | 3 - สูง | 10 | 8 | 5
A16-0382 | ใช้งาน |  |  | RF_Probe | COMB | R33_THN | ระบบส่งสัญญาณภาค 3 | ส่วนงานวิศวกรรมแพร่ | เถิน | comm-connect | 3015 | 1115 |  | Not Used | 3 - สูง | 3 - สูง | 3 - สูง | 10 | 8 | 5
A16-0382 | ใช้งาน |  |  | RF_Probe | COMB | R33_THN | ระบบส่งสัญญาณภาค 3 | ส่วนงานวิศวกรรมแพร่ | เถิน | comm-connect | 3015 | 1116 |  | Not Used | 3 - สูง | 3 - สูง | 3 - สูง | 10 | 8 | 5
A16-0382 | ใช้งาน |  |  | RF_Probe | COMB | R33_THN | ระบบส่งสัญญาณภาค 3 | ส่วนงานวิศวกรรมแพร่ | เถิน | comm-connect | 3015 | 1118 |  | Not Used | 3 - สูง | 3 - สูง | 3 - สูง | 10 | 8 | 5
A16-0675 | ใช้งาน |  |  | Transmitter_DTV | TVTX | R33_THN | ระบบส่งสัญญาณภาค 3 | ส่วนงานวิศวกรรมแพร่ | เถิน | PLISCH | T2V4203RN_1 | 0028 |  | Not Used | 3 - สูง | 3 - สูง | 3 - สูง | 10 | 8 | 5
A16-0675 | ใช้งาน |  |  | Coxial_Interface | TVTX | R33_THN | ระบบส่งสัญญาณภาค 3 | ส่วนงานวิศวกรรมแพร่ | เถิน | PLISCH | SIF30204 |  |  | Not Used | 3 - สูง | 3 - สูง | 3 - สูง | 10 | 8 | 5
A16-0675 | ใช้งาน |  |  | TS_Switch | TVTX | R33_THN | ระบบส่งสัญญาณภาค 3 | ส่วนงานวิศวกรรมแพร่ | เถิน |  |  |  |  | Not Used | 3 - สูง | 3 - สูง | 3 - สูง | 10 | 8 | 5
A16-0675 | ใช้งาน |  |  | CS_Switch | TVTX | R33_THN | ระบบส่งสัญญาณภาค 3 | ส่วนงานวิศวกรรมแพร่ | เถิน | SPINNER | DN512690C0002 | A177234 |  | Not Used | 3 - สูง | 3 - สูง | 3 - สูง | 10 | 8 | 5
A16-0675 | ใช้งาน |  |  | 1+1_Control_System | TVTX | R33_THN | ระบบส่งสัญญาณภาค 3 | ส่วนงานวิศวกรรมแพร่ | เถิน | PLISCH | SCU3201 | 0054 |  | Not Used | 3 - สูง | 3 - สูง | 3 - สูง | 10 | 8 | 5
A16-0675 | ใช้งาน |  |  | Dummy_Load | TVTX | R33_THN | ระบบส่งสัญญาณภาค 3 | ส่วนงานวิศวกรรมแพร่ | เถิน | SPINNER | GMBH80335 | A173620 |  | Not Used | 3 - สูง | 3 - สูง | 3 - สูง | 10 | 8 | 5
A16-0675 | ใช้งาน |  |  | GPS_Antenna | SAT | R33_THN | ระบบส่งสัญญาณภาค 3 | ส่วนงานวิศวกรรมแพร่ | เถิน |  |  |  |  | Not Used | 3 - สูง | 3 - สูง | 3 - สูง | 10 | 8 | 5
A16-0675 | ใช้งาน |  |  | GPS_Antenna | SAT | R33_THN | ระบบส่งสัญญาณภาค 3 | ส่วนงานวิศวกรรมแพร่ | เถิน |  |  |  |  | Not Used | 3 - สูง | 3 - สูง | 3 - สูง | 10 | 8 | 5
A16-0675 | ใช้งาน |  |  | Power_Amplifier | TVTX | R33_THN | ระบบส่งสัญญาณภาค 3 | ส่วนงานวิศวกรรมแพร่ | เถิน | PLISCH | PAU4200 | 0031 |  | Not Used | 3 - สูง | 3 - สูง | 3 - สูง | 10 | 8 | 5
A16-0675 | ใช้งาน |  |  | Power_Amplifier | TVTX | R33_THN | ระบบส่งสัญญาณภาค 3 | ส่วนงานวิศวกรรมแพร่ | เถิน | PLISCH | PAU4200 | 0033 |  | Not Used | 3 - สูง | 3 - สูง | 3 - สูง | 10 | 8 | 5
A17-0004 | ส่งซ่อม |  |  | AC_Line_Surge_Protecter | EE | R33_THN | ระบบส่งสัญญาณภาค 3 | ส่วนงานวิศวกรรมแพร่ | เถิน | Stabil | ACL135TPB | S9AC-S0791 |  | Not Used | 3 - สูง | 3 - สูง | 3 - สูง | 10 | 8 | 5
A17-0004 | ใช้งาน |  |  | AC_Line_Surge_Protecter | EE | R33_THN | ระบบส่งสัญญาณภาค 3 | ส่วนงานวิศวกรรมแพร่ | เถิน | STABIL | ACL135TPB | S9AC-S0792 |  | Not Used | 3 - สูง | 3 - สูง | 3 - สูง | 10 | 8 | 5
A17-0004 | ใช้งาน |  |  | AC_Line_Surge_Protecter | EE | R33_THN | ระบบส่งสัญญาณภาค 3 | ส่วนงานวิศวกรรมแพร่ | เถิน | STABIL | ACL135TPB | S9AC-S0793 |  | Not Used | 3 - สูง | 3 - สูง | 3 - สูง | 10 | 8 | 5
A17-0967 | ใช้งาน |  |  | Monitoring_PLC | M&C | R33_THN | ระบบส่งสัญญาณภาค 3 | ส่วนงานวิศวกรรมแพร่ | เถิน | OMRON |  |  |  | Not Used | 2 - ปานกลาง | 2 - ปานกลาง | 2 - ปานกลาง | 10 | 8 | 5
A20-0614 | ใช้งาน |  |  | Satellite_Redundent_Swicth | SAT | R33_THN | ระบบส่งสัญญาณภาค 3 | ส่วนงานวิศวกรรมแพร่ | เถิน |  |  | RSS-09 |  | Not Used | 3 - สูง | 3 - สูง | 3 - สูง | 10 | 8 | 5
A16-0555 | ใช้งาน | Backup | 12 | integrated_Receiver_Decoder | TIE | R32_MAS | ระบบส่งสัญญาณภาค 3 | ส่วนงานวิศวกรรมสุโขทัย | แม่สอด | Harmonic | Proview 8100/8105 | 051538032 | 10.6.8.12 | 00:0C:A2:07:38:BD | 3 - สูง | 3 - สูง | 3 - สูง | 10 | 6 | 8 | 12
A16-0571 | ใช้งาน | Main | 13 | T2_Generator | TIE | R32_MAS | ระบบส่งสัญญาณภาค 3 | ส่วนงานวิศวกรรมสุโขทัย | แม่สอด | ENENSYS | HDm-T2Edge_DTH/98-07-0055 | 070055LAU501500744 | 10.6.8.13 | 00:19:DC:3E:CB:2B | 3 - สูง | 3 - สูง | 3 - สูง | 10 | 6 | 8 | 13
A16-0261 | ใช้งาน | Backup | 14 | T2_Generator | TIE | R32_MAS | ระบบส่งสัญญาณภาค 3 | ส่วนงานวิศวกรรมสุโขทัย | แม่สอด | ENENSYS | HDm-T2Edge_DTH/98-07-0055 | 070055LAU411500576 | 10.6.8.14 | 00:19:DC:27:D7:26 | 3 - สูง | 3 - สูง | 3 - สูง | 10 | 6 | 8 | 14
B20-0689 | ใช้งาน |  | 20 | Ethernet_Switches | IT | R32_MAS | ระบบส่งสัญญาณภาค 3 | ส่วนงานวิศวกรรมสุโขทัย | แม่สอด | Cisco | SF250-24-K9-EU | DNI242604KY | 10.6.8.20 | 04:5F:B9:91:37:61 | 2 - ปานกลาง | 2 - ปานกลาง | 2 - ปานกลาง | 10 | 6 | 8 | 20
A17-0828 | ใช้งาน |  | 35 | Transmitter_DTV | TVTX | R32_MAS | ระบบส่งสัญญาณภาค 3 | ส่วนงานวิศวกรรมสุโขทัย | แม่สอด | PLISCH | T2V4262RN_1 | 0082 | 10.6.8.35 | 00:04:5F:99:AF:63 | 3 - สูง | 3 - สูง | 3 - สูง | 10 | 6 | 8 | 35
A17-0828 | ใช้งาน |  | 35 | Transmitter_DTV | TVTX | R32_MAS | ระบบส่งสัญญาณภาค 3 | ส่วนงานวิศวกรรมสุโขทัย | แม่สอด | PLISCH | T2V4262RN_1 | 0081 | 10.6.8.35 | 00:04:5F:99:AF:63 | 3 - สูง | 3 - สูง | 3 - สูง | 10 | 6 | 8 | 35
A21-0268 | ใช้งาน |  | 5 | Monitoring_&_Control | M&C | R32_KLL | ระบบส่งสัญญาณภาค 3 | ส่วนงานวิศวกรรมสุโขทัย | คลองลาน | none | none | M&C 73 | 10.6.9.5 | B8:27:EB:D8:9F:B7 | 2 - ปานกลาง | 2 - ปานกลาง | 2 - ปานกลาง | 10 | 6 | 9 | 5
A17-0204 | ใช้งาน | Main | 11 | Integrated_Receiver_Decoder | TIE | R32_KLL | ระบบส่งสัญญาณภาค 3 | ส่วนงานวิศวกรรมสุโขทัย | คลองลาน | Harmonic | Proview 8100/8105 | 051640019 | 10.6.9.11 | 00:0C:A2:07:B4:C6 | 3 - สูง | 3 - สูง | 3 - สูง | 10 | 6 | 9 | 11
A17-0158 | ใช้งาน | Main | 13 | T2_Generator | TIE | R32_KLL | ระบบส่งสัญญาณภาค 3 | ส่วนงานวิศวกรรมสุโขทัย | คลองลาน | Enensys | HDm-T2Edge_DTH/98-07-0055 | 070055LAU351601157 | 10.6.9.13 | 00:19:DC:3E:A2:EC | 3 - สูง | 3 - สูง | 3 - สูง | 10 | 6 | 9 | 13
B20-0687 | ใช้งาน |  | 20 | Ethernet_Switches | IT | R32_KLL | ระบบส่งสัญญาณภาค 3 | ส่วนงานวิศวกรรมสุโขทัย | คลองลาน | Cisco | SF250-24-K9-EU | DNI242604KV | 10.6.9.20 | 04:5F:B9:91:37:0A | 2 - ปานกลาง | 2 - ปานกลาง | 2 - ปานกลาง | 10 | 6 | 9 | 20
A18-0053 | ใช้งาน | Main | 31 | Transmitter_DTV | TVTX | R32_KLL | ระบบส่งสัญญาณภาค 3 | ส่วนงานวิศวกรรมสุโขทัย | คลองลาน | Tredess | MP-600W SD FS | 04171195500001 | 10.6.9.31 | 00:0E:7C:70:01:E5 | 3 - สูง | 3 - สูง | 3 - สูง | 10 | 6 | 9 | 31
B11-2145 | ใช้งาน |  |  | Rack | OTHER | R33_THN | ระบบส่งสัญญาณภาค 3 | ส่วนงานวิศวกรรมแพร่ | เถิน |  |  |  |  | Not Used | 1 - ต่ำ | 1 - ต่ำ | 1 - ต่ำ | 10 | 8 | 5
B16-0226 | ใช้งาน |  |  | ถังดับเพลิง | OTHER | R33_THN | ระบบส่งสัญญาณภาค 3 | ส่วนงานวิศวกรรมแพร่ | เถิน | Imperial | Haloton |  |  | Not Used | 1 - ต่ำ | 1 - ต่ำ | 1 - ต่ำ | 10 | 8 | 5
B16-0227 | ใช้งาน |  |  | ถังดับเพลิง | OTHER | R33_THN | ระบบส่งสัญญาณภาค 3 | ส่วนงานวิศวกรรมแพร่ | เถิน | Imperial | Haloton |  |  | Not Used | 1 - ต่ำ | 1 - ต่ำ | 1 - ต่ำ | 10 | 8 | 5
B16-0279 | ใช้งาน |  |  | ถังเก็บน้ำมัน | OTHER | R33_THN | ระบบส่งสัญญาณภาค 3 | ส่วนงานวิศวกรรมแพร่ | เถิน |  | 400 ลิตร |  |  | Not Used | 1 - ต่ำ | 1 - ต่ำ | 1 - ต่ำ | 10 | 8 | 5
B16-0663 | ใช้งาน |  |  | Television_Receiver | M&C | R33_THN | ระบบส่งสัญญาณภาค 3 | ส่วนงานวิศวกรรมแพร่ | เถิน | Sony | KDL-32W700C | 3202735 |  | Not Used | 2 - ปานกลาง | 2 - ปานกลาง | 2 - ปานกลาง | 10 | 8 | 5
B17-0082 | ใช้งาน |  |  | AC_Distribution_Panel | EE | R33_THN | ระบบส่งสัญญาณภาค 3 | ส่วนงานวิศวกรรมแพร่ | เถิน | STABIL | SR19-1U-20PB | S9PANEL-045 |  | Not Used | 3 - สูง | 3 - สูง | 3 - สูง | 10 | 8 | 5
B17-0414 | ใช้งาน |  |  | Bypass_UPS_Board | EE | R33_THN | ระบบส่งสัญญาณภาค 3 | ส่วนงานวิศวกรรมแพร่ | เถิน |  |  |  |  | Not Used | 3 - สูง | 3 - สูง | 3 - สูง | 10 | 8 | 5
B18-0650 | ใช้งาน |  |  | ป้าย_ชื่อสถานี_TPBS | OTHER | R33_THN | ระบบส่งสัญญาณภาค 3 | ส่วนงานวิศวกรรมแพร่ | เถิน |  |  |  |  | Not Used | 1 - ต่ำ | 1 - ต่ำ | 1 - ต่ำ | 10 | 8 | 5
B24-0236 | ใช้งาน |  |  | กล้อง CCTV | M&C | R33_THN | ระบบส่งสัญญาณภาค 3 | ส่วนงานวิศวกรรมแพร่ | เถิน | Vstarcam | CS66Q-X18P | AAC1232355XNZE |  | Not Used | 2 - ปานกลาง | 2 - ปานกลาง | 2 - ปานกลาง | 10 | 8 | 5
B25-0031 | ใช้งาน |  |  | Fuel_Tank_Sensor | M&C | R33_THN | ระบบส่งสัญญาณภาค 3 | ส่วนงานวิศวกรรมแพร่ | เถิน |  |  | FL 02 |  | Not Used | 2 - ปานกลาง | 2 - ปานกลาง | 2 - ปานกลาง | 10 | 8 | 5
-- | 2 |  |  | Set_Top_BOX | M&C | R41_BNK | ระบบส่งสัญญาณภาค 4 | ส่วนงานวิศวกรรมขอนแก่น | บึงกาฬ | PlanetComm | DTR-T2A | 03010114130058582 |  | Not Used | 2 - ปานกลาง | 2 - ปานกลาง | 2 - ปานกลาง | 10 | 9 | 5
-- | 2 |  |  | Set_Top_BOX | M&C | R41_BNK | ระบบส่งสัญญาณภาค 4 | ส่วนงานวิศวกรรมขอนแก่น | บึงกาฬ | PlanetComm | DTR-T2A | 03010114130058583 |  | Not Used | 2 - ปานกลาง | 2 - ปานกลาง | 2 - ปานกลาง | 10 | 9 | 5
-- | 2 |  |  | Set_Top_BOX | M&C | R41_BNK | ระบบส่งสัญญาณภาค 4 | ส่วนงานวิศวกรรมขอนแก่น | บึงกาฬ | PlanetComm | DTR-T2A | 03010114130058584 |  | Not Used | 2 - ปานกลาง | 2 - ปานกลาง | 2 - ปานกลาง | 10 | 9 | 5
-- | 2 |  |  | Set_Top_BOX | M&C | R41_BNK | ระบบส่งสัญญาณภาค 4 | ส่วนงานวิศวกรรมขอนแก่น | บึงกาฬ | PlanetComm | DTR-T2A | 03010114130058585 |  | Not Used | 2 - ปานกลาง | 2 - ปานกลาง | 2 - ปานกลาง | 10 | 9 | 5
-- | 2 |  |  | Set_Top_BOX | M&C | R41_BNK | ระบบส่งสัญญาณภาค 4 | ส่วนงานวิศวกรรมขอนแก่น | บึงกาฬ | PlanetComm | DTR-T2A | 03010114130058586 |  | Not Used | 2 - ปานกลาง | 2 - ปานกลาง | 2 - ปานกลาง | 10 | 9 | 5
-- | 2 |  |  | Set_Top_BOX | M&C | R41_BNK | ระบบส่งสัญญาณภาค 4 | ส่วนงานวิศวกรรมขอนแก่น | บึงกาฬ | PlanetComm | DTR-T2A | 03010114130058588 |  | Not Used | 2 - ปานกลาง | 2 - ปานกลาง | 2 - ปานกลาง | 10 | 9 | 5
-- | ใช้งาน |  |  | AC_Distribution_With_Surge | EE | R41_BNK | ระบบส่งสัญญาณภาค 4 | ส่วนงานวิศวกรรมขอนแก่น | บึงกาฬ | Kumwell | KPDU-001 | 022630400089 |  | Not Used | 3 - สูง | 3 - สูง | 3 - สูง | 10 | 9 | 5
-- | ใช้งาน |  |  | AC_Distribution_With_Surge | EE | R41_BNK | ระบบส่งสัญญาณภาค 4 | ส่วนงานวิศวกรรมขอนแก่น | บึงกาฬ | Kumwell | KPDU-001 | 02263040178 |  | Not Used | 3 - สูง | 3 - สูง | 3 - สูง | 10 | 9 | 5
-- | 2 |  |  | Smoke&Heat_Detector | M&C | R41_BNK | ระบบส่งสัญญาณภาค 4 | ส่วนงานวิศวกรรมขอนแก่น | บึงกาฬ | AGBL | EN54-5/7 | 131004900266 |  | Not Used | 2 - ปานกลาง | 2 - ปานกลาง | 2 - ปานกลาง | 10 | 9 | 5
-- | 2 |  |  | Smoke&Heat_Detector | M&C | R41_BNK | ระบบส่งสัญญาณภาค 4 | ส่วนงานวิศวกรรมขอนแก่น | บึงกาฬ | AGBL | EN54-5/7 | 131004900323 |  | Not Used | 2 - ปานกลาง | 2 - ปานกลาง | 2 - ปานกลาง | 10 | 9 | 5
-- | 2 |  |  | Smoke&Heat_Detector | M&C | R41_BNK | ระบบส่งสัญญาณภาค 4 | ส่วนงานวิศวกรรมขอนแก่น | บึงกาฬ | AGBL | EN54-5/7 | 131004900429 |  | Not Used | 2 - ปานกลาง | 2 - ปานกลาง | 2 - ปานกลาง | 10 | 9 | 5
-- | 2 |  |  | Low_Noise_Blockdown_Converter | SAT | R41_BNK | ระบบส่งสัญญาณภาค 4 | ส่วนงานวิศวกรรมขอนแก่น | บึงกาฬ | Norsat | 8225 | 1401-N20204-179380 |  | Not Used | 3 - สูง | 3 - สูง | 3 - สูง | 10 | 9 | 5
-- | 2 |  |  | Low_Noise_Blockdown_Converter | SAT | R41_BNK | ระบบส่งสัญญาณภาค 4 | ส่วนงานวิศวกรรมขอนแก่น | บึงกาฬ | Norsat | 8225 | 1401-N20204-179434 |  | Not Used | 3 - สูง | 3 - สูง | 3 - สูง | 10 | 9 | 5
-- | 2 |  |  | Temperature_Transmitter | M&C | R41_BNK | ระบบส่งสัญญาณภาค 4 | ส่วนงานวิศวกรรมขอนแก่น | บึงกาฬ | KIMO | TM110-ANS | 1F141138741 |  | Not Used | 2 - ปานกลาง | 2 - ปานกลาง | 2 - ปานกลาง | 10 | 9 | 5
-- | 2 |  |  | Temperature_Transmitter | M&C | R41_BNK | ระบบส่งสัญญาณภาค 4 | ส่วนงานวิศวกรรมขอนแก่น | บึงกาฬ | KIMO | TM110-ANS | 1F141139355 |  | Not Used | 2 - ปานกลาง | 2 - ปานกลาง | 2 - ปานกลาง | 10 | 9 | 5
-- | 2 |  |  | Temperature_Transmitter | M&C | R41_BNK | ระบบส่งสัญญาณภาค 4 | ส่วนงานวิศวกรรมขอนแก่น | บึงกาฬ | KIMO | TM110-ANS | 1F141139370 |  | Not Used | 2 - ปานกลาง | 2 - ปานกลาง | 2 - ปานกลาง | 10 | 9 | 5
-- | ใช้งาน |  |  | Surge_Protecter | EE | R41_BNK | ระบบส่งสัญญาณภาค 4 | ส่วนงานวิศวกรรมขอนแก่น | บึงกาฬ | Kumwell | MBC.I25K.ds-3/1 | 210001 |  | Not Used | 3 - สูง | 3 - สูง | 3 - สูง | 10 | 9 | 5
-- | ใช้งาน |  |  | Surge_Protecter | EE | R41_BNK | ระบบส่งสัญญาณภาค 4 | ส่วนงานวิศวกรรมขอนแก่น | บึงกาฬ | Kumwell | MBC.I25K.ds-1/1 | 210111 |  | Not Used | 3 - สูง | 3 - สูง | 3 - สูง | 10 | 9 | 5
-- | 2 |  |  | Automatic_Voltage_Regulator_GEN | EE | R41_BNK | ระบบส่งสัญญาณภาค 4 | ส่วนงานวิศวกรรมขอนแก่น | บึงกาฬ | KUTAI | ADVR-16 | 271615530340 |  | Not Used | 3 - สูง | 3 - สูง | 3 - สูง | 10 | 9 | 5
-- | 2 |  |  | Automatic_Voltage_Regulator_GEN | EE | R41_BNK | ระบบส่งสัญญาณภาค 4 | ส่วนงานวิศวกรรมขอนแก่น | บึงกาฬ | KUTAI | ADVR-053 | 53118609482 |  | Not Used | 3 - สูง | 3 - สูง | 3 - สูง | 10 | 9 | 5
-- | 2 |  |  | เตาไมโครเวฟ | OTHER | R41_BNK | ระบบส่งสัญญาณภาค 4 | ส่วนงานวิศวกรรมขอนแก่น | บึงกาฬ | Electrolux | EME2024MW | 63930319 |  | Not Used | 1 - ต่ำ | 1 - ต่ำ | 1 - ต่ำ | 10 | 9 | 5
-- | 2 |  |  | Automatic_Transfer_Switches | EE | R41_BNK | ระบบส่งสัญญาณภาค 4 | ส่วนงานวิศวกรรมขอนแก่น | บึงกาฬ | ABB | SACES5 | AB00151844 |  | Not Used | 3 - สูง | 3 - สูง | 3 - สูง | 10 | 9 | 5
-- | 2 |  |  | Automatic_Transfer_Switches | EE | R41_BNK | ระบบส่งสัญญาณภาค 4 | ส่วนงานวิศวกรรมขอนแก่น | บึงกาฬ | ABB | R12ES5 | AB00413116 |  | Not Used | 3 - สูง | 3 - สูง | 3 - สูง | 10 | 9 | 5
-- | ยกเลิก |  |  | เครื่องปรับอากาศ_(CondensingUnit) | AIR | R41_BNK | ระบบส่งสัญญาณภาค 4 | ส่วนงานวิศวกรรมขอนแก่น | บึงกาฬ | AIRTEMP | HSJ20R | B0201130-01 |  | Not Used | 3 - สูง | 3 - สูง | 3 - สูง | 10 | 9 | 5
-- | ใช้งาน |  |  | Coaxial_Lighting_Protector | EE | R41_BNK | ระบบส่งสัญญาณภาค 4 | ส่วนงานวิศวกรรมขอนแก่น | บึงกาฬ | L-com | AL-FFFF-9 |  |  | Not Used | 3 - สูง | 3 - สูง | 3 - สูง | 10 | 9 | 5
-- | 2 |  |  | Distribution_Board_AIR | EE | R41_BNK | ระบบส่งสัญญาณภาค 4 | ส่วนงานวิศวกรรมขอนแก่น | บึงกาฬ | ABB | DB 24CL200 FORMULA |  |  | Not Used | 3 - สูง | 3 - สูง | 3 - สูง | 10 | 9 | 5
-- | 2 |  |  | Main_Distribution_Board | EE | R41_BNK | ระบบส่งสัญญาณภาค 4 | ส่วนงานวิศวกรรมขอนแก่น | บึงกาฬ | ABB | R12ES3 |  |  | Not Used | 3 - สูง | 3 - สูง | 3 - สูง | 10 | 9 | 5
-- | 2 |  |  | Transmission_Line | ANT | R41_BNK | ระบบส่งสัญญาณภาค 4 | ส่วนงานวิศวกรรมขอนแก่น | บึงกาฬ | RFS | HCA400-50J |  |  | Not Used | 3 - สูง | 3 - สูง | 3 - สูง | 10 | 9 | 5
-- | 2 |  |  | TVRO | SAT | R41_BNK | ระบบส่งสัญญาณภาค 4 | ส่วนงานวิศวกรรมขอนแก่น | บึงกาฬ | THAISAT | C BAND 1.5m |  |  | Not Used | 3 - สูง | 3 - สูง | 3 - สูง | 10 | 9 | 5
-- | 2 |  |  | กระติกน้ำร้อน | OTHER | R41_BNK | ระบบส่งสัญญาณภาค 4 | ส่วนงานวิศวกรรมขอนแก่น | บึงกาฬ | SHARP |  |  |  | Not Used | 1 - ต่ำ | 1 - ต่ำ | 1 - ต่ำ | 10 | 9 | 5
-- | ยกเลิก |  |  | เครื่องปรับอากาศ_(Colling_Unit) | AIR | R41_BNK | ระบบส่งสัญญาณภาค 4 | ส่วนงานวิศวกรรมขอนแก่น | บึงกาฬ | AIR TEMP |  |  |  | Not Used | 3 - สูง | 3 - สูง | 3 - สูง | 10 | 9 | 5
-- | 2 |  |  | ชุดโต๊ะหินอ่อน | OTHER | R41_BNK | ระบบส่งสัญญาณภาค 4 | ส่วนงานวิศวกรรมขอนแก่น | บึงกาฬ |  |  |  |  | Not Used | 1 - ต่ำ | 1 - ต่ำ | 1 - ต่ำ | 10 | 9 | 5
-- | 2 |  |  | ถังดับเพลิง | OTHER | R41_BNK | ระบบส่งสัญญาณภาค 4 | ส่วนงานวิศวกรรมขอนแก่น | บึงกาฬ | Dab Fire | (DF-10P) 4.5Kg. |  |  | Not Used | 1 - ต่ำ | 1 - ต่ำ | 1 - ต่ำ | 10 | 9 | 5
-- | 2 |  |  | ถังดับเพลิง | OTHER | R41_BNK | ระบบส่งสัญญาณภาค 4 | ส่วนงานวิศวกรรมขอนแก่น | บึงกาฬ | Dab Fire | (DF-10P) 4.5Kg. |  |  | Not Used | 1 - ต่ำ | 1 - ต่ำ | 1 - ต่ำ | 10 | 9 | 5
-- | 2 |  |  | ถังดับเพลิง | OTHER | R41_BNK | ระบบส่งสัญญาณภาค 4 | ส่วนงานวิศวกรรมขอนแก่น | บึงกาฬ | Dab Fire | (DF-10P) 4.5Kg. |  |  | Not Used | 1 - ต่ำ | 1 - ต่ำ | 1 - ต่ำ | 10 | 9 | 5
-- | 2 |  |  | ถังดับเพลิง | OTHER | R41_BNK | ระบบส่งสัญญาณภาค 4 | ส่วนงานวิศวกรรมขอนแก่น | บึงกาฬ | Dab Fire | (DF-10P) 4.5Kg. |  |  | Not Used | 1 - ต่ำ | 1 - ต่ำ | 1 - ต่ำ | 10 | 9 | 5
-- | 2 |  |  | ถังดับเพลิง | OTHER | R41_BNK | ระบบส่งสัญญาณภาค 4 | ส่วนงานวิศวกรรมขอนแก่น | บึงกาฬ | SK Fire | (SK-10 lbs.) 4.6 Kg. |  |  | Not Used | 1 - ต่ำ | 1 - ต่ำ | 1 - ต่ำ | 10 | 9 | 5
-- | 2 |  |  | ถังดับเพลิง | OTHER | R41_BNK | ระบบส่งสัญญาณภาค 4 | ส่วนงานวิศวกรรมขอนแก่น | บึงกาฬ | SK Fire | 10 LBS |  |  | Not Used | 1 - ต่ำ | 1 - ต่ำ | 1 - ต่ำ | 10 | 9 | 5
A00-2062 | ยกเลิก |  |  | เครื่องปรับอากาศ_(Condensing_Unit) | AIR | R41_BNK | ระบบส่งสัญญาณภาค 4 | ส่วนงานวิศวกรรมขอนแก่น | บึงกาฬ | Centralair | CCS 18BT |  |  | Not Used | 3 - สูง | 3 - สูง | 3 - สูง | 10 | 9 | 5
A00-2304 | ยกเลิก |  |  | Transmitter_ATV | TVTX | R41_BNK | ระบบส่งสัญญาณภาค 4 | ส่วนงานวิศวกรรมขอนแก่น | บึงกาฬ | ITELCO | T613SA | 02000133 |  | Not Used | 3 - สูง | 3 - สูง | 3 - สูง | 10 | 9 | 5
A00-2305 | ใช้งาน |  |  | อาคารสถานีส่งสัญญาณ | L&B | R41_BNK | ระบบส่งสัญญาณภาค 4 | ส่วนงานวิศวกรรมขอนแก่น | บึงกาฬ |  |  |  |  | Not Used |  |  |  | 10 | 9 | 5
A00-2306 | ใช้งาน |  |  | Tower_Guy_Wire | L&B | R41_BNK | ระบบส่งสัญญาณภาค 4 | ส่วนงานวิศวกรรมขอนแก่น | บึงกาฬ | SIAM TELECOM | 100 M | F660 |  | Not Used |  |  |  | 10 | 9 | 5
A00-2308 | 2 |  |  | Land | L&B | R41_BNK | ระบบส่งสัญญาณภาค 4 | ส่วนงานวิศวกรรมขอนแก่น | บึงกาฬ |  |  |  |  | Not Used |  |  |  | 10 | 9 | 5
A00-5328 | ยกเลิก |  |  | โทรศัพท์ | OTHER | R41_BNK | ระบบส่งสัญญาณภาค 4 | ส่วนงานวิศวกรรมขอนแก่น | บึงกาฬ | PANASONIC | KX-T2500 |  |  | Not Used | 1 - ต่ำ | 1 - ต่ำ | 1 - ต่ำ | 10 | 9 | 5
A00-8578 | ยกเลิก |  |  | เครื่องปรับอากาศ | AIR | R41_BNK | ระบบส่งสัญญาณภาค 4 | ส่วนงานวิศวกรรมขอนแก่น | บึงกาฬ | Airtemp | HSJ 20 R/LSJ 600 |  |  | Not Used | 3 - สูง | 3 - สูง | 3 - สูง | 10 | 9 | 5
A00-8579 | ยกเลิก |  |  | เครื่องปรับอากาศ | AIR | R41_BNK | ระบบส่งสัญญาณภาค 4 | ส่วนงานวิศวกรรมขอนแก่น | บึงกาฬ | Airtemp | HSJ 20 R/LSJ 600 |  |  | Not Used | 3 - สูง | 3 - สูง | 3 - สูง | 10 | 9 | 5
A00-8588 | ยกเลิก |  |  | UHF_Antenna | ANT | R41_BNK | ระบบส่งสัญญาณภาค 4 | ส่วนงานวิศวกรรมขอนแก่น | บึงกาฬ | RFS | LPR8-A |  |  | Not Used | 3 - สูง | 3 - สูง | 3 - สูง | 10 | 9 | 5
A00-9146 | ยกเลิก |  |  | Television_Receiver | M&C | R41_BNK | ระบบส่งสัญญาณภาค 4 | ส่วนงานวิศวกรรมขอนแก่น | บึงกาฬ | Samsung | CS-21A8MC | 3DAX200371 |  | Not Used | 2 - ปานกลาง | 2 - ปานกลาง | 2 - ปานกลาง | 10 | 9 | 5
A00-9172 | ยกเลิก |  |  | Wireless_Router | IT | R41_BNK | ระบบส่งสัญญาณภาค 4 | ส่วนงานวิศวกรรมขอนแก่น | บึงกาฬ | WISMO | MAESTRO20 | 76780 |  | Not Used | 2 - ปานกลาง | 2 - ปานกลาง | 2 - ปานกลาง | 10 | 9 | 5
A00-9578 | ยกเลิก |  |  | Satellite_Dish_Ku-band | SAT | R41_BNK | ระบบส่งสัญญาณภาค 4 | ส่วนงานวิศวกรรมขอนแก่น | บึงกาฬ | Mazz | PK60A | 200507000270/25-000451 |  | Not Used | 3 - สูง | 3 - สูง | 3 - สูง | 10 | 9 | 5
A10-0332 | ใช้งาน |  |  | เครื่องปรับอากาศ_(Colling_Unit) | AIR | R41_BNK | ระบบส่งสัญญาณภาค 4 | ส่วนงานวิศวกรรมขอนแก่น | บึงกาฬ | EMINANT | EER 802 | 800810200 |  | Not Used | 3 - สูง | 3 - สูง | 3 - สูง | 10 | 9 | 5
A10-0332 | ใช้งาน |  |  | เครื่องปรับอากาศ_(Condensing_Unit) | AIR | R41_BNK | ระบบส่งสัญญาณภาค 4 | ส่วนงานวิศวกรรมขอนแก่น | บึงกาฬ | EMINANT | AER 25L | 250810078 |  | Not Used | 3 - สูง | 3 - สูง | 3 - สูง | 10 | 9 | 5
A12-0290 | ยกเลิก |  |  | Integrated_Receiver_Decoder | TIE | R41_BNK | ระบบส่งสัญญาณภาค 4 | ส่วนงานวิศวกรรมขอนแก่น | บึงกาฬ | Ericsson | RX8200/BAS | 33136 |  | Not Used | 3 - สูง | 3 - สูง | 3 - สูง | 10 | 9 | 5
A12-0291 | ยกเลิก |  |  | Integrated_Receiver_Decoder | TIE | R41_BNK | ระบบส่งสัญญาณภาค 4 | ส่วนงานวิศวกรรมขอนแก่น | บึงกาฬ | Ericsson | RX8200/BAS | 33137 |  | Not Used | 3 - สูง | 3 - สูง | 3 - สูง | 10 | 9 | 5
A12-0479 | ยกเลิก |  |  | เครื่องปรับอากาศ_(Condensing_Unit) | AIR | R41_BNK | ระบบส่งสัญญาณภาค 4 | ส่วนงานวิศวกรรมขอนแก่น | บึงกาฬ |  |  |  |  | Not Used | 3 - สูง | 3 - สูง | 3 - สูง | 10 | 9 | 5
A14-0239 | ใช้งาน |  |  | L-Band_Active_Splitter | SAT | R41_BNK | ระบบส่งสัญญาณภาค 4 | ส่วนงานวิศวกรรมขอนแก่น | บึงกาฬ | RF Design | LSA2S-108-75 | 03250050 |  | Not Used | 3 - สูง | 3 - สูง | 3 - สูง | 10 | 9 | 5
A14-0240 | ใช้งาน |  |  | L-Band_Active_Splitter | SAT | R41_BNK | ระบบส่งสัญญาณภาค 4 | ส่วนงานวิศวกรรมขอนแก่น | บึงกาฬ | RF Design | LSA2S-108-75 | 03250054 |  | Not Used | 3 - สูง | 3 - สูง | 3 - สูง | 10 | 9 | 5
A14-0277 | ใช้งาน |  |  | Distribution_Board_DTV | EE | R41_BNK | ระบบส่งสัญญาณภาค 4 | ส่วนงานวิศวกรรมขอนแก่น | บึงกาฬ | ASB | ประกอบ |  |  | Not Used | 3 - สูง | 3 - สูง | 3 - สูง | 10 | 9 | 5
A14-0849 | ใช้งาน |  |  | TVRO | SAT | R41_BNK | ระบบส่งสัญญาณภาค 4 | ส่วนงานวิศวกรรมขอนแก่น | บึงกาฬ | Suman | SM-T3.7RC |  |  | Not Used | 3 - สูง | 3 - สูง | 3 - สูง | 10 | 9 | 5
A15-0083 | ใช้งาน |  |  | เครื่องปรับอากาศ_(Colling_Unit) | AIR | R41_BNK | ระบบส่งสัญญาณภาค 4 | ส่วนงานวิศวกรรมขอนแก่น | บึงกาฬ | UNI -AIR | DDV - 25 | 451H01815 |  | Not Used | 3 - สูง | 3 - สูง | 3 - สูง | 10 | 9 | 5
A15-0083 | ใช้งาน |  |  | เครื่องปรับอากาศ_(Condensing_Unit) | AIR | R41_BNK | ระบบส่งสัญญาณภาค 4 | ส่วนงานวิศวกรรมขอนแก่น | บึงกาฬ | UNI -AIR | ACV - 25 | 213H01863 |  | Not Used | 3 - สูง | 3 - สูง | 3 - สูง | 10 | 9 | 5
A15-0084 | ใช้งาน |  |  | เครื่องปรับอากาศ_(Colling_Unit) | AIR | R41_BNK | ระบบส่งสัญญาณภาค 4 | ส่วนงานวิศวกรรมขอนแก่น | บึงกาฬ | UNI -AIR | DDV-25 | 451H01816 |  | Not Used | 3 - สูง | 3 - สูง | 3 - สูง | 10 | 9 | 5
A15-0084 | ใช้งาน |  |  | เครื่องปรับอากาศ_(Condensing_Unit) | AIR | R41_BNK | ระบบส่งสัญญาณภาค 4 | ส่วนงานวิศวกรรมขอนแก่น | บึงกาฬ | UNI -AIR | ACV-25 | 213H01865 |  | Not Used | 3 - สูง | 3 - สูง | 3 - สูง | 10 | 9 | 5
A15-0091 | ใช้งาน |  |  | เครื่องปรับอากาศ_(Colling_Unit) | AIR | R41_BNK | ระบบส่งสัญญาณภาค 4 | ส่วนงานวิศวกรรมขอนแก่น | บึงกาฬ | UNI -AIR | DDV - 18 | 451F00868 |  | Not Used | 3 - สูง | 3 - สูง | 3 - สูง | 10 | 9 | 5
A15-0091 | ใช้งาน |  |  | เครื่องปรับอากาศ_(Condensing_Unit) | AIR | R41_BNK | ระบบส่งสัญญาณภาค 4 | ส่วนงานวิศวกรรมขอนแก่น | บึงกาฬ | UNI -AIR | ACV - 18 | 213F00904 |  | Not Used | 3 - สูง | 3 - สูง | 3 - สูง | 10 | 9 | 5
A15-0092 | ใช้งาน |  |  | เครื่องปรับอากาศ_(Colling_Unit) | AIR | R41_BNK | ระบบส่งสัญญาณภาค 4 | ส่วนงานวิศวกรรมขอนแก่น | บึงกาฬ | UNI -AIR | DDV - 18 | 451F00867 |  | Not Used | 3 - สูง | 3 - สูง | 3 - สูง | 10 | 9 | 5
A15-0092 | ใช้งาน |  |  | เครื่องปรับอากาศ_(Condensing_Unit) | AIR | R41_BNK | ระบบส่งสัญญาณภาค 4 | ส่วนงานวิศวกรรมขอนแก่น | บึงกาฬ | UNI -AIR | ACV - 18 | 213H00903 |  | Not Used | 3 - สูง | 3 - สูง | 3 - สูง | 10 | 9 | 5
A15-0231 | ใช้งาน |  |  | Container_Shelter | L&B | R41_BNK | ระบบส่งสัญญาณภาค 4 | ส่วนงานวิศวกรรมขอนแก่น | บึงกาฬ | นพี กรุ๊ป | 3x6x2.7m |  |  | Not Used |  |  |  | 10 | 9 | 5
A15-0278 | ใช้งาน |  |  | เครื่องปรับอากาศ_(Colling_Unit) | AIR | R41_BNK | ระบบส่งสัญญาณภาค 4 | ส่วนงานวิศวกรรมขอนแก่น | บึงกาฬ | UNI -AIR | DDV-25 | 451H02154 |  | Not Used | 3 - สูง | 3 - สูง | 3 - สูง | 10 | 9 | 5
A15-0278 | ใช้งาน |  |  | เครื่องปรับอากาศ_(Condensing_Unit) | AIR | R41_BNK | ระบบส่งสัญญาณภาค 4 | ส่วนงานวิศวกรรมขอนแก่น | บึงกาฬ | UNI -AIR | ACV-25 | 213H02180 |  | Not Used | 3 - สูง | 3 - สูง | 3 - สูง | 10 | 9 | 5
A15-0279 | ใช้งาน |  |  | เครื่องปรับอากาศ_(Colling_Unit) | AIR | R41_BNK | ระบบส่งสัญญาณภาค 4 | ส่วนงานวิศวกรรมขอนแก่น | บึงกาฬ | UNI -AIR | DDV-25 | 451H02155 |  | Not Used | 3 - สูง | 3 - สูง | 3 - สูง | 10 | 9 | 5
A15-0279 | ใช้งาน |  |  | เครื่องปรับอากาศ_(Condensing_Unit) | AIR | R41_BNK | ระบบส่งสัญญาณภาค 4 | ส่วนงานวิศวกรรมขอนแก่น | บึงกาฬ | UNI -AIR | ACV-25 | 213H02181 |  | Not Used | 3 - สูง | 3 - สูง | 3 - สูง | 10 | 9 | 5
A15-0287 | ใช้งาน |  |  | Transmitter_DTV | TVTX | R41_BNK | ระบบส่งสัญญาณภาค 4 | ส่วนงานวิศวกรรมขอนแก่น | บึงกาฬ | NEC | DTL-30/1R1SD | FDL-0114 |  | Not Used | 3 - สูง | 3 - สูง | 3 - สูง | 10 | 9 | 5
A15-0287 | ใช้งาน |  |  | Transmitter_DTV | TVTX | R41_BNK | ระบบส่งสัญญาณภาค 4 | ส่วนงานวิศวกรรมขอนแก่น | บึงกาฬ | NEC | DTL-30/1R1SD | FDL-0115 |  | Not Used | 3 - สูง | 3 - สูง | 3 - สูง | 10 | 9 | 5
A15-0287 | ใช้งาน |  |  | TS_Switch | TVTX | R41_BNK | ระบบส่งสัญญาณภาค 4 | ส่วนงานวิศวกรรมขอนแก่น | บึงกาฬ | NEC | HPC - 1586 | F0080R |  | Not Used | 3 - สูง | 3 - สูง | 3 - สูง | 10 | 9 | 5
A15-0287 | ใช้งาน |  |  | CS_Switch | TVTX | R41_BNK | ระบบส่งสัญญาณภาค 4 | ส่วนงานวิศวกรรมขอนแก่น | บึงกาฬ | NEC | CSA-39DN-2006 | 555007-5 |  | Not Used | 3 - สูง | 3 - สูง | 3 - สูง | 10 | 9 | 5
A15-0287 | ใช้งาน |  |  | Coxial_Interface | TVTX | R41_BNK | ระบบส่งสัญญาณภาค 4 | ส่วนงานวิศวกรรมขอนแก่น | บึงกาฬ | NEC | HPC - 1376 | F0070R |  | Not Used | 3 - สูง | 3 - สูง | 3 - สูง | 10 | 9 | 5
A15-0287 | ใช้งาน |  |  | Dummy_Load | TVTX | R41_BNK | ระบบส่งสัญญาณภาค 4 | ส่วนงานวิศวกรรมขอนแก่น | บึงกาฬ | BIRD | 8927 | 1323 |  | Not Used | 3 - สูง | 3 - สูง | 3 - สูง | 10 | 9 | 5
A15-0287 | ใช้งาน |  |  | GPS_Antenna | SAT | R41_BNK | ระบบส่งสัญญาณภาค 4 | ส่วนงานวิศวกรรมขอนแก่น | บึงกาฬ | Panasonic | CCAH32ST03 | 66168 |  | Not Used | 3 - สูง | 3 - สูง | 3 - สูง | 10 | 9 | 5
A15-0287 | ใช้งาน |  |  | GPS_Antenna | SAT | R41_BNK | ระบบส่งสัญญาณภาค 4 | ส่วนงานวิศวกรรมขอนแก่น | บึงกาฬ | Panasonic | CCAH32ST03 | 66173 |  | Not Used | 3 - สูง | 3 - สูง | 3 - สูง | 10 | 9 | 5
A15-0287 | ใช้งาน |  |  | Power_Amplifier | TVTX | R41_BNK | ระบบส่งสัญญาณภาค 4 | ส่วนงานวิศวกรรมขอนแก่น | บึงกาฬ | NEC | UX-400RF | F0001RA |  | Not Used | 3 - สูง | 3 - สูง | 3 - สูง | 10 | 9 | 5
A15-0287 | ใช้งาน |  |  | Power_Amplifier | TVTX | R41_BNK | ระบบส่งสัญญาณภาค 4 | ส่วนงานวิศวกรรมขอนแก่น | บึงกาฬ | NEC | UX-400RF | F0002RA |  | Not Used | 3 - สูง | 3 - สูง | 3 - สูง | 10 | 9 | 5
A15-0287 | ใช้งาน |  |  | Power_Amplifier | TVTX | R41_BNK | ระบบส่งสัญญาณภาค 4 | ส่วนงานวิศวกรรมขอนแก่น | บึงกาฬ | NEC | UX-400RF | F0107RA |  | Not Used | 3 - สูง | 3 - สูง | 3 - สูง | 10 | 9 | 5
A15-0287 | ใช้งาน |  |  | Power_Amplifier | TVTX | R41_BNK | ระบบส่งสัญญาณภาค 4 | ส่วนงานวิศวกรรมขอนแก่น | บึงกาฬ | NEC | UX-400RF | F0044RA |  | Not Used | 3 - สูง | 3 - สูง | 3 - สูง | 10 | 9 | 5
A15-0287 | ใช้งาน |  |  | Power_Amplifier | TVTX | R41_BNK | ระบบส่งสัญญาณภาค 4 | ส่วนงานวิศวกรรมขอนแก่น | บึงกาฬ | NEC | UX-400RF | F0014RA |  | Not Used | 3 - สูง | 3 - สูง | 3 - สูง | 10 | 9 | 5
A15-0436 | ใช้งาน |  |  | AC_Line_Surge_Protecter | EE | R41_BNK | ระบบส่งสัญญาณภาค 4 | ส่วนงานวิศวกรรมขอนแก่น | บึงกาฬ | STABIL | ACL135TPB | S8AC-S0470 |  | Not Used | 3 - สูง | 3 - สูง | 3 - สูง | 10 | 9 | 5
A15-0436 | ใช้งาน |  |  | AC_Line_Surge_Protecter | EE | R41_BNK | ระบบส่งสัญญาณภาค 4 | ส่วนงานวิศวกรรมขอนแก่น | บึงกาฬ | STABIL | ACL135TPB | S8AC-S0471 |  | Not Used | 3 - สูง | 3 - สูง | 3 - สูง | 10 | 9 | 5
A15-0436 | ใช้งาน |  |  | AC_Line_Surge_Protecter | EE | R41_BNK | ระบบส่งสัญญาณภาค 4 | ส่วนงานวิศวกรรมขอนแก่น | บึงกาฬ | STABIL | ACL135TPB | S8AC-S0472 |  | Not Used | 3 - สูง | 3 - สูง | 3 - สูง | 10 | 9 | 5
A16-0230 | ใช้งาน |  |  | Antenna_Superturnstile | ANT | R41_BNK | ระบบส่งสัญญาณภาค 4 | ส่วนงานวิศวกรรมขอนแก่น | บึงกาฬ | Kathrein | LS VHF/UHF tunable |  |  | Not Used | 3 - สูง | 3 - สูง | 3 - สูง | 10 | 9 | 5
A16-0231 | ใช้งาน |  |  | Dehydrator | ANT | R41_BNK | ระบบส่งสัญญาณภาค 4 | ส่วนงานวิศวกรรมขอนแก่น | บึงกาฬ | RFS | APD-22-C | A-101400658 |  | Not Used | 3 - สูง | 3 - สูง | 3 - สูง | 10 | 9 | 5
A16-0232 | ใช้งาน |  |  | UHF_CIB_Combiner_System | COMB | R41_BNK | ระบบส่งสัญญาณภาค 4 | ส่วนงานวิศวกรรมขอนแก่น | บึงกาฬ | SPINNER | BN 575880 | A170855 |  | Not Used | 3 - สูง | 3 - สูง | 3 - สูง | 10 | 9 | 5
A16-0232 | ใช้งาน |  |  | CCS_Rack_for_Filters&Open_Racks | COMB | R41_BNK | ระบบส่งสัญญาณภาค 4 | ส่วนงานวิศวกรรมขอนแก่น | บึงกาฬ | SPINNER | BN - 24428 | A170855 |  | Not Used | 3 - สูง | 3 - สูง | 3 - สูง | 10 | 9 | 5
A16-0232 | ใช้งาน |  |  | Patch_Panel | COMB | R41_BNK | ระบบส่งสัญญาณภาค 4 | ส่วนงานวิศวกรรมขอนแก่น | บึงกาฬ | SPINNER | BN 554320C0002 | A1700499 |  | Not Used | 3 - สูง | 3 - สูง | 3 - สูง | 10 | 9 | 5
A16-0232 | ใช้งาน |  |  | RF_Probe | COMB | R41_BNK | ระบบส่งสัญญาณภาค 4 | ส่วนงานวิศวกรรมขอนแก่น | บึงกาฬ | COMM-CONNECT | 3015 | 1046 |  | Not Used | 3 - สูง | 3 - สูง | 3 - สูง | 10 | 9 | 5
A16-0232 | ใช้งาน |  |  | RF_Probe | COMB | R41_BNK | ระบบส่งสัญญาณภาค 4 | ส่วนงานวิศวกรรมขอนแก่น | บึงกาฬ | COMM-CONNECT | 3015 | 1048 |  | Not Used | 3 - สูง | 3 - สูง | 3 - สูง | 10 | 9 | 5
A16-0232 | ใช้งาน |  |  | RF_Probe | COMB | R41_BNK | ระบบส่งสัญญาณภาค 4 | ส่วนงานวิศวกรรมขอนแก่น | บึงกาฬ | COMM-CONNECT | 3015 | 1049 |  | Not Used | 3 - สูง | 3 - สูง | 3 - สูง | 10 | 9 | 5
A16-0232 | ใช้งาน |  |  | RF_Probe | COMB | R41_BNK | ระบบส่งสัญญาณภาค 4 | ส่วนงานวิศวกรรมขอนแก่น | บึงกาฬ | COMM-CONNECT | 3015 | 1050 |  | Not Used | 3 - สูง | 3 - สูง | 3 - สูง | 10 | 9 | 5
A16-0232 | ใช้งาน |  |  | RF_Probe | COMB | R41_BNK | ระบบส่งสัญญาณภาค 4 | ส่วนงานวิศวกรรมขอนแก่น | บึงกาฬ | COMM-CONNECT | 3015 | 1051 |  | Not Used | 3 - สูง | 3 - สูง | 3 - สูง | 10 | 9 | 5
A16-0232 | ใช้งาน |  |  | RF_Probe | COMB | R41_BNK | ระบบส่งสัญญาณภาค 4 | ส่วนงานวิศวกรรมขอนแก่น | บึงกาฬ | COMM-CONNECT | 3015 | 1057 |  | Not Used | 3 - สูง | 3 - สูง | 3 - สูง | 10 | 9 | 5
A16-0232 | ใช้งาน |  |  | RF_Probe | COMB | R41_BNK | ระบบส่งสัญญาณภาค 4 | ส่วนงานวิศวกรรมขอนแก่น | บึงกาฬ | COMM-CONNECT | 3015 | 1065 |  | Not Used | 3 - สูง | 3 - สูง | 3 - สูง | 10 | 9 | 5
A16-0232 | ใช้งาน |  |  | RF_Probe | COMB | R41_BNK | ระบบส่งสัญญาณภาค 4 | ส่วนงานวิศวกรรมขอนแก่น | บึงกาฬ | COMM-CONNECT | 3015 | 1067 |  | Not Used | 3 - สูง | 3 - สูง | 3 - สูง | 10 | 9 | 5
A16-0671 | ใช้งาน |  |  | Electricity_Transformers | EE | R41_BNK | ระบบส่งสัญญาณภาค 4 | ส่วนงานวิศวกรรมขอนแก่น | บึงกาฬ | CPN | 100KVA | 591516 |  | Not Used | 3 - สูง | 3 - สูง | 3 - สูง | 10 | 9 | 5
A18-0317 | ใช้งาน |  |  | คชจ.ซ่อมแซมต่อเติมปรับปรุงอาคารและพื้นที่ | L&B | R41_BNK | ระบบส่งสัญญาณภาค 4 | ส่วนงานวิศวกรรมขอนแก่น | บึงกาฬ |  |  |  |  | Not Used |  |  |  | 10 | 9 | 5
A19-0482 | ใช้งาน |  |  | เครื่องปรับอากาศ_(Colling_Unit) | AIR | R41_BNK | ระบบส่งสัญญาณภาค 4 | ส่วนงานวิศวกรรมขอนแก่น | บึงกาฬ | Star Aire | ICR5-802 | 1903AF08086 |  | Not Used | 3 - สูง | 3 - สูง | 3 - สูง | 10 | 9 | 5
A19-0482 | ใช้งาน |  |  | เครื่องปรับอากาศ_(Condensing_Unit) | AIR | R41_BNK | ระบบส่งสัญญาณภาค 4 | ส่วนงานวิศวกรรมขอนแก่น | บึงกาฬ | STAR AIR | OE-255-A | 1810AC12129 |  | Not Used | 3 - สูง | 3 - สูง | 3 - สูง | 10 | 9 | 5
A20-0973 | ใช้งาน |  |  | Electricity_Generator | EE | R41_BNK | ระบบส่งสัญญาณภาค 4 | ส่วนงานวิศวกรรมขอนแก่น | บึงกาฬ | CATERPILLAR | 3054 | EC902022 |  | Not Used | 3 - สูง | 3 - สูง | 3 - สูง | 10 | 9 | 5
A20-1400 |  |  |  | Digital_Video_Recorder | M&C | R41_BNK | ระบบส่งสัญญาณภาค 4 | ส่วนงานวิศวกรรมขอนแก่น | บึงกาฬ | Dahua | DH-XVR7216A-4KL-X | 5D04EE8PAZA3AAF |  | Not Used | 2 - ปานกลาง | 2 - ปานกลาง | 2 - ปานกลาง | 10 | 9 | 5
A21-0723 | ใช้งาน |  |  | ประตูและรั้ว | L&B | R41_BNK | ระบบส่งสัญญาณภาค 4 | ส่วนงานวิศวกรรมขอนแก่น | บึงกาฬ | none | none | none |  | Not Used |  |  |  | 10 | 9 | 5
A21-1095 | ใช้งาน |  |  | Filter_Combiner | COMB | R41_BNK | ระบบส่งสัญญาณภาค 4 | ส่วนงานวิศวกรรมขอนแก่น | บึงกาฬ | SPINNER | BN616663C3007 | A276808 |  | Not Used | 3 - สูง | 3 - สูง | 3 - สูง | 10 | 9 | 5
A22-0161 | ใช้งาน |  |  | ระบบป้องกันฟ้าผ่า | EE | R41_BNK | ระบบส่งสัญญาณภาค 4 | ส่วนงานวิศวกรรมขอนแก่น | บึงกาฬ | none | none | none |  | Not Used | 3 - สูง | 3 - สูง | 3 - สูง | 10 | 9 | 5
A24-0128 |  |  |  | เครื่องปรับอากาศ_(Condensing_Unit) | AIR | R41_BNK | ระบบส่งสัญญาณภาค 4 | ส่วนงานวิศวกรรมขอนแก่น | บึงกาฬ | Star-Aire | DDM-36 | 2403AF46215 |  | Not Used | 3 - สูง | 3 - สูง | 3 - สูง | 10 | 9 | 5
A24-0128 |  |  |  | เครื่องปรับอากาศ_(FanCoilUnit) | AIR | R41_BNK | ระบบส่งสัญญาณภาค 4 | ส่วนงานวิศวกรรมขอนแก่น | บึงกาฬ | Star-Aire | CR-36-3 | 2401AC40000 |  | Not Used | 3 - สูง | 3 - สูง | 3 - สูง | 10 | 9 | 5
B11-6646 | 2 |  |  | Television_Receiver | M&C | R41_BNK | ระบบส่งสัญญาณภาค 4 | ส่วนงานวิศวกรรมขอนแก่น | บึงกาฬ | LG | 32LD462C | 111INNG6P823 |  | Not Used | 2 - ปานกลาง | 2 - ปานกลาง | 2 - ปานกลาง | 10 | 9 | 5
B13-0161 |  |  |  | Television_Receiver | M&C | R41_BNK | ระบบส่งสัญญาณภาค 4 | ส่วนงานวิศวกรรมขอนแก่น | บึงกาฬ | SHARP | 22DC30M | 302753060 |  | Not Used | 2 - ปานกลาง | 2 - ปานกลาง | 2 - ปานกลาง | 10 | 9 | 5
B14-0828 | ใช้งาน |  |  | AC_Distribution_Panel | EE | R41_BNK | ระบบส่งสัญญาณภาค 4 | ส่วนงานวิศวกรรมขอนแก่น | บึงกาฬ | Argosy | HG-00-2014 | 566807005 |  | Not Used | 3 - สูง | 3 - สูง | 3 - สูง | 10 | 9 | 5
B14-0829 | ใช้งาน |  |  | AC_Distribution_Panel | EE | R41_BNK | ระบบส่งสัญญาณภาค 4 | ส่วนงานวิศวกรรมขอนแก่น | บึงกาฬ | Argosy | HG-00-2014 | 566812050 |  | Not Used | 3 - สูง | 3 - สูง | 3 - สูง | 10 | 9 | 5
B14-0868 | ยกเลิก |  |  | ตู้เก็บเอกสาร | FOR | R41_BNK | ระบบส่งสัญญาณภาค 4 | ส่วนงานวิศวกรรมขอนแก่น | บึงกาฬ | Lucky | LCG-9110 |  |  | Not Used |  |  |  | 10 | 9 | 5
B14-0967 | ใช้งาน |  |  | Electric_Meter | EE | R41_BNK | ระบบส่งสัญญาณภาค 4 | ส่วนงานวิศวกรรมขอนแก่น | บึงกาฬ | Omron | KM50-E1-FLK | 1440089H |  | Not Used | 3 - สูง | 3 - สูง | 3 - สูง | 10 | 9 | 5
B14-1016 | ใช้งาน |  |  | Electric_Meter | EE | R41_BNK | ระบบส่งสัญญาณภาค 4 | ส่วนงานวิศวกรรมขอนแก่น | บึงกาฬ | Omron | KM50-E1-FLK | 1440088H |  | Not Used | 3 - สูง | 3 - สูง | 3 - สูง | 10 | 9 | 5
B15-0331 | ใช้งาน |  |  | Electric_Meter | EE | R41_BNK | ระบบส่งสัญญาณภาค 4 | ส่วนงานวิศวกรรมขอนแก่น | บึงกาฬ | Omron | KM50-E1-FLK | 1460140H |  | Not Used | 3 - สูง | 3 - สูง | 3 - สูง | 10 | 9 | 5
B15-0537 |  |  |  | IP_Phone | IT | R41_BNK | ระบบส่งสัญญาณภาค 4 | ส่วนงานวิศวกรรมขอนแก่น | บึงกาฬ | Cisco | CP-7821 | WZP19170GH9 |  | Not Used | 2 - ปานกลาง | 2 - ปานกลาง | 2 - ปานกลาง | 10 | 9 | 5
B16-0427 | ยกเลิก |  |  | IP_Camera | M&C | R41_BNK | ระบบส่งสัญญาณภาค 4 | ส่วนงานวิศวกรรมขอนแก่น | บึงกาฬ | Leotech | CCTNR-LEO-IPCAMSUPPERCLEAR-0 | 152351038000168 ID:PPCN277058FJSYN |  | Not Used | 2 - ปานกลาง | 2 - ปานกลาง | 2 - ปานกลาง | 10 | 9 | 5
B16-0428 |  |  |  | IP_Camera | M&C | R41_BNK | ระบบส่งสัญญาณภาค 4 | ส่วนงานวิศวกรรมขอนแก่น | บึงกาฬ | Leotech | CCTNR-LEO-IPCAMSUPPERCLEAR-0 | 152351038000170 ID:PPCN277059CTJKT |  | Not Used | 2 - ปานกลาง | 2 - ปานกลาง | 2 - ปานกลาง | 10 | 9 | 5
B16-0528 | ใช้งาน |  |  | ถังเก็บน้ำมัน | OTHER | R41_BNK | ระบบส่งสัญญาณภาค 4 | ส่วนงานวิศวกรรมขอนแก่น | บึงกาฬ |  | 500 ลิตร |  |  | Not Used | 1 - ต่ำ | 1 - ต่ำ | 1 - ต่ำ | 10 | 9 | 5
B16-1051 | ใช้งาน |  |  | Bypass_UPS_Board | EE | R41_BNK | ระบบส่งสัญญาณภาค 4 | ส่วนงานวิศวกรรมขอนแก่น | บึงกาฬ |  |  |  |  | Not Used | 3 - สูง | 3 - สูง | 3 - สูง | 10 | 9 | 5
B17-0041 | ใช้งาน |  |  | ตู้เย็น | OTHER | R41_BNK | ระบบส่งสัญญาณภาค 4 | ส่วนงานวิศวกรรมขอนแก่น | บึงกาฬ | TOSHIBA | GR-B145ZNO | 1170118000182 |  | Not Used | 1 - ต่ำ | 1 - ต่ำ | 1 - ต่ำ | 10 | 9 | 5
B17-0164 | ยกเลิก |  |  | Digital_Video_Recorder | M&C | R41_BNK | ระบบส่งสัญญาณภาค 4 | ส่วนงานวิศวกรรมขอนแก่น | บึงกาฬ | Dahua | DH-HCVCR7216A-S3 | 2GO3F94PAESRGQ2 |  | Not Used | 2 - ปานกลาง | 2 - ปานกลาง | 2 - ปานกลาง | 10 | 9 | 5
B18-0642 | ใช้งาน |  |  | ป้าย_ชื่อสถานี_TPBS | OTHER | R41_BNK | ระบบส่งสัญญาณภาค 4 | ส่วนงานวิศวกรรมขอนแก่น | บึงกาฬ |  |  |  |  | Not Used | 1 - ต่ำ | 1 - ต่ำ | 1 - ต่ำ | 10 | 9 | 5
A21-0269 | ใช้งาน |  | 5 | Monitoring_&_Control | M&C | R32_POP | ระบบส่งสัญญาณภาค 3 | ส่วนงานวิศวกรรมสุโขทัย | พบพระ | none | none | M&C 74 | 10.6.10.5 | B8:27:EB:84:B6:CB | 2 - ปานกลาง | 2 - ปานกลาง | 2 - ปานกลาง | 10 | 6 | 10 | 5
A17-0207 | ใช้งาน | Main | 11 | Integrated_Receiver_Decoder | TIE | R32_POP | ระบบส่งสัญญาณภาค 3 | ส่วนงานวิศวกรรมสุโขทัย | พบพระ | Harmonic | Proview 8100/8105 | 051640001 | 10.6.10.11 | 00:0C:A2:07:B4:62 | 3 - สูง | 3 - สูง | 3 - สูง | 10 | 6 | 10 | 11
A17-0161 | ใช้งาน | Main | 13 | T2_Generator | TIE | R32_POP | ระบบส่งสัญญาณภาค 3 | ส่วนงานวิศวกรรมสุโขทัย | พบพระ | Enensys | HDm-T2Edge_DTH/98-07-0055 | 070055LAU361601192 | 10.6.10.13 | 00:19:DC:3E:A2:DC | 3 - สูง | 3 - สูง | 3 - สูง | 10 | 6 | 10 | 13
B20-0690 | ใช้งาน |  | 20 | Ethernet_Switches | IT | R32_POP | ระบบส่งสัญญาณภาค 3 | ส่วนงานวิศวกรรมสุโขทัย | พบพระ | Cisco | SF250-24-K9-EU | DNI242604KZ | 10.6.10.20 | 04:5F:B9:91:37:7E | 2 - ปานกลาง | 2 - ปานกลาง | 2 - ปานกลาง | 10 | 6 | 10 | 20
A21-1153 | ใช้งาน | Main | 31 | เครื่องส่งสัญญาณโทรทัศน์ | TVTX | R32_POP | ระบบส่งสัญญาณภาค 3 | ส่วนงานวิศวกรรมสุโขทัย | พบพระ | TREDESS | 3U-275W FS | 04201428700001 | 10.6.10.31 | 00:0E:7C:70:0B:65 | 3 - สูง | 3 - สูง | 3 - สูง | 10 | 6 | 10 | 31
A21-0270 | ใช้งาน |  | 5 | Monitoring_&_Control | M&C | R32_LAS | ระบบส่งสัญญาณภาค 3 | ส่วนงานวิศวกรรมสุโขทัย | ลานสัก | none | none | M&C 75 | 10.6.11.5 | B8:27:EB:5A:28:3C | 2 - ปานกลาง | 2 - ปานกลาง | 2 - ปานกลาง | 10 | 6 | 11 | 5
A17-0208 | ใช้งาน | Main | 11 | Integrated_Receiver_Decoder | TIE | R32_LAS | ระบบส่งสัญญาณภาค 3 | ส่วนงานวิศวกรรมสุโขทัย | ลานสัก | Harmonic | Proview 8100/8105 | 051613011 | 10.6.11.11 | 00:0C:A2:07:69:ED | 3 - สูง | 3 - สูง | 3 - สูง | 10 | 6 | 11 | 11
A17-0162 | ใช้งาน | Main | 13 | T2_Generator | TIE | R32_LAS | ระบบส่งสัญญาณภาค 3 | ส่วนงานวิศวกรรมสุโขทัย | ลานสัก | Enensys | HDm-T2Edge_DTH/98-07-0055 | 070055LAU351601179 | 10.6.11.13 | 00:19:DC:3E:A3:74 | 3 - สูง | 3 - สูง | 3 - สูง | 10 | 6 | 11 | 13
B20-0693 | ใช้งาน |  | 20 | Ethernet_Switches | IT | R32_LAS | ระบบส่งสัญญาณภาค 3 | ส่วนงานวิศวกรรมสุโขทัย | ลานสัก | Cisco | SF250-24-K9-EU | DNI242604L2 | 10.6.11.20 | 04:5F:B9:91:37:D5 | 2 - ปานกลาง | 2 - ปานกลาง | 2 - ปานกลาง | 10 | 6 | 11 | 20
A21-1155 | ใช้งาน | Main | 31 | เครื่องส่งสัญญาณโทรทัศน์ | TVTX | R32_LAS | ระบบส่งสัญญาณภาค 3 | ส่วนงานวิศวกรรมสุโขทัย | ลานสัก | TREDESS | MP-600W SD FS | 04201456300001 | 10.6.11.31 | 00:0E:7C:70:0B:20 | 3 - สูง | 3 - สูง | 3 - สูง | 10 | 6 | 11 | 31
A21-0271 | ใช้งาน |  | 5 | Monitoring_&_Control | M&C | R32_NKT | ระบบส่งสัญญาณภาค 3 | ส่วนงานวิศวกรรมสุโขทัย | นครไทย | none | none | M&C 76 | 10.6.12.5 | B8:27:EB:25:78:5B | 2 - ปานกลาง | 2 - ปานกลาง | 2 - ปานกลาง | 10 | 6 | 12 | 5
A17-0206 | ใช้งาน | Main | 11 | Integrated_Receiver_Decoder | TIE | R32_NKT | ระบบส่งสัญญาณภาค 3 | ส่วนงานวิศวกรรมสุโขทัย | นครไทย | Harmonic | Proview 8100/8105 | 051640007 | 10.6.12.11 | 00:0C:A2:07:84:E6 | 3 - สูง | 3 - สูง | 3 - สูง | 10 | 6 | 12 | 11
A17-0160 | ใช้งาน | Main | 13 | T2_Generator | TIE | R32_NKT | ระบบส่งสัญญาณภาค 3 | ส่วนงานวิศวกรรมสุโขทัย | นครไทย | Enensys | HDm-T2Edge_DTH/98-07-0055 | 070055LAU351601184 | 10.6.12.13 | 00:19:DC:3E:A3:EC | 3 - สูง | 3 - สูง | 3 - สูง | 10 | 6 | 12 | 13
B20-0688 | ใช้งาน |  | 20 | Ethernet_Switches | IT | R32_NKT | ระบบส่งสัญญาณภาค 3 | ส่วนงานวิศวกรรมสุโขทัย | นครไทย | Cisco | SF250-24-K9-EU | DNI242604KX | 10.6.12.20 | 04:5F:B9:91:37:44 | 2 - ปานกลาง | 2 - ปานกลาง | 2 - ปานกลาง | 10 | 6 | 12 | 20
A18-0128 | ใช้งาน | Main | 31 | Transmitter_DTV | TVTX | R32_NKT | ระบบส่งสัญญาณภาค 3 | ส่วนงานวิศวกรรมสุโขทัย | นครไทย | Tredess | MP-600W SD FS | 04171195500005 | 10.6.12.31 | 00:0E:7C:70:01:E4 | 3 - สูง | 3 - สูง | 3 - สูง | 10 | 6 | 12 | 31
B21-0244 | ใช้งาน |  |  | เครื่องตัดหญ้าสะพายบ่า | OTHER | R41_BNK | ระบบส่งสัญญาณภาค 4 | ส่วนงานวิศวกรรมขอนแก่น | บึงกาฬ | EUROX | GX31I | none |  | Not Used | 1 - ต่ำ | 1 - ต่ำ | 1 - ต่ำ | 10 | 9 | 5
B22-0538 | ใช้งาน |  |  | IP_Camera | M&C | R41_BNK | ระบบส่งสัญญาณภาค 4 | ส่วนงานวิศวกรรมขอนแก่น | บึงกาฬ | Vstarcam | CS66Q-X18 | aaa0000080582 |  | Not Used | 2 - ปานกลาง | 2 - ปานกลาง | 2 - ปานกลาง | 10 | 9 | 5
TPBS 365 33/49 | 2 |  |  | Wireless_Router | IT | R41_BNK | ระบบส่งสัญญาณภาค 4 | ส่วนงานวิศวกรรมขอนแก่น | บึงกาฬ | ZyXEL | NBG-418N v2 | S154143100912 |  | Not Used | 2 - ปานกลาง | 2 - ปานกลาง | 2 - ปานกลาง | 10 | 9 | 5
TPBS 391 100/69 | 2 |  |  | Closed_Circuit_Television | M&C | R41_BNK | ระบบส่งสัญญาณภาค 4 | ส่วนงานวิศวกรรมขอนแก่น | บึงกาฬ | CNB | XBK-51S | K6E10069 |  | Not Used | 2 - ปานกลาง | 2 - ปานกลาง | 2 - ปานกลาง | 10 | 9 | 5
TPBS 391 100/70 | 2 |  |  | Closed_Circuit_Television | M&C | R41_BNK | ระบบส่งสัญญาณภาค 4 | ส่วนงานวิศวกรรมขอนแก่น | บึงกาฬ | CNB | XBK-51S | K6E10070 |  | Not Used | 2 - ปานกลาง | 2 - ปานกลาง | 2 - ปานกลาง | 10 | 9 | 5
A14-0243 | ใช้งาน |  |  | L-Band_Active_Splitter | SAT | R42_PHK | ระบบส่งสัญญาณภาค 4 | ส่วนงานวิศวกรรมอุบลราชธานี | ภูหินขัน | RF Design | LSA2S-108-75 | 03250064 |  | Not Used | 3 - สูง | 3 - สูง | 3 - สูง | 10 | 10 | 5
A14-0244 | ใช้งาน |  |  | L-Band_Active_Splitter | SAT | R42_PHK | ระบบส่งสัญญาณภาค 4 | ส่วนงานวิศวกรรมอุบลราชธานี | ภูหินขัน | RF Design | LSA2S-108-75 | 03250072 |  | Not Used | 3 - สูง | 3 - สูง | 3 - สูง | 10 | 10 | 5
A14-0588 | ใช้งาน |  |  | เครื่องปรับอากาศ_(Colling_Unit) | AIR | R42_PHK | ระบบส่งสัญญาณภาค 4 | ส่วนงานวิศวกรรมอุบลราชธานี | ภูหินขัน | UNI AIRe | DDV-18 | 451F00808 |  | Not Used | 3 - สูง | 3 - สูง | 3 - สูง | 10 | 10 | 5
A14-0588 | ใช้งาน |  |  | เครื่องปรับอากาศ_(Condensing_Unit) | AIR | R42_PHK | ระบบส่งสัญญาณภาค 4 | ส่วนงานวิศวกรรมอุบลราชธานี | ภูหินขัน | UNI AIRe | ACV-18 | 213F00871 |  | Not Used | 3 - สูง | 3 - สูง | 3 - สูง | 10 | 10 | 5
A20-0586 | ใช้งาน |  | 5 | Monitoring&Control | M&C | R32_LMS | ระบบส่งสัญญาณภาค 3 | ส่วนงานวิศวกรรมสุโขทัย | หล่มสัก |  |  | M&C 03 | 10.6.13.5 | B8:27:EB:30:63:72 | 2 - ปานกลาง | 2 - ปานกลาง | 2 - ปานกลาง | 10 | 6 | 13 | 5
A17-0225 | ใช้งาน | Main | 11 | Integrated_Receiver_Decoder | TIE | R32_LMS | ระบบส่งสัญญาณภาค 3 | ส่วนงานวิศวกรรมสุโขทัย | หล่มสัก | Harmonic | Proview 8100/8105 | 051623028 | 10.6.13.11 | 00:0C:A2:07:85:EE | 3 - สูง | 3 - สูง | 3 - สูง | 10 | 6 | 13 | 11
A17-0178 | ใช้งาน | Main | 13 | T2_Generator | TIE | R32_LMS | ระบบส่งสัญญาณภาค 3 | ส่วนงานวิศวกรรมสุโขทัย | หล่มสัก | Enensys | HDm-T2Edge_DTH/98-07-0055 | 070055LAU351601170 | 10.6.13.13 | 00:19:DC:3E:A3:54 | 3 - สูง | 3 - สูง | 3 - สูง | 10 | 6 | 13 | 13
A17-0502 | ใช้งาน |  | 22 | Power_Monitor | COMB | R32_LMS | ระบบส่งสัญญาณภาค 3 | ส่วนงานวิศวกรรมสุโขทัย | หล่มสัก | COMM-connect | 3024 | 30240410 | 10.6.13.22 | 70:B3:D5:EC:E1:9A | 3 - สูง | 3 - สูง | 3 - สูง | 10 | 6 | 13 | 22
A17-0432 | ใช้งาน |  | 23 | Uninterruptible_Power_Supply | EE | R32_LMS | ระบบส่งสัญญาณภาค 3 | ส่วนงานวิศวกรรมสุโขทัย | หล่มสัก | APC | Galaxy3500 | PS1533231232 | 10.6.13.23 | 00:C0:B7:90:A5:59 | 3 - สูง | 3 - สูง | 3 - สูง | 10 | 6 | 13 | 23
A20-0607 | ใช้งาน |  | 25 | Satellite_Redundent_Swicth | SAT | R32_LMS | ระบบส่งสัญญาณภาค 3 | ส่วนงานวิศวกรรมสุโขทัย | หล่มสัก |  |  | RSS-02 | 10.6.13.25 | B8:27:EB:15:C6:E2 | 3 - สูง | 3 - สูง | 3 - สูง | 10 | 6 | 13 | 25
A24-0382 | ใช้งาน |  | 26 | Automatic_Transfer_Switches | M&C | R32_LMS | ระบบส่งสัญญาณภาค 3 | ส่วนงานวิศวกรรมสุโขทัย | หล่มสัก | ENG.ThaiPBS | AGM-001 | AGM 34 | 10.6.13.26 | 58:BF:25:81:7B:88 | 2 - ปานกลาง | 2 - ปานกลาง | 2 - ปานกลาง | 10 | 6 | 13 | 26
A15-0433 | ใช้งาน |  |  | AC_Line_Surge_Protecter | EE | R42_PHK | ระบบส่งสัญญาณภาค 4 | ส่วนงานวิศวกรรมอุบลราชธานี | ภูหินขัน | STABIL | ACL135TPB | S8AC-S0438 |  | Not Used | 3 - สูง | 3 - สูง | 3 - สูง | 10 | 10 | 5
A15-0433 | ใช้งาน |  |  | AC_Line_Surge_Protecter | EE | R42_PHK | ระบบส่งสัญญาณภาค 4 | ส่วนงานวิศวกรรมอุบลราชธานี | ภูหินขัน | STABIL | ACL135TPB | S8AC-S0439 |  | Not Used | 3 - สูง | 3 - สูง | 3 - สูง | 10 | 10 | 5
A17-0330 | ใช้งาน |  |  | Transmitter_DTV | TVTX | R42_PHK | ระบบส่งสัญญาณภาค 4 | ส่วนงานวิศวกรรมอุบลราชธานี | ภูหินขัน | PLISCH | T2V4203RN | 0044 |  | Not Used | 3 - สูง | 3 - สูง | 3 - สูง | 10 | 10 | 5
A17-0330 | ใช้งาน |  |  | 1+1_Control_System | TVTX | R42_PHK | ระบบส่งสัญญาณภาค 4 | ส่วนงานวิศวกรรมอุบลราชธานี | ภูหินขัน | PLISCH | SCU 3201 | F.Nr : 0092 |  | Not Used | 3 - สูง | 3 - สูง | 3 - สูง | 10 | 10 | 5
A17-0330 | ใช้งาน |  |  | CS_Switch | TVTX | R42_PHK | ระบบส่งสัญญาณภาค 4 | ส่วนงานวิศวกรรมอุบลราชธานี | ภูหินขัน | SPINNER | 01 BN 512690C0002 | A177235 |  | Not Used | 3 - สูง | 3 - สูง | 3 - สูง | 10 | 10 | 5
A17-0330 | ใช้งาน |  |  | Dummy_Load | TVTX | R42_PHK | ระบบส่งสัญญาณภาค 4 | ส่วนงานวิศวกรรมอุบลราชธานี | ภูหินขัน | SPINNER | 01 BN 537770 | 01468676 |  | Not Used | 3 - สูง | 3 - สูง | 3 - สูง | 10 | 10 | 5
A17-0330 | ใช้งาน |  |  | GPS_Receiving_System | SAT | R42_PHK | ระบบส่งสัญญาณภาค 4 | ส่วนงานวิศวกรรมอุบลราชธานี | ภูหินขัน |  | 3977D | 502315 |  | Not Used | 3 - สูง | 3 - สูง | 3 - สูง | 10 | 10 | 5
A17-0330 | ใช้งาน |  |  | GPS_Receiving_System | SAT | R42_PHK | ระบบส่งสัญญาณภาค 4 | ส่วนงานวิศวกรรมอุบลราชธานี | ภูหินขัน |  | 3977D | 502415 |  | Not Used | 3 - สูง | 3 - สูง | 3 - สูง | 10 | 10 | 5
B16-0438 | ยกเลิก |  |  | IP_Camera | M&C | R42_PHK | ระบบส่งสัญญาณภาค 4 | ส่วนงานวิศวกรรมอุบลราชธานี | ภูหินขัน | Leotech | CCTNR-LEO-IPCAMSUPPERCLEAR-0 | ID:PPCN208474UMBSV |  | Not Used | 2 - ปานกลาง | 2 - ปานกลาง | 2 - ปานกลาง | 10 | 10 | 5
B17-0110 | ใช้งาน |  |  | AC_Distribution_Panel | EE | R42_PHK | ระบบส่งสัญญาณภาค 4 | ส่วนงานวิศวกรรมอุบลราชธานี | ภูหินขัน | STABIL | SR19-1U-20PB | S9PANEL-040 |  | Not Used | 3 - สูง | 3 - สูง | 3 - สูง | 10 | 10 | 5
B17-0575 | ใช้งาน |  |  | Distribution_Board_TX_With_Surge | EE | R42_PHK | ระบบส่งสัญญาณภาค 4 | ส่วนงานวิศวกรรมอุบลราชธานี | ภูหินขัน | ABB | DB12MC200 |  |  | Not Used | 3 - สูง | 3 - สูง | 3 - สูง | 10 | 10 | 5
B20-0657 | ใช้งาน |  |  | Ethernet_Switches | IT | R42_PHK | ระบบส่งสัญญาณภาค 4 | ส่วนงานวิศวกรรมอุบลราชธานี | ภูหินขัน | Cisco | SF250-24-K9-EU | DNI242604JT |  | Not Used | 2 - ปานกลาง | 2 - ปานกลาง | 2 - ปานกลาง | 10 | 10 | 5
569 | 2 |  |  | Set_Top_BOX | M&C | R43_CMP | ระบบส่งสัญญาณภาค 4 | ส่วนงานวิศวกรรมสุรินทร์ | ชุมพวง | PlanetComm | DTR-T2A | 03010115080296960 |  | Not Used | 2 - ปานกลาง | 2 - ปานกลาง | 2 - ปานกลาง | 10 | 11 | 5
-- | 2 |  |  | Set_Top_BOX | M&C | R43_CMP | ระบบส่งสัญญาณภาค 4 | ส่วนงานวิศวกรรมสุรินทร์ | ชุมพวง | PlanetComm | DTR-T2A | 03010114130058755 |  | Not Used | 2 - ปานกลาง | 2 - ปานกลาง | 2 - ปานกลาง | 10 | 11 | 5
-- | ใช้งาน |  |  | Set_Top_BOX | M&C | R43_CMP | ระบบส่งสัญญาณภาค 4 | ส่วนงานวิศวกรรมสุรินทร์ | ชุมพวง | PlanetComm | DTR-T2A | 03010114130058755 |  | Not Used | 2 - ปานกลาง | 2 - ปานกลาง | 2 - ปานกลาง | 10 | 11 | 5
-- | 2 |  |  | Set_Top_BOX | M&C | R43_CMP | ระบบส่งสัญญาณภาค 4 | ส่วนงานวิศวกรรมสุรินทร์ | ชุมพวง | PlanetComm | DTR-T2A | 03010114130058756 |  | Not Used | 2 - ปานกลาง | 2 - ปานกลาง | 2 - ปานกลาง | 10 | 11 | 5
-- | ใช้งาน |  |  | Set_Top_BOX | M&C | R43_CMP | ระบบส่งสัญญาณภาค 4 | ส่วนงานวิศวกรรมสุรินทร์ | ชุมพวง | PlanetComm | DTR-T2A | 03010114130058756 |  | Not Used | 2 - ปานกลาง | 2 - ปานกลาง | 2 - ปานกลาง | 10 | 11 | 5
-- | 2 |  |  | Set_Top_BOX | M&C | R43_CMP | ระบบส่งสัญญาณภาค 4 | ส่วนงานวิศวกรรมสุรินทร์ | ชุมพวง | PlanetComm | DTR-T2A | 03010114130058757 |  | Not Used | 2 - ปานกลาง | 2 - ปานกลาง | 2 - ปานกลาง | 10 | 11 | 5
-- | ใช้งาน |  |  | Set_Top_BOX | M&C | R43_CMP | ระบบส่งสัญญาณภาค 4 | ส่วนงานวิศวกรรมสุรินทร์ | ชุมพวง | PlanetComm | DTR-T2A | 03010114130058757 |  | Not Used | 2 - ปานกลาง | 2 - ปานกลาง | 2 - ปานกลาง | 10 | 11 | 5
-- | 2 |  |  | Set_Top_BOX | M&C | R43_CMP | ระบบส่งสัญญาณภาค 4 | ส่วนงานวิศวกรรมสุรินทร์ | ชุมพวง | PlanetComm | DTR-T2A | 03010114130058758 |  | Not Used | 2 - ปานกลาง | 2 - ปานกลาง | 2 - ปานกลาง | 10 | 11 | 5
-- | ใช้งาน |  |  | Set_Top_BOX | M&C | R43_CMP | ระบบส่งสัญญาณภาค 4 | ส่วนงานวิศวกรรมสุรินทร์ | ชุมพวง | PlanetComm | DTR-T2A | 03010114130058758 |  | Not Used | 2 - ปานกลาง | 2 - ปานกลาง | 2 - ปานกลาง | 10 | 11 | 5
-- | 2 |  |  | Set_Top_BOX | M&C | R43_CMP | ระบบส่งสัญญาณภาค 4 | ส่วนงานวิศวกรรมสุรินทร์ | ชุมพวง | PlanetComm | DTR-T2A | 03010114130058759 |  | Not Used | 2 - ปานกลาง | 2 - ปานกลาง | 2 - ปานกลาง | 10 | 11 | 5
-- | ใช้งาน |  |  | Set_Top_BOX | M&C | R43_CMP | ระบบส่งสัญญาณภาค 4 | ส่วนงานวิศวกรรมสุรินทร์ | ชุมพวง | PlanetComm | DTR-T2A | 03010114130058759 |  | Not Used | 2 - ปานกลาง | 2 - ปานกลาง | 2 - ปานกลาง | 10 | 11 | 5
-- | 2 |  |  | Set_Top_BOX | M&C | R43_CMP | ระบบส่งสัญญาณภาค 4 | ส่วนงานวิศวกรรมสุรินทร์ | ชุมพวง | PlanetComm | DTR-T2A | 03010114130058760 |  | Not Used | 2 - ปานกลาง | 2 - ปานกลาง | 2 - ปานกลาง | 10 | 11 | 5
-- | ใช้งาน |  |  | Set_Top_BOX | M&C | R43_CMP | ระบบส่งสัญญาณภาค 4 | ส่วนงานวิศวกรรมสุรินทร์ | ชุมพวง | PlanetComm | DTR-T2A | 03010114130058760 |  | Not Used | 2 - ปานกลาง | 2 - ปานกลาง | 2 - ปานกลาง | 10 | 11 | 5
-- | 2 |  |  | Set_Top_BOX | M&C | R43_CMP | ระบบส่งสัญญาณภาค 4 | ส่วนงานวิศวกรรมสุรินทร์ | ชุมพวง | PlanetComm | DTR-T2A | 03010114130058761 |  | Not Used | 2 - ปานกลาง | 2 - ปานกลาง | 2 - ปานกลาง | 10 | 11 | 5
-- | ใช้งาน |  |  | Set_Top_BOX | M&C | R43_CMP | ระบบส่งสัญญาณภาค 4 | ส่วนงานวิศวกรรมสุรินทร์ | ชุมพวง | PlanetComm | DTR-T2A | 03010114130058761 |  | Not Used | 2 - ปานกลาง | 2 - ปานกลาง | 2 - ปานกลาง | 10 | 11 | 5
-- | 2 |  |  | Set_Top_BOX | M&C | R43_CMP | ระบบส่งสัญญาณภาค 4 | ส่วนงานวิศวกรรมสุรินทร์ | ชุมพวง | PlanetComm | DTR-T2A | 03010114130058762 |  | Not Used | 2 - ปานกลาง | 2 - ปานกลาง | 2 - ปานกลาง | 10 | 11 | 5
-- | ใช้งาน |  |  | Set_Top_BOX | M&C | R43_CMP | ระบบส่งสัญญาณภาค 4 | ส่วนงานวิศวกรรมสุรินทร์ | ชุมพวง | PlanetComm | DTR-T2A | 03010114130058762 |  | Not Used | 2 - ปานกลาง | 2 - ปานกลาง | 2 - ปานกลาง | 10 | 11 | 5
-- | 2 |  |  | Low_Noise_Blockdown_Converter | SAT | R43_CMP | ระบบส่งสัญญาณภาค 4 | ส่วนงานวิศวกรรมสุรินทร์ | ชุมพวง | Norsat | 8225 | 1401-N20204-179296 |  | Not Used | 3 - สูง | 3 - สูง | 3 - สูง | 10 | 11 | 5
-- | 2 |  |  | Low_Noise_Blockdown_Converter | SAT | R43_CMP | ระบบส่งสัญญาณภาค 4 | ส่วนงานวิศวกรรมสุรินทร์ | ชุมพวง | Norsat | 8225 | 1401-N20204-179297 |  | Not Used | 3 - สูง | 3 - สูง | 3 - สูง | 10 | 11 | 5
-- | ใช้งาน |  |  | เครื่องปรับอากาศ_(Condensing_Unit) | AIR | R43_CMP | ระบบส่งสัญญาณภาค 4 | ส่วนงานวิศวกรรมสุรินทร์ | ชุมพวง | STAR-AIRe | OE-255-A | 1810AC12094 |  | Not Used | 3 - สูง | 3 - สูง | 3 - สูง | 10 | 11 | 5
-- | ใช้งาน |  |  | เครื่องปรับอากาศ_(Condensing_Unit) | AIR | R43_CMP | ระบบส่งสัญญาณภาค 4 | ส่วนงานวิศวกรรมสุรินทร์ | ชุมพวง | STAR-AIRe | OR-60 ZR(MPRDT)HLP,SV | 1902AC02896 |  | Not Used | 3 - สูง | 3 - สูง | 3 - สูง | 10 | 11 | 5
-- | ใช้งาน |  |  | เครื่องปรับอากาศ_(Condensing_Unit) | AIR | R43_CMP | ระบบส่งสัญญาณภาค 4 | ส่วนงานวิศวกรรมสุรินทร์ | ชุมพวง | STAR-AIRe | OR-60 ZR(MPRDT)HLP,SV | 1903AC08339 |  | Not Used | 3 - สูง | 3 - สูง | 3 - สูง | 10 | 11 | 5
-- | 2 |  |  | Automatic_Transfer_Switches | EE | R43_CMP | ระบบส่งสัญญาณภาค 4 | ส่วนงานวิศวกรรมสุรินทร์ | ชุมพวง | ABB | ACCESSORY3884 | 1SDA066460R1 |  | Not Used | 3 - สูง | 3 - สูง | 3 - สูง | 10 | 11 | 5
-- | 2 |  |  | Electricity_Transformers | EE | R43_CMP | ระบบส่งสัญญาณภาค 4 | ส่วนงานวิศวกรรมสุรินทร์ | ชุมพวง | เอกรัฐ | 100 kVA | 57122085EE |  | Not Used | 3 - สูง | 3 - สูง | 3 - สูง | 10 | 11 | 5
-- | 2 |  |  | Combiner | COMB | R43_CMP | ระบบส่งสัญญาณภาค 4 | ส่วนงานวิศวกรรมสุรินทร์ | ชุมพวง | NEC | TXG-240 | F0248R |  | Not Used | 3 - สูง | 3 - สูง | 3 - สูง | 10 | 11 | 5
-- | 2 |  |  | Combiner | COMB | R43_CMP | ระบบส่งสัญญาณภาค 4 | ส่วนงานวิศวกรรมสุรินทร์ | ชุมพวง | NEC | TXG-240 | F0250R |  | Not Used | 3 - สูง | 3 - สูง | 3 - สูง | 10 | 11 | 5
-- | 2 |  |  | TVRO_Home_Use | SAT | R43_CMP | ระบบส่งสัญญาณภาค 4 | ส่วนงานวิศวกรรมสุรินทร์ | ชุมพวง | PSI | 1.5 m |  |  | Not Used | 3 - สูง | 3 - สูง | 3 - สูง | 10 | 11 | 5
-- | 2 |  |  | กระติกน้ำร้อน | OTHER | R43_CMP | ระบบส่งสัญญาณภาค 4 | ส่วนงานวิศวกรรมสุรินทร์ | ชุมพวง | SHARP | KP-30ST |  |  | Not Used | 1 - ต่ำ | 1 - ต่ำ | 1 - ต่ำ | 10 | 11 | 5
A00-1258 | ยกเลิก |  |  | Transmitter_ATV | TVTX | R43_CMP | ระบบส่งสัญญาณภาค 4 | ส่วนงานวิศวกรรมสุรินทร์ | ชุมพวง | Electrosys | T 653 WA 3kW UHF TX |  |  | Not Used | 3 - สูง | 3 - สูง | 3 - สูง | 10 | 11 | 5
A00-2099 | ยกเลิก |  |  | Transposer_ATV | TVTX | R43_CMP | ระบบส่งสัญญาณภาค 4 | ส่วนงานวิศวกรรมสุรินทร์ | ชุมพวง | ITELCO | T613XAR6 | 414415 |  | Not Used | 3 - สูง | 3 - สูง | 3 - สูง | 10 | 11 | 5
A00-2100 | ใช้งาน |  |  | อาคารสถานีส่งสัญญาณ | L&B | R43_CMP | ระบบส่งสัญญาณภาค 4 | ส่วนงานวิศวกรรมสุรินทร์ | ชุมพวง |  |  |  |  | Not Used |  |  |  | 10 | 11 | 5
A00-2101 | ใช้งาน |  |  | Tower_Guy_Wire | L&B | R43_CMP | ระบบส่งสัญญาณภาค 4 | ส่วนงานวิศวกรรมสุรินทร์ | ชุมพวง | สยามเทเลคอม | Guyed Mast |  |  | Not Used |  |  |  | 10 | 11 | 5
A00-2102 | ใช้งาน |  |  | Electricity_Generator | EE | R43_CMP | ระบบส่งสัญญาณภาค 4 | ส่วนงานวิศวกรรมสุรินทร์ | ชุมพวง | CATERPILLAR | 3054 | 4110096 |  | Not Used | 3 - สูง | 3 - สูง | 3 - สูง | 10 | 11 | 5
A00-2103 | ยกเลิก |  |  | UHF_Antenna | ANT | R43_CMP | ระบบส่งสัญญาณภาค 4 | ส่วนงานวิศวกรรมสุรินทร์ | ชุมพวง | JAMPRO | JA/MS-8/34-SHNP |  |  | Not Used | 3 - สูง | 3 - สูง | 3 - สูง | 10 | 11 | 5
A00-2104 | ใช้งาน |  |  | Land | L&B | R43_CMP | ระบบส่งสัญญาณภาค 4 | ส่วนงานวิศวกรรมสุรินทร์ | ชุมพวง |  |  |  |  | Not Used |  |  |  | 10 | 11 | 5
A00-2105 | ยกเลิก |  |  | ชุดเครื่องมือช่าง | Tools | R43_CMP | ระบบส่งสัญญาณภาค 4 | ส่วนงานวิศวกรรมสุรินทร์ | ชุมพวง | RFS | APD22P/N |  |  | Not Used | 1 - ต่ำ | 1 - ต่ำ | 1 - ต่ำ | 10 | 11 | 5
A00-2106 | ยกเลิก |  |  | เครื่องปรับอากาศ_(Colling_Unit) | AIR | R43_CMP | ระบบส่งสัญญาณภาค 4 | ส่วนงานวิศวกรรมสุรินทร์ | ชุมพวง | CENTRAL AIR | CFD(H)33-38 | P33038002 |  | Not Used | 3 - สูง | 3 - สูง | 3 - สูง | 10 | 11 | 5
A00-2106 | ยกเลิก |  |  | เครื่องปรับอากาศ_(Condensing_Unit) | AIR | R43_CMP | ระบบส่งสัญญาณภาค 4 | ส่วนงานวิศวกรรมสุรินทร์ | ชุมพวง | Centralair | FC0457887 |  |  | Not Used | 3 - สูง | 3 - สูง | 3 - สูง | 10 | 11 | 5
A00-2107 | ยกเลิก |  |  | เครื่องปรับอากาศ_(Colling_Unit) | AIR | R43_CMP | ระบบส่งสัญญาณภาค 4 | ส่วนงานวิศวกรรมสุรินทร์ | ชุมพวง | Engineer | ED-35-38 | F043656 |  | Not Used | 3 - สูง | 3 - สูง | 3 - สูง | 10 | 11 | 5
A00-2107 | ยกเลิก |  |  | เครื่องปรับอากาศ_(Condensing_Unit) | AIR | R43_CMP | ระบบส่งสัญญาณภาค 4 | ส่วนงานวิศวกรรมสุรินทร์ | ชุมพวง | ENGINEER | EC - 35B | 96051029 |  | Not Used | 3 - สูง | 3 - สูง | 3 - สูง | 10 | 11 | 5
A00-2459 | ใช้งาน |  |  | TVRO | SAT | R43_CMP | ระบบส่งสัญญาณภาค 4 | ส่วนงานวิศวกรรมสุรินทร์ | ชุมพวง | ANDREW & IDB | ES36PK-1 |  |  | Not Used | 3 - สูง | 3 - สูง | 3 - สูง | 10 | 11 | 5
A00-5184 | ยกเลิก |  |  | โทรศัพท์ | OTHER | R43_CMP | ระบบส่งสัญญาณภาค 4 | ส่วนงานวิศวกรรมสุรินทร์ | ชุมพวง | PANASONIC | KX-T2500 |  |  | Not Used | 1 - ต่ำ | 1 - ต่ำ | 1 - ต่ำ | 10 | 11 | 5
A00-6423 | ยกเลิก |  |  | Circuit_Breaker | EE | R43_CMP | ระบบส่งสัญญาณภาค 4 | ส่วนงานวิศวกรรมสุรินทร์ | ชุมพวง |  |  |  |  | Not Used | 3 - สูง | 3 - สูง | 3 - สูง | 10 | 11 | 5
A00-6424 | ยกเลิก |  |  | เครื่องปรับอากาศ | AIR | R43_CMP | ระบบส่งสัญญาณภาค 4 | ส่วนงานวิศวกรรมสุรินทร์ | ชุมพวง | Centralair | CCS 12TC |  |  | Not Used | 3 - สูง | 3 - สูง | 3 - สูง | 10 | 11 | 5
A00-9108 | ยกเลิก |  |  | เครื่องปั้มน้ำอัตโนมัติ | OTHER | R43_CMP | ระบบส่งสัญญาณภาค 4 | ส่วนงานวิศวกรรมสุรินทร์ | ชุมพวง | DEIYUEN | 3QJD1-97/27-1 | 16121779 |  | Not Used | 1 - ต่ำ | 1 - ต่ำ | 1 - ต่ำ | 10 | 11 | 5
A00-9141 | ยกเลิก |  |  | Television_Receiver | M&C | R43_CMP | ระบบส่งสัญญาณภาค 4 | ส่วนงานวิศวกรรมสุรินทร์ | ชุมพวง | Samsung | CS-21A8MC | 3DAX200368 |  | Not Used | 2 - ปานกลาง | 2 - ปานกลาง | 2 - ปานกลาง | 10 | 11 | 5
A00-9170 | ยกเลิก |  |  | Wireless_Router | IT | R43_CMP | ระบบส่งสัญญาณภาค 4 | ส่วนงานวิศวกรรมสุรินทร์ | ชุมพวง | WISMO | MAESTRO20 | 76670 |  | Not Used | 2 - ปานกลาง | 2 - ปานกลาง | 2 - ปานกลาง | 10 | 11 | 5
A14-0112 | ใช้งาน |  |  | Television_Receiver | M&C | R43_CMP | ระบบส่งสัญญาณภาค 4 | ส่วนงานวิศวกรรมสุรินทร์ | ชุมพวง | SONY | KDL-47W804A | 4506155 |  | Not Used | 2 - ปานกลาง | 2 - ปานกลาง | 2 - ปานกลาง | 10 | 11 | 5
A14-0223 | ใช้งาน |  |  | L-Band_Active_Splitter | SAT | R43_CMP | ระบบส่งสัญญาณภาค 4 | ส่วนงานวิศวกรรมสุรินทร์ | ชุมพวง | RF Design | LSA2S-108-75 | 03250037 |  | Not Used | 3 - สูง | 3 - สูง | 3 - สูง | 10 | 11 | 5
A14-0253 | ใช้งาน |  |  | L-Band_Active_Splitter | SAT | R43_CMP | ระบบส่งสัญญาณภาค 4 | ส่วนงานวิศวกรรมสุรินทร์ | ชุมพวง | RF Design | LSA2S-108-75 | 03250061 |  | Not Used | 3 - สูง | 3 - สูง | 3 - สูง | 10 | 11 | 5
A14-0254 | ใช้งาน |  |  | L-Band_Active_Splitter | SAT | R43_CMP | ระบบส่งสัญญาณภาค 4 | ส่วนงานวิศวกรรมสุรินทร์ | ชุมพวง | RF Design | LSA2S-108-75 | 03250077 |  | Not Used | 3 - สูง | 3 - สูง | 3 - สูง | 10 | 11 | 5
A14-0287 | ใช้งาน |  |  | Distribution_Board_DTV | EE | R43_CMP | ระบบส่งสัญญาณภาค 4 | ส่วนงานวิศวกรรมสุรินทร์ | ชุมพวง | ABB | ประกอบ |  |  | Not Used | 3 - สูง | 3 - สูง | 3 - สูง | 10 | 11 | 5
A21-1154 | ใช้งาน | Main | 31 | เครื่องส่งสัญญาณโทรทัศน์ | TVTX | R32_LMS | ระบบส่งสัญญาณภาค 3 | ส่วนงานวิศวกรรมสุโขทัย | หล่มสัก | TREDESS | 3U-275W FS | 04201567800001 | 10.6.13.31 | 00:0E:7C:70:0B:5A | 3 - สูง | 3 - สูง | 3 - สูง | 10 | 6 | 13 | 31
B21-0412 | ใช้งาน |  | 36 | เครื่องอ่านมิเตอร์อัตโนมัติ (AMR) | Tools | R32_LMS | ระบบส่งสัญญาณภาค 3 | ส่วนงานวิศวกรรมสุโขทัย | หล่มสัก | none | none | 007 | 10.6.13.36 | EA:DB:84:DF:4F:DF | 1 - ต่ำ | 1 - ต่ำ | 1 - ต่ำ | 10 | 6 | 13 | 36
A21-0272 | ใช้งาน |  | 5 | Monitoring_&_Control | M&C | R32_KKO | ระบบส่งสัญญาณภาค 3 | ส่วนงานวิศวกรรมสุโขทัย | เขาค้อ | none | none | M&C 77 | 10.6.14.5 | B8:27:EB:91:09:3A | 2 - ปานกลาง | 2 - ปานกลาง | 2 - ปานกลาง | 10 | 6 | 14 | 5
A17-0705 | ใช้งาน | Main | 11 | Integrated_Receiver_Decoder | TIE | R32_KKO | ระบบส่งสัญญาณภาค 3 | ส่วนงานวิศวกรรมสุโขทัย | เขาค้อ | Harmonic | Proview 8100/8105 | 051715031 | 10.6.14.11 | 00:0C:A2:08:2B:63 | 3 - สูง | 3 - สูง | 3 - สูง | 10 | 6 | 14 | 11
A17-0782 | ใช้งาน | Main | 13 | T2_Generator | TIE | R32_KKO | ระบบส่งสัญญาณภาค 3 | ส่วนงานวิศวกรรมสุโขทัย | เขาค้อ | Enensys | HDm-T2Edge_DTH/98-07-0055 | 070055LAU131701929 | 10.6.14.13 | 00:19:DC:3E:CB:53 | 3 - สูง | 3 - สูง | 3 - สูง | 10 | 6 | 14 | 13
B20-0695 | ใช้งาน |  | 20 | Ethernet_Switches | IT | R32_KKO | ระบบส่งสัญญาณภาค 3 | ส่วนงานวิศวกรรมสุโขทัย | เขาค้อ | Cisco | SF250-24-K9-EU | DNI242604L4 | 10.6.14.20 | 04:5F:B9:91:38:0F | 2 - ปานกลาง | 2 - ปานกลาง | 2 - ปานกลาง | 10 | 6 | 14 | 20
A18-0281 | ใช้งาน | Main | 31 | Transmitter_DTV_With_PA | TVTX | R32_KKO | ระบบส่งสัญญาณภาค 3 | ส่วนงานวิศวกรรมสุโขทัย | เขาค้อ | Tredess | 3U-275W FS | 04171209900009 | 10.6.14.31 | 00:0E:7C:70:02:25 | 3 - สูง | 3 - สูง | 3 - สูง | 10 | 6 | 14 | 31
A21-0273 | ใช้งาน |  | 5 | Monitoring_&_Control | M&C | R32_CDN | ระบบส่งสัญญาณภาค 3 | ส่วนงานวิศวกรรมสุโขทัย | ชนแดน | none | none | M&C 78 | 10.6.15.5 | B8:27:EB:5E:32:83 | 2 - ปานกลาง | 2 - ปานกลาง | 2 - ปานกลาง | 10 | 6 | 15 | 5
A17-0784 | ใช้งาน | Main | 13 | T2_Generator | TIE | R32_CDN | ระบบส่งสัญญาณภาค 3 | ส่วนงานวิศวกรรมสุโขทัย | ชนแดน | Enensys | HDm-T2Edge_DTH/98-07-0055 | 070055LAU131701928 | 10.6.15.13 | 00:19:DC:3E:CB:8B | 3 - สูง | 3 - สูง | 3 - สูง | 10 | 6 | 15 | 13
B20-0696 | ใช้งาน |  | 20 | Ethernet_Switches | IT | R32_CDN | ระบบส่งสัญญาณภาค 3 | ส่วนงานวิศวกรรมสุโขทัย | ชนแดน | Cisco | SF250-24-K9-EU | DNI242604L5 | 10.6.15.20 | 04:5F:B9:91:38:2C | 2 - ปานกลาง | 2 - ปานกลาง | 2 - ปานกลาง | 10 | 6 | 15 | 20
A18-0283 | ใช้งาน | Main | 31 | Transmitter_DTV_With_PA | TVTX | R32_CDN | ระบบส่งสัญญาณภาค 3 | ส่วนงานวิศวกรรมสุโขทัย | ชนแดน | Tredess | 3U-275W FS | 04171209900032 | 10.6.15.31 | 00:0E:7C:70:02:1A | 3 - สูง | 3 - สูง | 3 - สูง | 10 | 6 | 15 | 31
A21-0274 | ใช้งาน |  | 5 | Monitoring_&_Control | M&C | R32_TSY | ระบบส่งสัญญาณภาค 3 | ส่วนงานวิศวกรรมสุโขทัย | ท่าสองยาง | none | none | M&C 79 | 10.6.16.5 | B8:27:EB:00:94:E8 | 2 - ปานกลาง | 2 - ปานกลาง | 2 - ปานกลาง | 10 | 6 | 16 | 5
A17-0704 | ใช้งาน | Main | 11 | Integrated_Receiver_Decoder | TIE | R32_TSY | ระบบส่งสัญญาณภาค 3 | ส่วนงานวิศวกรรมสุโขทัย | ท่าสองยาง | Harmonic | Proview 8100/8105 | 051715075 | 10.6.16.11 | 00:0C:A2:08:2B:F3 | 3 - สูง | 3 - สูง | 3 - สูง | 10 | 6 | 16 | 11
A17-0781 | ใช้งาน | Main | 13 | T2_Generator | TIE | R32_TSY | ระบบส่งสัญญาณภาค 3 | ส่วนงานวิศวกรรมสุโขทัย | ท่าสองยาง | Enensys | HDm-T2Edge_DTH/98-07-0055 | 070055LAU131701927 | 10.6.16.13 | 00:19:DC:3E:CB:6B | 3 - สูง | 3 - สูง | 3 - สูง | 10 | 6 | 16 | 13
B20-0691 | ใช้งาน |  | 20 | Ethernet_Switches | IT | R32_TSY | ระบบส่งสัญญาณภาค 3 | ส่วนงานวิศวกรรมสุโขทัย | ท่าสองยาง | Cisco | SF250-24-K9-EU | DNI242604L0 | 10.6.16.20 | 04:5F:B9:91:37:9B | 2 - ปานกลาง | 2 - ปานกลาง | 2 - ปานกลาง | 10 | 6 | 16 | 20
A18-0280 | ใช้งาน | Main | 31 | Transmitter_DTV_With_PA | TVTX | R32_TSY | ระบบส่งสัญญาณภาค 3 | ส่วนงานวิศวกรรมสุโขทัย | ท่าสองยาง | Tredess | 3U-275W FS | 04171209900038 | 10.6.16.31 | 00:0E:7C:70:02:0E | 3 - สูง | 3 - สูง | 3 - สูง | 10 | 6 | 16 | 31
A16-0503 | ใช้งาน |  | 5 | ระบบ_Monitor&Control | M&C | R31_CHM | ระบบส่งสัญญาณภาค 3 | ส่วนงานวิศวกรรมเชียงใหม่ | เชียงใหม่ | Audemat | Goldeagle DVB-T2 | 000181 | 10.7.1.5 | 00:60:E0:5C:A6:52 | 2 - ปานกลาง | 2 - ปานกลาง | 2 - ปานกลาง | 10 | 7 | 1 | 5
A14-0852 | ใช้งาน |  |  | TVRO | SAT | R43_CMP | ระบบส่งสัญญาณภาค 4 | ส่วนงานวิศวกรรมสุรินทร์ | ชุมพวง | Suman | SM-T3.7RC |  |  | Not Used | 3 - สูง | 3 - สูง | 3 - สูง | 10 | 11 | 5
A15-0063 | ใช้งาน |  |  | เครื่องปรับอากาศ_(Colling_Unit) | AIR | R43_CMP | ระบบส่งสัญญาณภาค 4 | ส่วนงานวิศวกรรมสุรินทร์ | ชุมพวง | UNI -AIRe | DDF - 2000 | 411K11117 |  | Not Used | 3 - สูง | 3 - สูง | 3 - สูง | 10 | 11 | 5
A15-0063 | ใช้งาน |  |  | เครื่องปรับอากาศ_(Condensing_Unit) | AIR | R43_CMP | ระบบส่งสัญญาณภาค 4 | ส่วนงานวิศวกรรมสุรินทร์ | ชุมพวง | UNI -AIRe | ACL - 60 | 208008513 |  | Not Used | 3 - สูง | 3 - สูง | 3 - สูง | 10 | 11 | 5
A15-0064 | ใช้งาน |  |  | เครื่องปรับอากาศ_(Colling_Unit) | AIR | R43_CMP | ระบบส่งสัญญาณภาค 4 | ส่วนงานวิศวกรรมสุรินทร์ | ชุมพวง | UNI -AIRe | DDF - 2000 | 411K11118 |  | Not Used | 3 - สูง | 3 - สูง | 3 - สูง | 10 | 11 | 5
A15-0064 | ใช้งาน |  |  | เครื่องปรับอากาศ_(Condensing_Unit) | AIR | R43_CMP | ระบบส่งสัญญาณภาค 4 | ส่วนงานวิศวกรรมสุรินทร์ | ชุมพวง | UNI -AIRe | ACL - 60 | 208008514 |  | Not Used | 3 - สูง | 3 - สูง | 3 - สูง | 10 | 11 | 5
A15-0093 | ใช้งาน |  |  | เครื่องปรับอากาศ_(Colling_Unit) | AIR | R43_CMP | ระบบส่งสัญญาณภาค 4 | ส่วนงานวิศวกรรมสุรินทร์ | ชุมพวง | UNI -AIRe | DDV - 18 | 451F00865 |  | Not Used | 3 - สูง | 3 - สูง | 3 - สูง | 10 | 11 | 5
A15-0406 | ใช้งาน |  |  | Transmitter_DTV | TVTX | R43_CMP | ระบบส่งสัญญาณภาค 4 | ส่วนงานวิศวกรรมสุรินทร์ | ชุมพวง | NEC | DTL-10/R4SN | FDL-0720 |  | Not Used | 3 - สูง | 3 - สูง | 3 - สูง | 10 | 11 | 5
A15-0406 | ใช้งาน |  |  | Transmitter_DTV | TVTX | R43_CMP | ระบบส่งสัญญาณภาค 4 | ส่วนงานวิศวกรรมสุรินทร์ | ชุมพวง | NEC | DTL-10/R4SN | FDL-0721 |  | Not Used | 3 - สูง | 3 - สูง | 3 - สูง | 10 | 11 | 5
A15-0406 | ใช้งาน |  |  | Coxial_Interface | TVTX | R43_CMP | ระบบส่งสัญญาณภาค 4 | ส่วนงานวิศวกรรมสุรินทร์ | ชุมพวง | NEC | HPC - 1376 | F0081R |  | Not Used | 3 - สูง | 3 - สูง | 3 - สูง | 10 | 11 | 5
A15-0406 | ใช้งาน |  |  | TS_Switch | TVTX | R43_CMP | ระบบส่งสัญญาณภาค 4 | ส่วนงานวิศวกรรมสุรินทร์ | ชุมพวง | NEC | HPC - 1586 | F0085R |  | Not Used | 3 - สูง | 3 - สูง | 3 - สูง | 10 | 11 | 5
A15-0406 | ใช้งาน |  |  | CS_Switch | TVTX | R43_CMP | ระบบส่งสัญญาณภาค 4 | ส่วนงานวิศวกรรมสุรินทร์ | ชุมพวง | NEC | HPC - 1421 | F0004 |  | Not Used | 3 - สูง | 3 - สูง | 3 - สูง | 10 | 11 | 5
A15-0406 | ใช้งาน |  |  | Dummy_Load | TVTX | R43_CMP | ระบบส่งสัญญาณภาค 4 | ส่วนงานวิศวกรรมสุรินทร์ | ชุมพวง | BIRD | 82510 | 144901790 |  | Not Used | 3 - สูง | 3 - สูง | 3 - สูง | 10 | 11 | 5
A15-0406 | ใช้งาน |  |  | GPS_Antenna | SAT | R43_CMP | ระบบส่งสัญญาณภาค 4 | ส่วนงานวิศวกรรมสุรินทร์ | ชุมพวง | Panasonic | CCAH32ST03 | 63240 |  | Not Used | 3 - สูง | 3 - สูง | 3 - สูง | 10 | 11 | 5
A15-0406 | ใช้งาน |  |  | GPS_Antenna | SAT | R43_CMP | ระบบส่งสัญญาณภาค 4 | ส่วนงานวิศวกรรมสุรินทร์ | ชุมพวง | Panasonic | CCAH32ST03 | 63238 |  | Not Used | 3 - สูง | 3 - สูง | 3 - สูง | 10 | 11 | 5
A15-0406 | ใช้งาน |  |  | Power_Amplifier | TVTX | R43_CMP | ระบบส่งสัญญาณภาค 4 | ส่วนงานวิศวกรรมสุรินทร์ | ชุมพวง | NEC | DLP240S | F3076RG |  | Not Used | 3 - สูง | 3 - สูง | 3 - สูง | 10 | 11 | 5
A15-0406 | ใช้งาน |  |  | Power_Amplifier | TVTX | R43_CMP | ระบบส่งสัญญาณภาค 4 | ส่วนงานวิศวกรรมสุรินทร์ | ชุมพวง | NEC | DLP240S | F3083RG |  | Not Used | 3 - สูง | 3 - สูง | 3 - สูง | 10 | 11 | 5
A15-0406 | ใช้งาน |  |  | Power_Amplifier | TVTX | R43_CMP | ระบบส่งสัญญาณภาค 4 | ส่วนงานวิศวกรรมสุรินทร์ | ชุมพวง | NEC | DLP240S | F3057RG |  | Not Used | 3 - สูง | 3 - สูง | 3 - สูง | 10 | 11 | 5
A15-0406 | ใช้งาน |  |  | Power_Amplifier | TVTX | R43_CMP | ระบบส่งสัญญาณภาค 4 | ส่วนงานวิศวกรรมสุรินทร์ | ชุมพวง | NEC | DLP240S | F3055RG |  | Not Used | 3 - สูง | 3 - สูง | 3 - สูง | 10 | 11 | 5
A15-0428 | ใช้งาน |  |  | AC_Line_Surge_Protecter | EE | R43_CMP | ระบบส่งสัญญาณภาค 4 | ส่วนงานวิศวกรรมสุรินทร์ | ชุมพวง | STABIL | ACL135TPB | S8AC-S0386 |  | Not Used | 3 - สูง | 3 - สูง | 3 - สูง | 10 | 11 | 5
A15-0428 | ใช้งาน |  |  | AC_Line_Surge_Protecter | EE | R43_CMP | ระบบส่งสัญญาณภาค 4 | ส่วนงานวิศวกรรมสุรินทร์ | ชุมพวง | STABIL | ACL135TPB | S8AC-S0387 |  | Not Used | 3 - สูง | 3 - สูง | 3 - สูง | 10 | 11 | 5
A15-0428 | ใช้งาน |  |  | AC_Line_Surge_Protecter | EE | R43_CMP | ระบบส่งสัญญาณภาค 4 | ส่วนงานวิศวกรรมสุรินทร์ | ชุมพวง | STABIL | ACL135TPB | S8AC-S0388 |  | Not Used | 3 - สูง | 3 - สูง | 3 - สูง | 10 | 11 | 5
A16-0227 | ใช้งาน |  |  | UHF_Antenna | ANT | R43_CMP | ระบบส่งสัญญาณภาค 4 | ส่วนงานวิศวกรรมสุรินทร์ | ชุมพวง | Kathrein | 75010068 |  |  | Not Used | 3 - สูง | 3 - สูง | 3 - สูง | 10 | 11 | 5
A16-0228 | ใช้งาน |  |  | Dehydrator | ANT | R43_CMP | ระบบส่งสัญญาณภาค 4 | ส่วนงานวิศวกรรมสุรินทร์ | ชุมพวง | RFS | APD-22 | 70376 |  | Not Used | 3 - สูง | 3 - สูง | 3 - สูง | 10 | 11 | 5
A16-0229 | ใช้งาน |  |  | UHF_CIB_Combiner_System | COMB | R43_CMP | ระบบส่งสัญญาณภาค 4 | ส่วนงานวิศวกรรมสุรินทร์ | ชุมพวง | Spiner | BN-574949C0002 | Part of A170836 |  | Not Used | 3 - สูง | 3 - สูง | 3 - สูง | 10 | 11 | 5
A16-0229 | ใช้งาน |  |  | CCS_Rack_for_Filters&Open_Racks | COMB | R43_CMP | ระบบส่งสัญญาณภาค 4 | ส่วนงานวิศวกรรมสุรินทร์ | ชุมพวง | SPINNER | BN 616402C002 | Part of A170836 |  | Not Used | 3 - สูง | 3 - สูง | 3 - สูง | 10 | 11 | 5
A16-0229 | ใช้งาน |  |  | Patch_Panel | COMB | R43_CMP | ระบบส่งสัญญาณภาค 4 | ส่วนงานวิศวกรรมสุรินทร์ | ชุมพวง | SPINNER | BN 575879 | A170836 |  | Not Used | 3 - สูง | 3 - สูง | 3 - สูง | 10 | 11 | 5
A16-0229 | ใช้งาน |  |  | RF_Probe | COMB | R43_CMP | ระบบส่งสัญญาณภาค 4 | ส่วนงานวิศวกรรมสุรินทร์ | ชุมพวง | COMM-CONNECT | 3015 | 1043 |  | Not Used | 3 - สูง | 3 - สูง | 3 - สูง | 10 | 11 | 5
A16-0229 | ใช้งาน |  |  | RF_Probe | COMB | R43_CMP | ระบบส่งสัญญาณภาค 4 | ส่วนงานวิศวกรรมสุรินทร์ | ชุมพวง | COMM-CONNECT | 3015 | 1044 |  | Not Used | 3 - สูง | 3 - สูง | 3 - สูง | 10 | 11 | 5
A19-0487 | ใช้งาน |  |  | เครื่องปรับอากาศ | AIR | R43_CMP | ระบบส่งสัญญาณภาค 4 | ส่วนงานวิศวกรรมสุรินทร์ | ชุมพวง | Star Aire | ICR5-802 / OE255A | 1903AF08095,1810AC12094 |  | Not Used | 3 - สูง | 3 - สูง | 3 - สูง | 10 | 11 | 5
A19-0488 | ใช้งาน |  |  | เครื่องปรับอากาศ | AIR | R43_CMP | ระบบส่งสัญญาณภาค 4 | ส่วนงานวิศวกรรมสุรินทร์ | ชุมพวง | Star Aire | IQSY60 / OR60 | 1901AF01288,1902AC02896 |  | Not Used | 3 - สูง | 3 - สูง | 3 - สูง | 10 | 11 | 5
A19-0489 | ใช้งาน |  |  | เครื่องปรับอากาศ | AIR | R43_CMP | ระบบส่งสัญญาณภาค 4 | ส่วนงานวิศวกรรมสุรินทร์ | ชุมพวง | Star Aire | IQSY60 / OR60 | 1901AF01286,1903AC08339 |  | Not Used | 3 - สูง | 3 - สูง | 3 - สูง | 10 | 11 | 5
A21-0519 | ใช้งาน |  |  | ปรับปรุงอาคารสถานีส่งฯ | L&B | R43_CMP | ระบบส่งสัญญาณภาค 4 | ส่วนงานวิศวกรรมสุรินทร์ | ชุมพวง | none | none | none |  | Not Used |  |  |  | 10 | 11 | 5
A21-0756 | ใช้งาน |  |  | ประตูและรั้ว | L&B | R43_CMP | ระบบส่งสัญญาณภาค 4 | ส่วนงานวิศวกรรมสุรินทร์ | ชุมพวง | none | none | none |  | Not Used |  |  |  | 10 | 11 | 5
A21-1123 | ใช้งาน |  |  | Filter_Combiner | COMB | R43_CMP | ระบบส่งสัญญาณภาค 4 | ส่วนงานวิศวกรรมสุรินทร์ | ชุมพวง | SPINNER | BN616402C0002 | A276290 |  | Not Used | 3 - สูง | 3 - สูง | 3 - สูง | 10 | 11 | 5
A24-0412 | ใช้งาน |  |  | ระบบป้องกันอันตรายจากฟ้าผ่า | EE | R43_CMP | ระบบส่งสัญญาณภาค 4 | ส่วนงานวิศวกรรมสุรินทร์ | ชุมพวง |  |  |  |  | Not Used | 3 - สูง | 3 - สูง | 3 - สูง | 10 | 11 | 5
A24-0412 | ใช้งาน |  |  | ระบบป้องกันอันตรายจากฟ้าผ่า | EE | R43_CMP | ระบบส่งสัญญาณภาค 4 | ส่วนงานวิศวกรรมสุรินทร์ | ชุมพวง | - | - | - |  | Not Used | 3 - สูง | 3 - สูง | 3 - สูง | 10 | 11 | 5
B14-0975 | ใช้งาน |  |  | Electric_Meter | EE | R43_CMP | ระบบส่งสัญญาณภาค 4 | ส่วนงานวิศวกรรมสุรินทร์ | ชุมพวง | OMRON | KM50-E1-FLK | 1440106H |  | Not Used | 3 - สูง | 3 - สูง | 3 - สูง | 10 | 11 | 5
B14-0976 | ใช้งาน |  |  | Electric_Meter | EE | R43_CMP | ระบบส่งสัญญาณภาค 4 | ส่วนงานวิศวกรรมสุรินทร์ | ชุมพวง | Omron | KM50-E1-FLK | 1440119H |  | Not Used | 3 - สูง | 3 - สูง | 3 - สูง | 10 | 11 | 5
B15-0335 | ใช้งาน |  |  | Electric_Meter | EE | R43_CMP | ระบบส่งสัญญาณภาค 4 | ส่วนงานวิศวกรรมสุรินทร์ | ชุมพวง | Omron | KM50-E1-FLK | 1460150H |  | Not Used | 3 - สูง | 3 - สูง | 3 - สูง | 10 | 11 | 5
B16-0431 |  |  |  | IP_Camera | M&C | R43_CMP | ระบบส่งสัญญาณภาค 4 | ส่วนงานวิศวกรรมสุรินทร์ | ชุมพวง | Leotech | CCTNR-LEO-IPCAMSUPPERCLEAR-0 | 152351038000177 ID:PPCN277061GWWCW |  | Not Used | 2 - ปานกลาง | 2 - ปานกลาง | 2 - ปานกลาง | 10 | 11 | 5
B16-0432 |  |  |  | IP_Camera | M&C | R43_CMP | ระบบส่งสัญญาณภาค 4 | ส่วนงานวิศวกรรมสุรินทร์ | ชุมพวง | Leotech | CCTNR-LEO-IPCAMSUPPERCLEAR-0 | 152351038000178 ID:PPCN277825VHFVM |  | Not Used | 2 - ปานกลาง | 2 - ปานกลาง | 2 - ปานกลาง | 10 | 11 | 5
B16-0527 | ใช้งาน |  |  | ถังเก็บน้ำมัน | OTHER | R43_CMP | ระบบส่งสัญญาณภาค 4 | ส่วนงานวิศวกรรมสุรินทร์ | ชุมพวง |  | 500 ลิตร |  |  | Not Used | 1 - ต่ำ | 1 - ต่ำ | 1 - ต่ำ | 10 | 11 | 5
B16-1047 | ใช้งาน |  |  | Bypass_UPS_Board | EE | R43_CMP | ระบบส่งสัญญาณภาค 4 | ส่วนงานวิศวกรรมสุรินทร์ | ชุมพวง |  |  |  |  | Not Used | 3 - สูง | 3 - สูง | 3 - สูง | 10 | 11 | 5
B17-0058 | ใช้งาน |  |  | ตู้เย็น | OTHER | R43_CMP | ระบบส่งสัญญาณภาค 4 | ส่วนงานวิศวกรรมสุรินทร์ | ชุมพวง | Hitachi | R64V4 SKB | 428930440432/ 4270202204 |  | Not Used | 1 - ต่ำ | 1 - ต่ำ | 1 - ต่ำ | 10 | 11 | 5
B17-0059 |  |  |  | เตาไมโครเวฟ | OTHER | R43_CMP | ระบบส่งสัญญาณภาค 4 | ส่วนงานวิศวกรรมสุรินทร์ | ชุมพวง | Eletrolux | EMM2016W | 61710227 |  | Not Used | 1 - ต่ำ | 1 - ต่ำ | 1 - ต่ำ | 10 | 11 | 5
B18-0629 | ใช้งาน |  |  | ป้าย_ชื่อสถานี_TPBS | OTHER | R43_CMP | ระบบส่งสัญญาณภาค 4 | ส่วนงานวิศวกรรมสุรินทร์ | ชุมพวง |  |  |  |  | Not Used | 1 - ต่ำ | 1 - ต่ำ | 1 - ต่ำ | 10 | 11 | 5
B18-0764 |  |  |  | ปั้มน้ำ | OTHER | R43_CMP | ระบบส่งสัญญาณภาค 4 | ส่วนงานวิศวกรรมสุรินทร์ | ชุมพวง | lcal |  |  |  | Not Used | 1 - ต่ำ | 1 - ต่ำ | 1 - ต่ำ | 10 | 11 | 5
B18-0800 | ใช้งาน |  |  | ปั้มน้ำ | OTHER | R43_CMP | ระบบส่งสัญญาณภาค 4 | ส่วนงานวิศวกรรมสุรินทร์ | ชุมพวง | Mitsubishi | WP-155Q5 | 80308820 |  | Not Used | 1 - ต่ำ | 1 - ต่ำ | 1 - ต่ำ | 10 | 11 | 5
B18-0808 | ใช้งาน |  |  | คชจ.ซ่อมแซมต่อเติมปรับปรุงอาคารและพื้นที่ | L&B | R43_CMP | ระบบส่งสัญญาณภาค 4 | ส่วนงานวิศวกรรมสุรินทร์ | ชุมพวง |  |  |  |  | Not Used |  |  |  | 10 | 11 | 5
B19-0505 | ยกเลิก |  |  | เครื่องตัดหญ้า | OTHER | R43_CMP | ระบบส่งสัญญาณภาค 4 | ส่วนงานวิศวกรรมสุรินทร์ | ชุมพวง | ETOP |  |  |  | Not Used | 1 - ต่ำ | 1 - ต่ำ | 1 - ต่ำ | 10 | 11 | 5
B20-0123 | ใช้งาน |  |  | Low_Noise_Blockdown_Converter | SAT | R43_CMP | ระบบส่งสัญญาณภาค 4 | ส่วนงานวิศวกรรมสุรินทร์ | ชุมพวง | Norsat | 8515N | 1804-N20204-250940 |  | Not Used | 3 - สูง | 3 - สูง | 3 - สูง | 10 | 11 | 5
B20-0293 | ใช้งาน |  |  | IP_Camera | M&C | R43_CMP | ระบบส่งสัญญาณภาค 4 | ส่วนงานวิศวกรรมสุรินทร์ | ชุมพวง | Vstarcam | C34S-X4 | VSTJ011320LLPKS |  | Not Used | 2 - ปานกลาง | 2 - ปานกลาง | 2 - ปานกลาง | 10 | 11 | 5
B24-0095 | ใช้งาน |  |  | เครื่องตัดหญ้า | OTHER | R43_CMP | ระบบส่งสัญญาณภาค 4 | ส่วนงานวิศวกรรมสุรินทร์ | ชุมพวง | HONDA | GX35T | GCAMT-7414741 |  | Not Used | 1 - ต่ำ | 1 - ต่ำ | 1 - ต่ำ | 10 | 11 | 5
B25-0044 | ใช้งาน |  |  | Fuel_Tank_Sensor | M&C | R43_CMP | ระบบส่งสัญญาณภาค 4 | ส่วนงานวิศวกรรมสุรินทร์ | ชุมพวง |  |  | FL 15 |  | Not Used | 2 - ปานกลาง | 2 - ปานกลาง | 2 - ปานกลาง | 10 | 11 | 5
230 | 2 |  |  | Set_Top_BOX | M&C | R11_MHL | ระบบส่งสัญญาณภาค 1 | ส่วนงานวิศวกรรมกรุงเทพ | มวกเหล็ก | Planetcomm | DTR-T2A | 03010114130058728 |  | Not Used | 2 - ปานกลาง | 2 - ปานกลาง | 2 - ปานกลาง | 10 | 1 | 6
230 | 2 |  |  | Set_Top_BOX | M&C | R11_MHL | ระบบส่งสัญญาณภาค 1 | ส่วนงานวิศวกรรมกรุงเทพ | มวกเหล็ก | Planetcomm | DTR-T2A | 03010114130058730 |  | Not Used | 2 - ปานกลาง | 2 - ปานกลาง | 2 - ปานกลาง | 10 | 1 | 6
-- | ใช้งาน |  |  | RF_Probe | COMB | R11_MHL | ระบบส่งสัญญาณภาค 1 | ส่วนงานวิศวกรรมกรุงเทพ | มวกเหล็ก | ThaiPBS | SAK-01 |  |  | Not Used | 3 - สูง | 3 - สูง | 3 - สูง | 10 | 1 | 6
-- | ใช้งาน |  |  | RF_Probe | COMB | R11_MHL | ระบบส่งสัญญาณภาค 1 | ส่วนงานวิศวกรรมกรุงเทพ | มวกเหล็ก | ThaiPBS | SAK-01 |  |  | Not Used | 3 - สูง | 3 - สูง | 3 - สูง | 10 | 1 | 6
-- | ใช้งาน |  |  | RF_Probe | COMB | R11_MHL | ระบบส่งสัญญาณภาค 1 | ส่วนงานวิศวกรรมกรุงเทพ | มวกเหล็ก | ThaiPBS | SAK-01 |  |  | Not Used | 3 - สูง | 3 - สูง | 3 - สูง | 10 | 1 | 6
-- | ใช้งาน |  |  | RF_Probe | COMB | R11_MHL | ระบบส่งสัญญาณภาค 1 | ส่วนงานวิศวกรรมกรุงเทพ | มวกเหล็ก |  |  |  |  | Not Used | 3 - สูง | 3 - สูง | 3 - สูง | 10 | 1 | 6
-- | ใช้งาน |  |  | RF_Probe | COMB | R11_MHL | ระบบส่งสัญญาณภาค 1 | ส่วนงานวิศวกรรมกรุงเทพ | มวกเหล็ก |  |  |  |  | Not Used | 3 - สูง | 3 - สูง | 3 - สูง | 10 | 1 | 6
-- | ใช้งาน |  |  | RF_Probe | COMB | R11_MHL | ระบบส่งสัญญาณภาค 1 | ส่วนงานวิศวกรรมกรุงเทพ | มวกเหล็ก |  |  |  |  | Not Used | 3 - สูง | 3 - สูง | 3 - สูง | 10 | 1 | 6
-- | ใช้งาน |  |  | RF_Probe | COMB | R11_MHL | ระบบส่งสัญญาณภาค 1 | ส่วนงานวิศวกรรมกรุงเทพ | มวกเหล็ก |  |  |  |  | Not Used | 3 - สูง | 3 - สูง | 3 - สูง | 10 | 1 | 6
-- | 2 |  |  | Power_Meter | EE | R11_MHL | ระบบส่งสัญญาณภาค 1 | ส่วนงานวิศวกรรมกรุงเทพ | มวกเหล็ก | ABB | DMTME-I-485-96 | 034694 |  | Not Used | 3 - สูง | 3 - สูง | 3 - สูง | 10 | 1 | 6
-- | ใช้งาน |  |  | Smoke&Heat_Detector | M&C | R11_MHL | ระบบส่งสัญญาณภาค 1 | ส่วนงานวิศวกรรมกรุงเทพ | มวกเหล็ก | AGBL |  | 131004900298 |  | Not Used | 2 - ปานกลาง | 2 - ปานกลาง | 2 - ปานกลาง | 10 | 1 | 6
-- | ใช้งาน |  |  | ATS_Control_Panel | EE | R11_MHL | ระบบส่งสัญญาณภาค 1 | ส่วนงานวิศวกรรมกรุงเทพ | มวกเหล็ก | ABB | ATS022 | 1S200JN20170707 |  | Not Used | 3 - สูง | 3 - สูง | 3 - สูง | 10 | 1 | 6
-- | 2 |  |  | Rack | OTHER | R11_MHL | ระบบส่งสัญญาณภาค 1 | ส่วนงานวิศวกรรมกรุงเทพ | มวกเหล็ก | Plisch | RITTAL | 4-1000243776 |  | Not Used | 1 - ต่ำ | 1 - ต่ำ | 1 - ต่ำ | 10 | 1 | 6
-- | ใช้งาน |  |  | Display_Control_GEN | EE | R11_MHL | ระบบส่งสัญญาณภาค 1 | ส่วนงานวิศวกรรมกรุงเทพ | มวกเหล็ก | DEEP SEA | DSE 7420 | 8305387 |  | Not Used | 3 - สูง | 3 - สูง | 3 - สูง | 10 | 1 | 6
-- | 2 |  |  | Distribution_Board_AIR | EE | R11_MHL | ระบบส่งสัญญาณภาค 1 | ส่วนงานวิศวกรรมกรุงเทพ | มวกเหล็ก | SAFE-T-CUT |  | LEADN5580004 |  | Not Used | 3 - สูง | 3 - สูง | 3 - สูง | 10 | 1 | 6
-- | 2 |  |  | Electricity_Transformers | EE | R11_MHL | ระบบส่งสัญญาณภาค 1 | ส่วนงานวิศวกรรมกรุงเทพ | มวกเหล็ก | ฟลูไล้ท์ |  |  |  | Not Used | 3 - สูง | 3 - สูง | 3 - สูง | 10 | 1 | 6
-- | 2 |  |  | ถังดับเพลิง | OTHER | R11_MHL | ระบบส่งสัญญาณภาค 1 | ส่วนงานวิศวกรรมกรุงเทพ | มวกเหล็ก | Imperial | 15 LBS |  |  | Not Used | 1 - ต่ำ | 1 - ต่ำ | 1 - ต่ำ | 10 | 1 | 6
-- | 2 |  |  | ถังดับเพลิง | OTHER | R11_MHL | ระบบส่งสัญญาณภาค 1 | ส่วนงานวิศวกรรมกรุงเทพ | มวกเหล็ก | Imperial | 15 LBS |  |  | Not Used | 1 - ต่ำ | 1 - ต่ำ | 1 - ต่ำ | 10 | 1 | 6
A00-1243 | ยกเลิก |  |  | Uninterruptible_Power_Supply | EE | R11_MHL | ระบบส่งสัญญาณภาค 1 | ส่วนงานวิศวกรรมกรุงเทพ | มวกเหล็ก |  | XF,9603.2I |  |  | Not Used | 3 - สูง | 3 - สูง | 3 - สูง | 10 | 1 | 6
A00-9632 | ยกเลิก |  |  | Satellite_Dish_Ku-band | SAT | R11_MHL | ระบบส่งสัญญาณภาค 1 | ส่วนงานวิศวกรรมกรุงเทพ | มวกเหล็ก | Mazz | PK60A |  |  | Not Used | 3 - สูง | 3 - สูง | 3 - สูง | 10 | 1 | 6
A14-0517 | ใช้งาน | Main | 11 | Integrated_Receiver_Decoder | TIE | R31_CHM | ระบบส่งสัญญาณภาค 3 | ส่วนงานวิศวกรรมเชียงใหม่ | เชียงใหม่ | Harmonic | Proview 7100/7110 | 161423034 | 10.7.1.11 | 00:0C:A2:24:15:5C | 3 - สูง | 3 - สูง | 3 - สูง | 10 | 7 | 1 | 11
A14-0532 | ใช้งาน | Backup | 12 | Integrated_Receiver_Decoder | TIE | R31_CHM | ระบบส่งสัญญาณภาค 3 | ส่วนงานวิศวกรรมเชียงใหม่ | เชียงใหม่ | Harmonic | Proview 7100/7110 | 161414041 | 10.7.1.12 | 00:0C:A2:24:27:3F | 3 - สูง | 3 - สูง | 3 - สูง | 10 | 7 | 1 | 12
A14-0646 | ใช้งาน | Main | 13 | T2_Generator | TIE | R31_CHM | ระบบส่งสัญญาณภาค 3 | ส่วนงานวิศวกรรมเชียงใหม่ | เชียงใหม่ | ENENSYS | T2-EdgeDTH | 070054LAU371400012 | 10.7.1.13 | 00:19:DC:27:B8:2C | 3 - สูง | 3 - สูง | 3 - สูง | 10 | 7 | 1 | 13
A14-0647 | ใช้งาน | Backup | 14 | T2_Generator | TIE | R31_CHM | ระบบส่งสัญญาณภาค 3 | ส่วนงานวิศวกรรมเชียงใหม่ | เชียงใหม่ | ENENSYS | T2-EdgeDTH | 070054LAU371400013 | 10.7.1.14 | 00:19:DC:27:B8:34 | 3 - สูง | 3 - สูง | 3 - สูง | 10 | 7 | 1 | 14
A16-0579 | ใช้งาน |  | 15 | Seamless_Switch | TIE | R31_CHM | ระบบส่งสัญญาณภาค 3 | ส่วนงานวิศวกรรมเชียงใหม่ | เชียงใหม่ | ENENSYS | HDm-ASIIPGuard/98-04-0023 | 070055LAU451500691 | 10.7.1.15 | 00:19:DC:37:00:0B | 3 - สูง | 3 - สูง | 3 - สูง | 10 | 7 | 1 | 15
A14-0357 | ใช้งาน |  | 20 | Ethernet_Switches | IT | R31_CHM | ระบบส่งสัญญาณภาค 3 | ส่วนงานวิศวกรรมเชียงใหม่ | เชียงใหม่ | Cisco | C2960XR-24TS-I | FDO1823B11P | 10.7.1.20 | 00:08:2F:56:D3:41 | 2 - ปานกลาง | 2 - ปานกลาง | 2 - ปานกลาง | 10 | 7 | 1 | 20
A16-0321 | ใช้งาน |  | 20 | Ethernet_Switches | IT | R31_CHM | ระบบส่งสัญญาณภาค 3 | ส่วนงานวิศวกรรมเชียงใหม่ | เชียงใหม่ | Cisco | WS-C2960XR-24TS-I | FDO1941B16D | 10.7.1.20 | 00:08:2F:56:D3:41 | 2 - ปานกลาง | 2 - ปานกลาง | 2 - ปานกลาง | 10 | 7 | 1 | 20
A14-0416 | ใช้งาน |  | 22 | Power_Monitor | COMB | R31_CHM | ระบบส่งสัญญาณภาค 3 | ส่วนงานวิศวกรรมเชียงใหม่ | เชียงใหม่ | comm-connect | 3024 | 30240293 | 10.7.1.22 | 00:04:A3:CC:FA:00 | 3 - สูง | 3 - สูง | 3 - สูง | 10 | 7 | 1 | 22
A14-0429 | ใช้งาน |  | 23 | Uninterruptible_Power_Supply | EE | R31_CHM | ระบบส่งสัญญาณภาค 3 | ส่วนงานวิศวกรรมเชียงใหม่ | เชียงใหม่ | APC | MGE Galaxy3500 (30KVA) | PS1412332480 | 10.7.1.23 | 28:29:86:A4:36:B3 | 3 - สูง | 3 - สูง | 3 - สูง | 10 | 7 | 1 | 23
A14-0102 | ใช้งาน | Main | 31 | T2-Modulator | TVTX | R31_CHM | ระบบส่งสัญญาณภาค 3 | ส่วนงานวิศวกรรมเชียงใหม่ | เชียงใหม่ | NEC | DM-5000 | F0142/R | 10.7.1.31 | 00:13:59:00:72:91 | 3 - สูง | 3 - สูง | 3 - สูง | 10 | 7 | 1 | 31
A14-0102 | ใช้งาน | Backup | 32 | T2-Modulator | TVTX | R31_CHM | ระบบส่งสัญญาณภาค 3 | ส่วนงานวิศวกรรมเชียงใหม่ | เชียงใหม่ | NEC | DM-5000 | F007/R | 10.7.1.32 | 00:13:59:00:6D:2D | 3 - สูง | 3 - สูง | 3 - สูง | 10 | 7 | 1 | 32
A14-0102 | ใช้งาน | Main | 33 | TX_Control | TVTX | R31_CHM | ระบบส่งสัญญาณภาค 3 | ส่วนงานวิศวกรรมเชียงใหม่ | เชียงใหม่ | NEC | HPC-1427 | F0185/R | 10.7.1.33 | 00:00:4C:18:AA:3A | 3 - สูง | 3 - สูง | 3 - สูง | 10 | 7 | 1 | 33
A14-0102 | ใช้งาน | Backup | 34 | TX_Control | TVTX | R31_CHM | ระบบส่งสัญญาณภาค 3 | ส่วนงานวิศวกรรมเชียงใหม่ | เชียงใหม่ | NEC | HPC-1427 | F0184/R | 10.7.1.34 | 00:00:4C:18:AA:39 | 3 - สูง | 3 - สูง | 3 - สูง | 10 | 7 | 1 | 34
A14-0102 | ใช้งาน |  | 35 | N+1_Control_System | TVTX | R31_CHM | ระบบส่งสัญญาณภาค 3 | ส่วนงานวิศวกรรมเชียงใหม่ | เชียงใหม่ | NEC | HPC-1358D | F0027R | 10.7.1.35 | 00:00:4C:18:A5:8D | 3 - สูง | 3 - สูง | 3 - สูง | 10 | 7 | 1 | 35
A16-0510 | ใช้งาน |  | 5 | ระบบ_Monitor&Control | M&C | R31_CHR | ระบบส่งสัญญาณภาค 3 | ส่วนงานวิศวกรรมเชียงใหม่ | เชียงราย | Audemat | Goldeagle DVB-T2 | 000188 | 10.7.2.5 | 00:60:E0:5C:A5:D4 | 2 - ปานกลาง | 2 - ปานกลาง | 2 - ปานกลาง | 10 | 7 | 2 | 5
A15-0484 | ใช้งาน |  |  | Main_Distribution_Board | EE | R11_MHL | ระบบส่งสัญญาณภาค 1 | ส่วนงานวิศวกรรมกรุงเทพ | มวกเหล็ก | ASB |  |  |  | Not Used | 3 - สูง | 3 - สูง | 3 - สูง | 10 | 1 | 6
A15-0485 | ใช้งาน |  |  | Automatic_Transfer_Switches_Board | EE | R11_MHL | ระบบส่งสัญญาณภาค 1 | ส่วนงานวิศวกรรมกรุงเทพ | มวกเหล็ก | ASB |  |  |  | Not Used | 3 - สูง | 3 - สูง | 3 - สูง | 10 | 1 | 6
A16-0003 | ใช้งาน |  |  | Container_Shelter | L&B | R11_MHL | ระบบส่งสัญญาณภาค 1 | ส่วนงานวิศวกรรมกรุงเทพ | มวกเหล็ก | นพี กรุ๊ป |  |  |  | Not Used |  |  |  | 10 | 1 | 6
A16-0003 | ใช้งาน |  |  | เครื่องปรับอากาศ_(Colling_Unit) | AIR | R11_MHL | ระบบส่งสัญญาณภาค 1 | ส่วนงานวิศวกรรมกรุงเทพ | มวกเหล็ก | Trane | MCX042GB5RAA | 3T1115-114301 |  | Not Used | 3 - สูง | 3 - สูง | 3 - สูง | 10 | 1 | 6
A16-0003 | ใช้งาน |  |  | เครื่องปรับอากาศ_(Condensing_Unit) | AIR | R11_MHL | ระบบส่งสัญญาณภาค 1 | ส่วนงานวิศวกรรมกรุงเทพ | มวกเหล็ก | Trane | TTK042KD50BA | 3T0715-608505 |  | Not Used | 3 - สูง | 3 - สูง | 3 - สูง | 10 | 1 | 6
A16-0003 | ใช้งาน |  |  | เครื่องปรับอากาศ_(Colling_Unit) | AIR | R11_MHL | ระบบส่งสัญญาณภาค 1 | ส่วนงานวิศวกรรมกรุงเทพ | มวกเหล็ก | Trane | MCX042GB5RAA | 3T1115-114299 |  | Not Used | 3 - สูง | 3 - สูง | 3 - สูง | 10 | 1 | 6
A16-0003 | ใช้งาน |  |  | เครื่องปรับอากาศ_(Condensing_Unit) | AIR | R11_MHL | ระบบส่งสัญญาณภาค 1 | ส่วนงานวิศวกรรมกรุงเทพ | มวกเหล็ก | Trane | TTK042KD50BA | 3T0715-608553 |  | Not Used | 3 - สูง | 3 - สูง | 3 - สูง | 10 | 1 | 6
A16-0003 | ใช้งาน |  |  | เครื่องปรับอากาศ_(Colling_Unit) | AIR | R11_MHL | ระบบส่งสัญญาณภาค 1 | ส่วนงานวิศวกรรมกรุงเทพ | มวกเหล็ก | Trane | MCX042GB5RAA | 3T1115-114297 |  | Not Used | 3 - สูง | 3 - สูง | 3 - สูง | 10 | 1 | 6
A16-0003 | ใช้งาน |  |  | เครื่องปรับอากาศ_(Condensing_Unit) | AIR | R11_MHL | ระบบส่งสัญญาณภาค 1 | ส่วนงานวิศวกรรมกรุงเทพ | มวกเหล็ก | Trane | TTK042KD50BA | 3T0715-608507 |  | Not Used | 3 - สูง | 3 - สูง | 3 - สูง | 10 | 1 | 6
A16-0003 | ใช้งาน |  |  | เครื่องปรับอากาศ_(Colling_Unit) | AIR | R11_MHL | ระบบส่งสัญญาณภาค 1 | ส่วนงานวิศวกรรมกรุงเทพ | มวกเหล็ก | Trane | MCX042GB5RAA | 3T1115-114294 |  | Not Used | 3 - สูง | 3 - สูง | 3 - สูง | 10 | 1 | 6
A16-0003 | ใช้งาน |  |  | เครื่องปรับอากาศ_(Condensing_Unit) | AIR | R11_MHL | ระบบส่งสัญญาณภาค 1 | ส่วนงานวิศวกรรมกรุงเทพ | มวกเหล็ก | Trane | TTK042KD50BA | 3T0715-608504 |  | Not Used | 3 - สูง | 3 - สูง | 3 - สูง | 10 | 1 | 6
A16-0284 | ใช้งาน |  |  | TVRO | SAT | R11_MHL | ระบบส่งสัญญาณภาค 1 | ส่วนงานวิศวกรรมกรุงเทพ | มวกเหล็ก | GD_Satcom/Prodelin | 1374 |  |  | Not Used | 3 - สูง | 3 - สูง | 3 - สูง | 10 | 1 | 6
A16-0285 | ใช้งาน |  |  | L-Band_Active_Splitter | SAT | R11_MHL | ระบบส่งสัญญาณภาค 1 | ส่วนงานวิศวกรรมกรุงเทพ | มวกเหล็ก | ETL | 22245-F7F7 | FK00836 |  | Not Used | 3 - สูง | 3 - สูง | 3 - สูง | 10 | 1 | 6
A16-0379 | ใช้งาน |  |  | Antenna_&_TX_Combiner | ANT | R11_MHL | ระบบส่งสัญญาณภาค 1 | ส่วนงานวิศวกรรมกรุงเทพ | มวกเหล็ก | Spiner.Kathrein | BN 575944 | A177852 |  | Not Used | 3 - สูง | 3 - สูง | 3 - สูง | 10 | 1 | 6
A16-0379 | ใช้งาน |  |  | UHF_CIB_Combiner | COMB | R11_MHL | ระบบส่งสัญญาณภาค 1 | ส่วนงานวิศวกรรมกรุงเทพ | มวกเหล็ก | Spinner | BN 574949C0002 | A276239 |  | Not Used | 3 - สูง | 3 - สูง | 3 - สูง | 10 | 1 | 6
A16-0379 | ใช้งาน |  |  | UHF_CIB_Combiner | COMB | R11_MHL | ระบบส่งสัญญาณภาค 1 | ส่วนงานวิศวกรรมกรุงเทพ | มวกเหล็ก | Spinner | BN 574949C0002 | Part_of_A177852 |  | Not Used | 3 - สูง | 3 - สูง | 3 - สูง | 10 | 1 | 6
A16-0379 | ใช้งาน |  |  | UHF_CIB_Combiner | COMB | R11_MHL | ระบบส่งสัญญาณภาค 1 | ส่วนงานวิศวกรรมกรุงเทพ | มวกเหล็ก | Spinner | BN 574949C0002 | Part_of_A177852 |  | Not Used | 3 - สูง | 3 - สูง | 3 - สูง | 10 | 1 | 6
A16-0379 | ใช้งาน |  |  | UHF_CIB_Combiner | COMB | R11_MHL | ระบบส่งสัญญาณภาค 1 | ส่วนงานวิศวกรรมกรุงเทพ | มวกเหล็ก | Spinner | BN 574949C0002 | Part_of_A177852 |  | Not Used | 3 - สูง | 3 - สูง | 3 - สูง | 10 | 1 | 6
A16-0379 | ใช้งาน |  |  | UHF_CIB_Combiner | COMB | R11_MHL | ระบบส่งสัญญาณภาค 1 | ส่วนงานวิศวกรรมกรุงเทพ | มวกเหล็ก | Spinner | BN 616566C3004 | Part_of_A177852 |  | Not Used | 3 - สูง | 3 - สูง | 3 - สูง | 10 | 1 | 6
A16-0379 | ใช้งาน |  |  | UHF_Power_Spliter | ANT | R11_MHL | ระบบส่งสัญญาณภาค 1 | ส่วนงานวิศวกรรมกรุงเทพ | มวกเหล็ก | Kathrein |  |  |  | Not Used | 3 - สูง | 3 - สูง | 3 - สูง | 10 | 1 | 6
A16-0379 | ใช้งาน |  |  | RF_Probe | COMB | R11_MHL | ระบบส่งสัญญาณภาค 1 | ส่วนงานวิศวกรรมกรุงเทพ | มวกเหล็ก | COMM-CONNECT | 3015 | 1107 |  | Not Used | 3 - สูง | 3 - สูง | 3 - สูง | 10 | 1 | 6
A16-0379 | ใช้งาน |  |  | RF_Probe | COMB | R11_MHL | ระบบส่งสัญญาณภาค 1 | ส่วนงานวิศวกรรมกรุงเทพ | มวกเหล็ก | COMM-CONNECT | 3015 | 1108 |  | Not Used | 3 - สูง | 3 - สูง | 3 - สูง | 10 | 1 | 6
A16-0379 | ใช้งาน |  |  | RF_Probe | COMB | R11_MHL | ระบบส่งสัญญาณภาค 1 | ส่วนงานวิศวกรรมกรุงเทพ | มวกเหล็ก | COMM-CONNECT | 3015 | 1110 |  | Not Used | 3 - สูง | 3 - สูง | 3 - สูง | 10 | 1 | 6
A16-0379 | ใช้งาน |  |  | RF_Probe | COMB | R11_MHL | ระบบส่งสัญญาณภาค 1 | ส่วนงานวิศวกรรมกรุงเทพ | มวกเหล็ก | COMM-CONNECT | 3015 | 1112 |  | Not Used | 3 - สูง | 3 - สูง | 3 - สูง | 10 | 1 | 6
A16-0379 | ใช้งาน |  |  | UHF_Antenna | ANT | R11_MHL | ระบบส่งสัญญาณภาค 1 | ส่วนงานวิศวกรรมกรุงเทพ | มวกเหล็ก | Kathrein | 759 23354 |  |  | Not Used | 3 - สูง | 3 - สูง | 3 - สูง | 10 | 1 | 6
A16-0379 | ใช้งาน |  |  | Transmission_Line | ANT | R11_MHL | ระบบส่งสัญญาณภาค 1 | ส่วนงานวิศวกรรมกรุงเทพ | มวกเหล็ก | RFS | LCF12-50J |  |  | Not Used | 3 - สูง | 3 - สูง | 3 - สูง | 10 | 1 | 6
A17-0005 | ใช้งาน |  |  | ตู้_AC_Line_Surge_Protecter | EE | R11_MHL | ระบบส่งสัญญาณภาค 1 | ส่วนงานวิศวกรรมกรุงเทพ | มวกเหล็ก | STABIL |  |  |  | Not Used | 3 - สูง | 3 - สูง | 3 - สูง | 10 | 1 | 6
A17-0005 | ส่งเคลม |  |  | AC_Line_Surge_Protecter | EE | R11_MHL | ระบบส่งสัญญาณภาค 1 | ส่วนงานวิศวกรรมกรุงเทพ | มวกเหล็ก | STABIL | ACL135TPB | S9AC-S0761 |  | Not Used | 3 - สูง | 3 - สูง | 3 - สูง | 10 | 1 | 6
A17-0005 | สำรอง |  |  | AC_Line_Surge_Protecter | EE | R11_MHL | ระบบส่งสัญญาณภาค 1 | ส่วนงานวิศวกรรมกรุงเทพ | มวกเหล็ก | STABIL | ACL135TPB | S9AC-S0762 |  | Not Used | 3 - สูง | 3 - สูง | 3 - สูง | 10 | 1 | 6
A17-0005 | สำรอง |  |  | AC_Line_Surge_Protecter | EE | R11_MHL | ระบบส่งสัญญาณภาค 1 | ส่วนงานวิศวกรรมกรุงเทพ | มวกเหล็ก | STABIL | ACL135TPB | S9AC-S0763 |  | Not Used | 3 - สูง | 3 - สูง | 3 - สูง | 10 | 1 | 6
A17-0127 | ใช้งาน |  |  | Transmitter_DTV | TVTX | R11_MHL | ระบบส่งสัญญาณภาค 1 | ส่วนงานวิศวกรรมกรุงเทพ | มวกเหล็ก | Plisch | T2V4203RN_1 | 0035 |  | Not Used | 3 - สูง | 3 - สูง | 3 - สูง | 10 | 1 | 6
A17-0127 | ใช้งาน |  |  | System_Control_Unit | TVTX | R11_MHL | ระบบส่งสัญญาณภาค 1 | ส่วนงานวิศวกรรมกรุงเทพ | มวกเหล็ก | Plisch | SCU 3201 | 0071 |  | Not Used | 3 - สูง | 3 - สูง | 3 - สูง | 10 | 1 | 6
A17-0127 | ใช้งาน |  |  | CS_Switch | TVTX | R11_MHL | ระบบส่งสัญญาณภาค 1 | ส่วนงานวิศวกรรมกรุงเทพ | มวกเหล็ก | Spinner | BN512690C0002 | A177238 |  | Not Used | 3 - สูง | 3 - สูง | 3 - สูง | 10 | 1 | 6
A17-0127 | ใช้งาน |  |  | Dummy_Load | TVTX | R11_MHL | ระบบส่งสัญญาณภาค 1 | ส่วนงานวิศวกรรมกรุงเทพ | มวกเหล็ก | Spinner | 01 BN 53 77 61 | Batch No 01464448 |  | Not Used | 3 - สูง | 3 - สูง | 3 - สูง | 10 | 1 | 6
A17-0127 | ใช้งาน |  |  | Ethernet_Switches | IT | R11_MHL | ระบบส่งสัญญาณภาค 1 | ส่วนงานวิศวกรรมกรุงเทพ | มวกเหล็ก | Cisco | SF90D-08 |  |  | Not Used | 2 - ปานกลาง | 2 - ปานกลาง | 2 - ปานกลาง | 10 | 1 | 6
A17-0127 | ใช้งาน |  |  | GPS_Receiving_System | SAT | R11_MHL | ระบบส่งสัญญาณภาค 1 | ส่วนงานวิศวกรรมกรุงเทพ | มวกเหล็ก |  | 3977D , WO#520315 |  |  | Not Used | 3 - สูง | 3 - สูง | 3 - สูง | 10 | 1 | 6
A17-0127 | ใช้งาน |  |  | GPS_Receiving_System | SAT | R11_MHL | ระบบส่งสัญญาณภาค 1 | ส่วนงานวิศวกรรมกรุงเทพ | มวกเหล็ก |  | 3977D , WO#520315 |  |  | Not Used | 3 - สูง | 3 - สูง | 3 - สูง | 10 | 1 | 6
A21-1013 | ใช้งาน |  |  | Filter_Combiner | COMB | R11_MHL | ระบบส่งสัญญาณภาค 1 | ส่วนงานวิศวกรรมกรุงเทพ | มวกเหล็ก | SPINNER | BN574949C0002 | A276239 |  | Not Used | 3 - สูง | 3 - สูง | 3 - สูง | 10 | 1 | 6
B11-2146 | ใช้งาน |  |  | Rack | OTHER | R11_MHL | ระบบส่งสัญญาณภาค 1 | ส่วนงานวิศวกรรมกรุงเทพ | มวกเหล็ก |  |  |  |  | Not Used | 1 - ต่ำ | 1 - ต่ำ | 1 - ต่ำ | 10 | 1 | 6
B15-0339 | ใช้งาน |  |  | Electric_Meter | EE | R11_MHL | ระบบส่งสัญญาณภาค 1 | ส่วนงานวิศวกรรมกรุงเทพ | มวกเหล็ก | Omron | KM50-E1-FLK | 1590118H |  | Not Used | 3 - สูง | 3 - สูง | 3 - สูง | 10 | 1 | 6
B15-0342 | สำรอง |  |  | Electric_Meter | EE | R11_MHL | ระบบส่งสัญญาณภาค 1 | ส่วนงานวิศวกรรมกรุงเทพ | มวกเหล็ก | Omron | KM50-E1-FLK | 1590126H |  | Not Used | 3 - สูง | 3 - สูง | 3 - สูง | 10 | 1 | 6
B15-0343 | สำรอง |  |  | Electric_Meter | EE | R11_MHL | ระบบส่งสัญญาณภาค 1 | ส่วนงานวิศวกรรมกรุงเทพ | มวกเหล็ก | Omron | KM50-E1-FLK | 1590127H |  | Not Used | 3 - สูง | 3 - สูง | 3 - สูง | 10 | 1 | 6
B15-0344 | ใช้งาน |  |  | Electric_Meter | EE | R11_MHL | ระบบส่งสัญญาณภาค 1 | ส่วนงานวิศวกรรมกรุงเทพ | มวกเหล็ก | Omron | KM50-E1-FLK | 1590129H |  | Not Used | 3 - สูง | 3 - สูง | 3 - สูง | 10 | 1 | 6
B15-0345 | ใช้งาน |  |  | Electric_Meter | EE | R11_MHL | ระบบส่งสัญญาณภาค 1 | ส่วนงานวิศวกรรมกรุงเทพ | มวกเหล็ก | Omron | KM50-E1-FLK | 1590131H |  | Not Used | 3 - สูง | 3 - สูง | 3 - สูง | 10 | 1 | 6
B15-0346 | ใช้งาน |  |  | Electric_Meter | EE | R11_MHL | ระบบส่งสัญญาณภาค 1 | ส่วนงานวิศวกรรมกรุงเทพ | มวกเหล็ก | Omron | KM50-E1-FLK | 1590132H |  | Not Used | 3 - สูง | 3 - สูง | 3 - สูง | 10 | 1 | 6
B15-0348 | ใช้งาน |  |  | Electric_Meter | EE | R11_MHL | ระบบส่งสัญญาณภาค 1 | ส่วนงานวิศวกรรมกรุงเทพ | มวกเหล็ก | Omron | KM50-E1-FLK | 1590137H |  | Not Used | 3 - สูง | 3 - สูง | 3 - สูง | 10 | 1 | 6
B16-0220 | ใช้งาน |  |  | ถังดับเพลิง | OTHER | R11_MHL | ระบบส่งสัญญาณภาค 1 | ส่วนงานวิศวกรรมกรุงเทพ | มวกเหล็ก | Imperial | Haloton |  |  | Not Used | 1 - ต่ำ | 1 - ต่ำ | 1 - ต่ำ | 10 | 1 | 6
B16-0221 | ใช้งาน |  |  | ถังดับเพลิง | OTHER | R11_MHL | ระบบส่งสัญญาณภาค 1 | ส่วนงานวิศวกรรมกรุงเทพ | มวกเหล็ก | Imperial | Haloton |  |  | Not Used | 1 - ต่ำ | 1 - ต่ำ | 1 - ต่ำ | 10 | 1 | 6
B16-0260 | ชำรุด |  |  | ATS_Control_Panel | EE | R11_MHL | ระบบส่งสัญญาณภาค 1 | ส่วนงานวิศวกรรมกรุงเทพ | มวกเหล็ก | ABB | ATS022 | 1S200JN20190060 |  | Not Used | 3 - สูง | 3 - สูง | 3 - สูง | 10 | 1 | 6
B16-0278 | ใช้งาน |  |  | ถังเก็บน้ำมัน | OTHER | R11_MHL | ระบบส่งสัญญาณภาค 1 | ส่วนงานวิศวกรรมกรุงเทพ | มวกเหล็ก |  | 400 ลิตร |  |  | Not Used | 1 - ต่ำ | 1 - ต่ำ | 1 - ต่ำ | 10 | 1 | 6
B16-0357 | ยกเลิก |  |  | IP_Camera | M&C | R11_MHL | ระบบส่งสัญญาณภาค 1 | ส่วนงานวิศวกรรมกรุงเทพ | มวกเหล็ก | Leotech | CCTNR-LEO-IPCAMSUPPERCLEAR-0 | 161951038000013 ID:PPCN412610GCWDC |  | Not Used | 2 - ปานกลาง | 2 - ปานกลาง | 2 - ปานกลาง | 10 | 1 | 6
B16-0358 | ยกเลิก |  |  | IP_Camera | M&C | R11_MHL | ระบบส่งสัญญาณภาค 1 | ส่วนงานวิศวกรรมกรุงเทพ | มวกเหล็ก | Leotech | CCTNR-LEO-IPCAMSUPPERCLEAR-0 | 161951038000014 ID:PPCN412626DFKDC |  | Not Used | 2 - ปานกลาง | 2 - ปานกลาง | 2 - ปานกลาง | 10 | 1 | 6
B16-0613 | ใช้งาน |  |  | Fuel_Tank_Level_Sensor | M&C | R11_MHL | ระบบส่งสัญญาณภาค 1 | ส่วนงานวิศวกรรมกรุงเทพ | มวกเหล็ก | Omron | E2K-L26MC1 |  |  | Not Used | 2 - ปานกลาง | 2 - ปานกลาง | 2 - ปานกลาง | 10 | 1 | 6
B16-0614 | ใช้งาน |  |  | Fuel_Tank_Level_Sensor | M&C | R11_MHL | ระบบส่งสัญญาณภาค 1 | ส่วนงานวิศวกรรมกรุงเทพ | มวกเหล็ก | Omron | E2K-L26MC1 |  |  | Not Used | 2 - ปานกลาง | 2 - ปานกลาง | 2 - ปานกลาง | 10 | 1 | 6
B16-0615 | ใช้งาน |  |  | Fuel_Tank_Level_Sensor | M&C | R11_MHL | ระบบส่งสัญญาณภาค 1 | ส่วนงานวิศวกรรมกรุงเทพ | มวกเหล็ก | Omron | E2K-L26MC1 |  |  | Not Used | 2 - ปานกลาง | 2 - ปานกลาง | 2 - ปานกลาง | 10 | 1 | 6
B16-0617 | ใช้งาน |  |  | Heat_Detector | M&C | R11_MHL | ระบบส่งสัญญาณภาค 1 | ส่วนงานวิศวกรรมกรุงเทพ | มวกเหล็ก | Omron | HTRTN-240 | 11509101141 |  | Not Used | 2 - ปานกลาง | 2 - ปานกลาง | 2 - ปานกลาง | 10 | 1 | 6
B16-0625 | ใช้งาน |  |  | Television_Receiver | M&C | R11_MHL | ระบบส่งสัญญาณภาค 1 | ส่วนงานวิศวกรรมกรุงเทพ | มวกเหล็ก | Sony | KDL-32W700C | 3202697 |  | Not Used | 2 - ปานกลาง | 2 - ปานกลาง | 2 - ปานกลาง | 10 | 1 | 6
B17-0068 | ใช้งาน |  |  | AC_Distribution_Panel | EE | R11_MHL | ระบบส่งสัญญาณภาค 1 | ส่วนงานวิศวกรรมกรุงเทพ | มวกเหล็ก | STABIL | SR19-1U-20PB | S8PANEL-053 |  | Not Used | 3 - สูง | 3 - สูง | 3 - สูง | 10 | 1 | 6
B17-0416 | ใช้งาน |  |  | Bypass_UPS_Board | EE | R11_MHL | ระบบส่งสัญญาณภาค 1 | ส่วนงานวิศวกรรมกรุงเทพ | มวกเหล็ก |  |  |  |  | Not Used | 3 - สูง | 3 - สูง | 3 - สูง | 10 | 1 | 6
B17-0569 | ใช้งาน |  |  | Distribution_Board_TX_With_Surge | EE | R11_MHL | ระบบส่งสัญญาณภาค 1 | ส่วนงานวิศวกรรมกรุงเทพ | มวกเหล็ก | ABB | DB12MC200 |  |  | Not Used | 3 - สูง | 3 - สูง | 3 - สูง | 10 | 1 | 6
B18-0688 | ใช้งาน |  |  | ป้าย_ชื่อสถานี_TPBS | OTHER | R11_MHL | ระบบส่งสัญญาณภาค 1 | ส่วนงานวิศวกรรมกรุงเทพ | มวกเหล็ก |  |  |  |  | Not Used | 1 - ต่ำ | 1 - ต่ำ | 1 - ต่ำ | 10 | 1 | 6
B18-0768 | ใช้งาน |  |  | TVRO_Home_Use | SAT | R11_MHL | ระบบส่งสัญญาณภาค 1 | ส่วนงานวิศวกรรมกรุงเทพ | มวกเหล็ก | thaisat | 190-4 |  |  | Not Used | 3 - สูง | 3 - สูง | 3 - สูง | 10 | 1 | 6
B18-1009 | ใช้งาน |  | 21 | Digital_Video_Recorder | M&C | R11_MHL | ระบบส่งสัญญาณภาค 1 | ส่วนงานวิศวกรรมกรุงเทพ | มวกเหล็ก | WORLDTECH | WT_AVR431080P8 | AVR1080P81801122 | 10.1.6.21 | Not Used | 2 - ปานกลาง | 2 - ปานกลาง | 2 - ปานกลาง | 10 | 1 | 6 | 21
B20-0118 | ยกเลิก |  |  | Low_Noise_Blockdown_Converter | SAT | R11_MHL | ระบบส่งสัญญาณภาค 1 | ส่วนงานวิศวกรรมกรุงเทพ | มวกเหล็ก | Norsat | 8515F | 1804-N20204-250924 |  | Not Used | 3 - สูง | 3 - สูง | 3 - สูง | 10 | 1 | 6
B21-0042 | ใช้งาน |  |  | ถังเก็บน้ำ | OTHER | R11_MHL | ระบบส่งสัญญาณภาค 1 | ส่วนงานวิศวกรรมกรุงเทพ | มวกเหล็ก | DOS | SB-2000L | T21C1504A010N |  | Not Used | 1 - ต่ำ | 1 - ต่ำ | 1 - ต่ำ | 10 | 1 | 6
A14-0533 | ใช้งาน | Backup | 12 | Integrated_Receiver_Decoder | TIE | R31_CHR | ระบบส่งสัญญาณภาค 3 | ส่วนงานวิศวกรรมเชียงใหม่ | เชียงราย | Harmonic | Proview 7100/7110 | 161422085 | 10.7.2.12 | 00:0C:A2:24:23:AF | 3 - สูง | 3 - สูง | 3 - สูง | 10 | 7 | 2 | 12
A14-0648 | ใช้งาน | Main | 13 | T2_Generator | TIE | R31_CHR | ระบบส่งสัญญาณภาค 3 | ส่วนงานวิศวกรรมเชียงใหม่ | เชียงราย | ENENSYS | T2-EdgeDTH | 070054LAU261400005 | 10.7.2.13 | 00:19:DC:10:04:EC | 3 - สูง | 3 - สูง | 3 - สูง | 10 | 7 | 2 | 13
A14-0649 | ใช้งาน | Backup | 14 | T2_Generator | TIE | R31_CHR | ระบบส่งสัญญาณภาค 3 | ส่วนงานวิศวกรรมเชียงใหม่ | เชียงราย | ENENSYS | T2-EdgeDTH | 070054LAU261400006 | 10.7.2.14 | 00:19:DC:27:B2:48 | 3 - สูง | 3 - สูง | 3 - สูง | 10 | 7 | 2 | 14
A16-0580 | ใช้งาน |  | 15 | Seamless_Switch | TIE | R31_CHR | ระบบส่งสัญญาณภาค 3 | ส่วนงานวิศวกรรมเชียงใหม่ | เชียงราย | ENENSYS | HDm-ASIIPGuard/98-04-0023 | 070055LAU451500709 | 10.7.2.15 | 00:19:DC:36:FC:FB | 3 - สูง | 3 - สูง | 3 - สูง | 10 | 7 | 2 | 15
A14-0358 | ใช้งาน |  | 20 | Ethernet_Switches | IT | R31_CHR | ระบบส่งสัญญาณภาค 3 | ส่วนงานวิศวกรรมเชียงใหม่ | เชียงราย | Cisco | C2960XR-24TS-I | FDO1823B14T | 10.7.2.20 | 00:08:2F:57:42:41 | 2 - ปานกลาง | 2 - ปานกลาง | 2 - ปานกลาง | 10 | 7 | 2 | 20
A16-0673 | ใช้งาน |  |  | Transmitter_DTV | TVTX | R12_PRB | ระบบส่งสัญญาณภาค 1 | ส่วนงานวิศวกรรมสระแก้ว | ปราจีนบุรี | Plisch | T2V4203RN_1 | 0139 |  | Not Used | 3 - สูง | 3 - สูง | 3 - สูง | 10 | 2 | 6
A16-0673 | ใช้งาน |  |  | System_Control_Unit | TVTX | R12_PRB | ระบบส่งสัญญาณภาค 1 | ส่วนงานวิศวกรรมสระแก้ว | ปราจีนบุรี | PLISCH |  | 35 |  | Not Used | 3 - สูง | 3 - สูง | 3 - สูง | 10 | 2 | 6
A16-0673 | ใช้งาน |  |  | Dummy_Load | TVTX | R12_PRB | ระบบส่งสัญญาณภาค 1 | ส่วนงานวิศวกรรมสระแก้ว | ปราจีนบุรี | Spiner | 01 BN 53 77 61 | 1464448 |  | Not Used | 3 - สูง | 3 - สูง | 3 - สูง | 10 | 2 | 6
A21-0230 | ใช้งาน |  | 5 | Monitoring_&_Control | M&C | R12_PRB | ระบบส่งสัญญาณภาค 1 | ส่วนงานวิศวกรรมสระแก้ว | ปราจีนบุรี | ENG.ThaiPBS | M&C 001 | M&C 35 | 10.2.6.5 | Not Used | 2 - ปานกลาง | 2 - ปานกลาง | 2 - ปานกลาง | 10 | 2 | 6 | 5
B17-0098 | ใช้งาน |  |  | AC_Distribution_Panel | EE | R12_PRB | ระบบส่งสัญญาณภาค 1 | ส่วนงานวิศวกรรมสระแก้ว | ปราจีนบุรี | STABIL | SR19-1U-20PB | S9PANEL-283 |  | Not Used | 3 - สูง | 3 - สูง | 3 - สูง | 10 | 2 | 6
B17-0564 | ใช้งาน |  |  | Distribution_Board_TX_With_Surge | EE | R12_PRB | ระบบส่งสัญญาณภาค 1 | ส่วนงานวิศวกรรมสระแก้ว | ปราจีนบุรี | ABB | DB12MC200 |  |  | Not Used | 3 - สูง | 3 - สูง | 3 - สูง | 10 | 2 | 6
NB-0500 | 2 |  |  | Computer_Note_Book | IT | R12_PRB | ระบบส่งสัญญาณภาค 1 | ส่วนงานวิศวกรรมสระแก้ว | ปราจีนบุรี | HP | 15-ac108TX | CND5347802 |  | Not Used | 2 - ปานกลาง | 2 - ปานกลาง | 2 - ปานกลาง | 10 | 2 | 6
-- |  |  |  | Electric_Meter | EE | R23_TPK | ระบบส่งสัญญาณภาค 2 | ส่วนงานวิศวกรรมชุมพร | ทับสะแก | Omron | KM50-EI-FLK | 1740123H |  | Not Used | 3 - สูง | 3 - สูง | 3 - สูง | 10 | 3 | 6
-- | ใช้งาน |  |  | Low_Noise_Blockdown_Converter | SAT | R23_TPK | ระบบส่งสัญญาณภาค 2 | ส่วนงานวิศวกรรมชุมพร | ทับสะแก | Norsat | 3220F | 2204-N22618-00134 |  | Not Used | 3 - สูง | 3 - สูง | 3 - สูง | 10 | 3 | 6
-- | ใช้งาน |  |  | เครื่องปรับอากาศ_(Condensing_Unit) | AIR | R23_TPK | ระบบส่งสัญญาณภาค 2 | ส่วนงานวิศวกรรมชุมพร | ทับสะแก | AMENA | KC60B-RSYKU-FK | AC23J0619EDA-A |  | Not Used | 3 - สูง | 3 - สูง | 3 - สูง | 10 | 3 | 6
-- | ใช้งาน |  |  | เครื่องปรับอากาศ_(Colling_Unit) | AIR | R23_TPK | ระบบส่งสัญญาณภาค 2 | ส่วนงานวิศวกรรมชุมพร | ทับสะแก | AMENA | FK60B-MNVKU-RY | AK23J0023LBN |  | Not Used | 3 - สูง | 3 - สูง | 3 - สูง | 10 | 3 | 6
-- | 2 |  |  | Automatic_Transfer_Switches | EE | R23_TPK | ระบบส่งสัญญาณภาค 2 | ส่วนงานวิศวกรรมชุมพร | ทับสะแก | ABB | OMD800E480C | IS200JD20I90I83 |  | Not Used | 3 - สูง | 3 - สูง | 3 - สูง | 10 | 3 | 6
230 (291/260) | 2 |  |  | Set_Top_BOX | M&C | R23_TPK | ระบบส่งสัญญาณภาค 2 | ส่วนงานวิศวกรรมชุมพร | ทับสะแก | PlanetComm | DVB T2 | 03010114130058707 |  | Not Used | 2 - ปานกลาง | 2 - ปานกลาง | 2 - ปานกลาง | 10 | 3 | 6
230 (295/360) | 2 |  |  | Set_Top_BOX | M&C | R23_TPK | ระบบส่งสัญญาณภาค 2 | ส่วนงานวิศวกรรมชุมพร | ทับสะแก | PlanetComm | DVB T2 | 03010114130058701 |  | Not Used | 2 - ปานกลาง | 2 - ปานกลาง | 2 - ปานกลาง | 10 | 3 | 6
230 (297/260) | 2 |  |  | Set_Top_BOX | M&C | R23_TPK | ระบบส่งสัญญาณภาค 2 | ส่วนงานวิศวกรรมชุมพร | ทับสะแก | PlanetComm | DVB T2 | 03010114130058702 |  | Not Used | 2 - ปานกลาง | 2 - ปานกลาง | 2 - ปานกลาง | 10 | 3 | 6
230 (323/360) | 2 |  |  | Set_Top_BOX | M&C | R23_TPK | ระบบส่งสัญญาณภาค 2 | ส่วนงานวิศวกรรมชุมพร | ทับสะแก | PlanetComm | DVB T2 | 03010114130058705 |  | Not Used | 2 - ปานกลาง | 2 - ปานกลาง | 2 - ปานกลาง | 10 | 3 | 6
A00-2320 | ยกเลิก |  |  | Transmitter_ATV | TVTX | R23_TPK | ระบบส่งสัญญาณภาค 2 | ส่วนงานวิศวกรรมชุมพร | ทับสะแก | NEC | PCN-1105SS/1 | 468 |  | Not Used | 3 - สูง | 3 - สูง | 3 - สูง | 10 | 3 | 6
A00-2320 | ยกเลิก |  |  | Transmitter_ATV | TVTX | R23_TPK | ระบบส่งสัญญาณภาค 2 | ส่วนงานวิศวกรรมชุมพร | ทับสะแก | NEC | PCN-1105SS/1 | 469 |  | Not Used | 3 - สูง | 3 - สูง | 3 - สูง | 10 | 3 | 6
A00-2321 | ใช้งาน |  |  | UHF_Antenna | ANT | R23_TPK | ระบบส่งสัญญาณภาค 2 | ส่วนงานวิศวกรรมชุมพร | ทับสะแก | RFS | PHP24U |  |  | Not Used | 3 - สูง | 3 - สูง | 3 - สูง | 10 | 3 | 6
A00-2322 | ใช้งาน |  |  | Tower_Self_Support | L&B | R23_TPK | ระบบส่งสัญญาณภาค 2 | ส่วนงานวิศวกรรมชุมพร | ทับสะแก | ROHN | SSV-260 |  |  | Not Used |  |  |  | 10 | 3 | 6
A00-2323 | ใช้งาน |  |  | อาคารสถานีส่งสัญญาณ | L&B | R23_TPK | ระบบส่งสัญญาณภาค 2 | ส่วนงานวิศวกรรมชุมพร | ทับสะแก |  |  |  |  | Not Used |  |  |  | 10 | 3 | 6
A00-2324 | ยกเลิก |  |  | Distribution | TIE | R23_TPK | ระบบส่งสัญญาณภาค 2 | ส่วนงานวิศวกรรมชุมพร | ทับสะแก |  |  |  |  | Not Used | 3 - สูง | 3 - สูง | 3 - สูง | 10 | 3 | 6
A00-2326 | ใช้งาน |  |  | TVRO | SAT | R23_TPK | ระบบส่งสัญญาณภาค 2 | ส่วนงานวิศวกรรมชุมพร | ทับสะแก | ANDREW & IDB | ES36PK-1 |  |  | Not Used | 3 - สูง | 3 - สูง | 3 - สูง | 10 | 3 | 6
A00-2328 | ใช้งาน |  |  | Electricity_Transformers | EE | R23_TPK | ระบบส่งสัญญาณภาค 2 | ส่วนงานวิศวกรรมชุมพร | ทับสะแก |  |  |  |  | Not Used | 3 - สูง | 3 - สูง | 3 - สูง | 10 | 3 | 6
A00-2329 | ยกเลิก |  |  | เครื่องปรับอากาศ | AIR | R23_TPK | ระบบส่งสัญญาณภาค 2 | ส่วนงานวิศวกรรมชุมพร | ทับสะแก | Uni Air |  |  |  | Not Used | 3 - สูง | 3 - สูง | 3 - สูง | 10 | 3 | 6
A00-2330 | ยกเลิก |  |  | เครื่องปรับอากาศ | AIR | R23_TPK | ระบบส่งสัญญาณภาค 2 | ส่วนงานวิศวกรรมชุมพร | ทับสะแก | Uni Air | TGD 012 / ACK 363 | 412100498 / 209M01680 |  | Not Used | 3 - สูง | 3 - สูง | 3 - สูง | 10 | 3 | 6
A00-2366 | ใช้งาน |  |  | Electricity_Generator | EE | R23_TPK | ระบบส่งสัญญาณภาค 2 | ส่วนงานวิศวกรรมชุมพร | ทับสะแก | OLYMPIAN/CATERPILLAR | 3116 | 2034275/5EN01272 |  | Not Used | 3 - สูง | 3 - สูง | 3 - สูง | 10 | 3 | 6
A00-2366 | ใช้งาน |  |  | Electricity_Generator | EE | R23_TPK | ระบบส่งสัญญาณภาค 2 | ส่วนงานวิศวกรรมชุมพร | ทับสะแก | CATERPILLAR | 3116 | 5EN01272 |  | Not Used | 3 - สูง | 3 - สูง | 3 - สูง | 10 | 3 | 6
A00-7129 | ยกเลิก |  |  | Smoke&Heat_Detector | M&C | R23_TPK | ระบบส่งสัญญาณภาค 2 | ส่วนงานวิศวกรรมชุมพร | ทับสะแก | AGBL |  |  |  | Not Used | 2 - ปานกลาง | 2 - ปานกลาง | 2 - ปานกลาง | 10 | 3 | 6
A00-8494 | ยกเลิก |  |  | Uninterruptible_Power_Supply | EE | R23_TPK | ระบบส่งสัญญาณภาค 2 | ส่วนงานวิศวกรรมชุมพร | ทับสะแก |  |  |  |  | Not Used | 3 - สูง | 3 - สูง | 3 - สูง | 10 | 3 | 6
A00-9595 | ยกเลิก |  |  | Satellite_Dish_Ku-band | SAT | R23_TPK | ระบบส่งสัญญาณภาค 2 | ส่วนงานวิศวกรรมชุมพร | ทับสะแก | Mazz | PK60A | 200507000013/25-000462 |  | Not Used | 3 - สูง | 3 - สูง | 3 - สูง | 10 | 3 | 6
A00-9690 | ยกเลิก |  |  | Television_Receiver | M&C | R23_TPK | ระบบส่งสัญญาณภาค 2 | ส่วนงานวิศวกรรมชุมพร | ทับสะแก | Lg | FA3NICAM | 603THY505490 |  | Not Used | 2 - ปานกลาง | 2 - ปานกลาง | 2 - ปานกลาง | 10 | 3 | 6
A08-0135 | ยกเลิก |  |  | เครื่องปรับอากาศ_(Colling_Unit) | AIR | R23_TPK | ระบบส่งสัญญาณภาค 2 | ส่วนงานวิศวกรรมชุมพร | ทับสะแก | Uni Aire | TGD 012 | 41200497 |  | Not Used | 3 - สูง | 3 - สูง | 3 - สูง | 10 | 3 | 6
A08-0135 | ยกเลิก |  |  | เครื่องปรับอากาศ_(Condensing_Unit) | AIR | R23_TPK | ระบบส่งสัญญาณภาค 2 | ส่วนงานวิศวกรรมชุมพร | ทับสะแก | Uni Aire | ACK 363 | 209M01617 |  | Not Used | 3 - สูง | 3 - สูง | 3 - สูง | 10 | 3 | 6
A10-0050 | ใช้งาน |  |  | เครื่องปรับอากาศ_(Colling_Unit) | AIR | R23_TPK | ระบบส่งสัญญาณภาค 2 | ส่วนงานวิศวกรรมชุมพร | ทับสะแก | Star Aire | QSY 40 | 5GP5300338 |  | Not Used | 3 - สูง | 3 - สูง | 3 - สูง | 10 | 3 | 6
A10-0050 | ใช้งาน |  |  | เครื่องปรับอากาศ_(Condensing_Unit) | AIR | R23_TPK | ระบบส่งสัญญาณภาค 2 | ส่วนงานวิศวกรรมชุมพร | ทับสะแก | Star Aire | AR-38 ZR (MPRO) SV | 08C5306518 |  | Not Used | 3 - สูง | 3 - สูง | 3 - สูง | 10 | 3 | 6
A14-0284 | ใช้งาน |  |  | Distribution_Board_DTV | EE | R23_TPK | ระบบส่งสัญญาณภาค 2 | ส่วนงานวิศวกรรมชุมพร | ทับสะแก | ABB | ประกอบ |  |  | Not Used | 3 - สูง | 3 - สูง | 3 - สูง | 10 | 3 | 6
A14-0812 | ใช้งาน |  |  | UHF_CIB_Combiner_System | COMB | R23_TPK | ระบบส่งสัญญาณภาค 2 | ส่วนงานวิศวกรรมชุมพร | ทับสะแก | SPINNER | BN575750 | S141311 |  | Not Used | 3 - สูง | 3 - สูง | 3 - สูง | 10 | 3 | 6
A14-0812 | ใช้งาน |  |  | CCS_Rack_for_Filters&Open_Racks | COMB | R23_TPK | ระบบส่งสัญญาณภาค 2 | ส่วนงานวิศวกรรมชุมพร | ทับสะแก | SPINNER | BN554141 | S142345 |  | Not Used | 3 - สูง | 3 - สูง | 3 - สูง | 10 | 3 | 6
A14-0812 | ใช้งาน |  |  | Patch_Panel | COMB | R23_TPK | ระบบส่งสัญญาณภาค 2 | ส่วนงานวิศวกรรมชุมพร | ทับสะแก | SPINNER | BN554141 | S142345 |  | Not Used | 3 - สูง | 3 - สูง | 3 - สูง | 10 | 3 | 6
A14-0812 | ใช้งาน |  |  | UHF_CIB_Combiner | COMB | R23_TPK | ระบบส่งสัญญาณภาค 2 | ส่วนงานวิศวกรรมชุมพร | ทับสะแก | SPINNER | BN574948C0002 | Part of S141311 |  | Not Used | 3 - สูง | 3 - สูง | 3 - สูง | 10 | 3 | 6
A14-0812 | ใช้งาน |  |  | UHF_CIB_Combiner | COMB | R23_TPK | ระบบส่งสัญญาณภาค 2 | ส่วนงานวิศวกรรมชุมพร | ทับสะแก | SPINNER | BN574948C0002 | Part of S141311 |  | Not Used | 3 - สูง | 3 - สูง | 3 - สูง | 10 | 3 | 6
A14-0812 | ใช้งาน |  |  | UHF_CIB_Combiner | COMB | R23_TPK | ระบบส่งสัญญาณภาค 2 | ส่วนงานวิศวกรรมชุมพร | ทับสะแก | SPINNER | BN574949C0002 | Part of S141311 |  | Not Used | 3 - สูง | 3 - สูง | 3 - สูง | 10 | 3 | 6
A14-0812 | ใช้งาน |  |  | UHF_CIB_Combiner | COMB | R23_TPK | ระบบส่งสัญญาณภาค 2 | ส่วนงานวิศวกรรมชุมพร | ทับสะแก | SPINNER | BN574949C0002 | Part of S141311 |  | Not Used | 3 - สูง | 3 - สูง | 3 - สูง | 10 | 3 | 6
A14-0812 | ใช้งาน |  |  | UHF_CIB_Combiner | COMB | R23_TPK | ระบบส่งสัญญาณภาค 2 | ส่วนงานวิศวกรรมชุมพร | ทับสะแก | SPINNER | BN616566C3004 | Part of S141311 |  | Not Used | 3 - สูง | 3 - สูง | 3 - สูง | 10 | 3 | 6
A15-0069 | ใช้งาน |  |  | เครื่องปรับอากาศ_(Colling_Unit) | AIR | R23_TPK | ระบบส่งสัญญาณภาค 2 | ส่วนงานวิศวกรรมชุมพร | ทับสะแก | Uni Aire | DDF 1600 | 411J08923 |  | Not Used | 3 - สูง | 3 - สูง | 3 - สูง | 10 | 3 | 6
A15-0069 | ใช้งาน |  |  | เครื่องปรับอากาศ_(Condensing_Unit) | AIR | R23_TPK | ระบบส่งสัญญาณภาค 2 | ส่วนงานวิศวกรรมชุมพร | ทับสะแก | Uni Aire | ACL 403 | 208400739 |  | Not Used | 3 - สูง | 3 - สูง | 3 - สูง | 10 | 3 | 6
A15-0077 | ใช้งาน |  |  | เครื่องปรับอากาศ_(Colling_Unit) | AIR | R23_TPK | ระบบส่งสัญญาณภาค 2 | ส่วนงานวิศวกรรมชุมพร | ทับสะแก | Uni Aire | DDV-25 | 415H01724 |  | Not Used | 3 - สูง | 3 - สูง | 3 - สูง | 10 | 3 | 6
A15-0077 | ใช้งาน |  |  | เครื่องปรับอากาศ_(Condensing_Unit) | AIR | R23_TPK | ระบบส่งสัญญาณภาค 2 | ส่วนงานวิศวกรรมชุมพร | ทับสะแก | Uni Aire | ACV-25 | 213H01763 |  | Not Used | 3 - สูง | 3 - สูง | 3 - สูง | 10 | 3 | 6
A15-0078 | ใช้งาน |  |  | เครื่องปรับอากาศ_(Colling_Unit) | AIR | R23_TPK | ระบบส่งสัญญาณภาค 2 | ส่วนงานวิศวกรรมชุมพร | ทับสะแก | Uni Aire | DDV-25 | 451H01725 |  | Not Used | 3 - สูง | 3 - สูง | 3 - สูง | 10 | 3 | 6
A15-0078 | ใช้งาน |  |  | เครื่องปรับอากาศ_(Condensing_Unit) | AIR | R23_TPK | ระบบส่งสัญญาณภาค 2 | ส่วนงานวิศวกรรมชุมพร | ทับสะแก | Uni Aire | ACV-25 | 213H01764 |  | Not Used | 3 - สูง | 3 - สูง | 3 - สูง | 10 | 3 | 6
A15-0140 | ใช้งาน |  |  | Transmitter_DTV | TVTX | R23_TPK | ระบบส่งสัญญาณภาค 2 | ส่วนงานวิศวกรรมชุมพร | ทับสะแก | NEC | DTL-10/R2SN | FDL-0714 |  | Not Used | 3 - สูง | 3 - สูง | 3 - สูง | 10 | 3 | 6
A15-0140 | ใช้งาน |  |  | Transmitter_DTV | TVTX | R23_TPK | ระบบส่งสัญญาณภาค 2 | ส่วนงานวิศวกรรมชุมพร | ทับสะแก | NEC | DTL-10/R2SN | FDL-0715 |  | Not Used | 3 - สูง | 3 - สูง | 3 - สูง | 10 | 3 | 6
A15-0140 | ใช้งาน |  |  | Coxial_Interface | TVTX | R23_TPK | ระบบส่งสัญญาณภาค 2 | ส่วนงานวิศวกรรมชุมพร | ทับสะแก | NEC | HPC-1376 | F0073R |  | Not Used | 3 - สูง | 3 - สูง | 3 - สูง | 10 | 3 | 6
A15-0140 | ใช้งาน |  |  | TS_Switch | TVTX | R23_TPK | ระบบส่งสัญญาณภาค 2 | ส่วนงานวิศวกรรมชุมพร | ทับสะแก | NEC | HPC-1586 | F0082R |  | Not Used | 3 - สูง | 3 - สูง | 3 - สูง | 10 | 3 | 6
A15-0140 | ใช้งาน |  |  | CS_Switch | TVTX | R23_TPK | ระบบส่งสัญญาณภาค 2 | ส่วนงานวิศวกรรมชุมพร | ทับสะแก | NEC |  |  |  | Not Used | 3 - สูง | 3 - สูง | 3 - สูง | 10 | 3 | 6
A15-0140 | ใช้งาน |  |  | Dummy_Load | TVTX | R23_TPK | ระบบส่งสัญญาณภาค 2 | ส่วนงานวิศวกรรมชุมพร | ทับสะแก | BIRD | 500-WT-FN | 1313135 |  | Not Used | 3 - สูง | 3 - สูง | 3 - สูง | 10 | 3 | 6
A15-0140 | ใช้งาน |  |  | GPS_Receiving_System | SAT | R23_TPK | ระบบส่งสัญญาณภาค 2 | ส่วนงานวิศวกรรมชุมพร | ทับสะแก | Panasonic | VIC100 |  |  | Not Used | 3 - สูง | 3 - สูง | 3 - สูง | 10 | 3 | 6
A15-0140 | ใช้งาน |  |  | GPS_Receiving_System | SAT | R23_TPK | ระบบส่งสัญญาณภาค 2 | ส่วนงานวิศวกรรมชุมพร | ทับสะแก | Panasonic | VIC100 |  |  | Not Used | 3 - สูง | 3 - สูง | 3 - สูง | 10 | 3 | 6
A15-0140 | ใช้งาน |  |  | Power_Amplifier | TVTX | R23_TPK | ระบบส่งสัญญาณภาค 2 | ส่วนงานวิศวกรรมชุมพร | ทับสะแก | NEC | DTP240-S | F3042RG |  | Not Used | 3 - สูง | 3 - สูง | 3 - สูง | 10 | 3 | 6
A15-0140 | ใช้งาน |  |  | Power_Amplifier | TVTX | R23_TPK | ระบบส่งสัญญาณภาค 2 | ส่วนงานวิศวกรรมชุมพร | ทับสะแก | NEC | DTP240-S | F3056RG |  | Not Used | 3 - สูง | 3 - สูง | 3 - สูง | 10 | 3 | 6
A15-0140 | ใช้งาน |  |  | Coaxial_Switch | TVTX | R23_TPK | ระบบส่งสัญญาณภาค 2 | ส่วนงานวิศวกรรมชุมพร | ทับสะแก | NEC | HPC-1421 | F0002 |  | Not Used | 3 - สูง | 3 - สูง | 3 - สูง | 10 | 3 | 6
A15-0457 | ใช้งาน |  |  | AC_Line_Surge_Protecter | EE | R23_TPK | ระบบส่งสัญญาณภาค 2 | ส่วนงานวิศวกรรมชุมพร | ทับสะแก | Stabil | ACL135TPB | S8AC-S0548 |  | Not Used | 3 - สูง | 3 - สูง | 3 - สูง | 10 | 3 | 6
A15-0457 | ใช้งาน |  |  | AC_Line_Surge_Protecter | EE | R23_TPK | ระบบส่งสัญญาณภาค 2 | ส่วนงานวิศวกรรมชุมพร | ทับสะแก | Stabil | ACL135TPB | S8AC-S0549 |  | Not Used | 3 - สูง | 3 - สูง | 3 - สูง | 10 | 3 | 6
A15-0457 | ใช้งาน |  |  | AC_Line_Surge_Protecter | EE | R23_TPK | ระบบส่งสัญญาณภาค 2 | ส่วนงานวิศวกรรมชุมพร | ทับสะแก | Stabil | ACL135TPB | S8AC-S0550 |  | Not Used | 3 - สูง | 3 - สูง | 3 - สูง | 10 | 3 | 6
A16-0322 | ใช้งาน |  | 20 | Ethernet_Switches | IT | R31_CHR | ระบบส่งสัญญาณภาค 3 | ส่วนงานวิศวกรรมเชียงใหม่ | เชียงราย | Cisco | WS-C2960XR-24TS-I | FDO1941B16K | 10.7.2.20 | 00:08:2F:57:42:41 | 2 - ปานกลาง | 2 - ปานกลาง | 2 - ปานกลาง | 10 | 7 | 2 | 20
B14-0920 | ใช้งาน |  | 21 | Digital_Video_Recorder | M&C | R31_CHR | ระบบส่งสัญญาณภาค 3 | ส่วนงานวิศวกรรมเชียงใหม่ | เชียงราย | DAHUA | DVR1604HF-S | PZA4HM112WXRU71 | 10.7.2.21 | 90:02:A9:66:A9:CC | 2 - ปานกลาง | 2 - ปานกลาง | 2 - ปานกลาง | 10 | 7 | 2 | 21
A14-0694 | ใช้งาน |  | 22 | Power_Monitor | COMB | R31_CHR | ระบบส่งสัญญาณภาค 3 | ส่วนงานวิศวกรรมเชียงใหม่ | เชียงราย | comm-connect | 3024 | 30240303 | 10.7.2.22 | DE:AD:BE:EF:FE:ED | 3 - สูง | 3 - สูง | 3 - สูง | 10 | 7 | 2 | 22
A14-0734 | ใช้งาน |  | 23 | Uninterruptible_Power_Supply | EE | R31_CHR | ระบบส่งสัญญาณภาค 3 | ส่วนงานวิศวกรรมเชียงใหม่ | เชียงราย | APC | Galaxy 3500 | PS1402132407 | 10.7.2.23 | 00:C0:B7:A1:91:79 | 3 - สูง | 3 - สูง | 3 - สูง | 10 | 7 | 2 | 23
A17-0339 | ใช้งาน |  | 25 | LNX_Redundant_Controller | SAT | R31_CHR | ระบบส่งสัญญาณภาค 3 | ส่วนงานวิศวกรรมเชียงใหม่ | เชียงราย | Plannet Comm | PCA1-11-LNX-RDNT | 009-1702-09 | 10.7.2.25 | 00:90:C2:FB:84:55 | 3 - สูง | 3 - สูง | 3 - สูง | 10 | 7 | 2 | 25
-- | ใช้งาน |  | 26 | Display_Control_GEN | EE | R31_CHR | ระบบส่งสัญญาณภาค 3 | ส่วนงานวิศวกรรมเชียงใหม่ | เชียงราย | DEEP SEA ELECTRONIC | DSE 7420 | 7180997 | 10.7.2.26 | E8:A4:C1:03:AA:F1 | 3 - สูง | 3 - สูง | 3 - สูง | 10 | 7 | 2 | 26
A14-0688 | ใช้งาน | Main | 31 | T2-Modulator | TVTX | R31_CHR | ระบบส่งสัญญาณภาค 3 | ส่วนงานวิศวกรรมเชียงใหม่ | เชียงราย | NEC | DM-5000 | F0217/R | 10.7.2.31 | 00:13:59:00:58:6D | 3 - สูง | 3 - สูง | 3 - สูง | 10 | 7 | 2 | 31
A14-0688 | ใช้งาน | Backup | 32 | T2-Modulator | TVTX | R31_CHR | ระบบส่งสัญญาณภาค 3 | ส่วนงานวิศวกรรมเชียงใหม่ | เชียงราย | NEC | DM-5000 | F0226/R | 10.7.2.32 | 00:13:59:00:6B:A1 | 3 - สูง | 3 - สูง | 3 - สูง | 10 | 7 | 2 | 32
A14-0688 | ใช้งาน | Main | 33 | TX_Control | TVTX | R31_CHR | ระบบส่งสัญญาณภาค 3 | ส่วนงานวิศวกรรมเชียงใหม่ | เชียงราย | NEC | HPC-1427 | F0259/R | 10.7.2.33 | 00:00:4C:18:AA:DF | 3 - สูง | 3 - สูง | 3 - สูง | 10 | 7 | 2 | 33
A14-0688 | ใช้งาน | Backup | 34 | TX_Control | TVTX | R31_CHR | ระบบส่งสัญญาณภาค 3 | ส่วนงานวิศวกรรมเชียงใหม่ | เชียงราย | NEC | HPC-1427 | F0258/R | 10.7.2.34 | 00:00:4C:18:AA:DE | 3 - สูง | 3 - สูง | 3 - สูง | 10 | 7 | 2 | 34
A14-0688 | ใช้งาน |  | 35 | 1+1_Control_System | TVTX | R31_CHR | ระบบส่งสัญญาณภาค 3 | ส่วนงานวิศวกรรมเชียงใหม่ | เชียงราย | NEC | HPC-1358 | F0045R | 10.7.2.35 | 00:00:4C:18:AA:C6 | 3 - สูง | 3 - สูง | 3 - สูง | 10 | 7 | 2 | 35
A16-0516 | ใช้งาน |  | 5 | ระบบ_Monitor&Control | M&C | R31_MHS | ระบบส่งสัญญาณภาค 3 | ส่วนงานวิศวกรรมเชียงใหม่ | แม่ฮ่องสอน | Audemat | Goldeagle DVB-T2 | 000194 | 10.7.3.5 | 00:60:E0:5C:A6:5C | 2 - ปานกลาง | 2 - ปานกลาง | 2 - ปานกลาง | 10 | 7 | 3 | 5
A14-0489 | ใช้งาน | Main | 11 | Integrated_Receiver_Decoder | TIE | R31_MHS | ระบบส่งสัญญาณภาค 3 | ส่วนงานวิศวกรรมเชียงใหม่ | แม่ฮ่องสอน | Harmonic | Proview 7100/7110 | 161423125 | 10.7.3.11 | 00:0C:A2:24:27:1F | 3 - สูง | 3 - สูง | 3 - สูง | 10 | 7 | 3 | 11
A14-0490 | ใช้งาน | Backup | 12 | Integrated_Receiver_Decoder | TIE | R31_MHS | ระบบส่งสัญญาณภาค 3 | ส่วนงานวิศวกรรมเชียงใหม่ | แม่ฮ่องสอน | Harmonic | Proview 7100/7110 | 161423116 | 10.7.3.12 | 00:0C:A2:24:27:1B | 3 - สูง | 3 - สูง | 3 - สูง | 10 | 7 | 3 | 12
A14-0652 | ใช้งาน | Main | 13 | T2_Generator | TIE | R31_MHS | ระบบส่งสัญญาณภาค 3 | ส่วนงานวิศวกรรมเชียงใหม่ | แม่ฮ่องสอน | ENENSYS | T2-EdgeDTH | 070054LAU371400016 | 10.7.3.13 | 00:19:DC:27:B8:74 | 3 - สูง | 3 - สูง | 3 - สูง | 10 | 7 | 3 | 13
A14-0653 | ใช้งาน | Backup | 14 | T2_Generator | TIE | R31_MHS | ระบบส่งสัญญาณภาค 3 | ส่วนงานวิศวกรรมเชียงใหม่ | แม่ฮ่องสอน | ENENSYS | T2-EdgeDTH | 070054LAU371400017 | 10.7.3.14 | 00:19:DC:27:B8:78 | 3 - สูง | 3 - สูง | 3 - สูง | 10 | 7 | 3 | 14
A16-0581 | ใช้งาน |  | 15 | Seamless_Switch | TIE | R31_MHS | ระบบส่งสัญญาณภาค 3 | ส่วนงานวิศวกรรมเชียงใหม่ | แม่ฮ่องสอน | ENENSYS | HDm-ASIIPGuard/98-04-0023 | 070055LAU451500685 | 10.7.3.15 | 00:19:DC:27:D9:30 | 3 - สูง | 3 - สูง | 3 - สูง | 10 | 7 | 3 | 15
A14-0360 | ใช้งาน |  | 20 | Ethernet_Switches | IT | R31_MHS | ระบบส่งสัญญาณภาค 3 | ส่วนงานวิศวกรรมเชียงใหม่ | แม่ฮ่องสอน | Cisco | C2960XR-24TS-I | FDO1823B11C | 10.7.3.20 | 00:08:2F:57:2F:C1 | 2 - ปานกลาง | 2 - ปานกลาง | 2 - ปานกลาง | 10 | 7 | 3 | 20
B14-0922 | ใช้งาน |  | 21 | Digital_Video_Recorder | M&C | R31_MHS | ระบบส่งสัญญาณภาค 3 | ส่วนงานวิศวกรรมเชียงใหม่ | แม่ฮ่องสอน | DAHUA | DVR1604HF-S | PZA4HM112WXRU84 | 10.7.3.21 | 90:02:A9:66:A9:D2 | 2 - ปานกลาง | 2 - ปานกลาง | 2 - ปานกลาง | 10 | 7 | 3 | 21
A16-0286 | ใช้งาน |  |  | L-Band_Active_Splitter | SAT | R23_TPK | ระบบส่งสัญญาณภาค 2 | ส่วนงานวิศวกรรมชุมพร | ทับสะแก | ETL | 22245-F7F7 | FK00837 |  | Not Used | 3 - สูง | 3 - สูง | 3 - สูง | 10 | 3 | 6
A16-0441 | ใช้งาน |  |  | เครื่องปรับอากาศ_(Colling_Unit) | AIR | R23_TPK | ระบบส่งสัญญาณภาค 2 | ส่วนงานวิศวกรรมชุมพร | ทับสะแก | YORK | FPF-60-A | 1606SF03864 |  | Not Used | 3 - สูง | 3 - สูง | 3 - สูง | 10 | 3 | 6
A16-0441 | ใช้งาน |  |  | เครื่องปรับอากาศ_(Condensing_Unit) | AIR | R23_TPK | ระบบส่งสัญญาณภาค 2 | ส่วนงานวิศวกรรมชุมพร | ทับสะแก | YORK | YCLN60-TC | 1606SC02483 |  | Not Used | 3 - สูง | 3 - สูง | 3 - สูง | 10 | 3 | 6
A16-0442 | ใช้งาน |  |  | เครื่องปรับอากาศ_(Colling_Unit) | AIR | R23_TPK | ระบบส่งสัญญาณภาค 2 | ส่วนงานวิศวกรรมชุมพร | ทับสะแก | YORK | FPF-60-A | 1606SF03863 |  | Not Used | 3 - สูง | 3 - สูง | 3 - สูง | 10 | 3 | 6
A16-0442 | ใช้งาน |  |  | เครื่องปรับอากาศ_(Condensing_Unit) | AIR | R23_TPK | ระบบส่งสัญญาณภาค 2 | ส่วนงานวิศวกรรมชุมพร | ทับสะแก | YORK | YCLN60-TC | 1606SC02479 |  | Not Used | 3 - สูง | 3 - สูง | 3 - สูง | 10 | 3 | 6
A16-0443 | ใช้งาน |  |  | เครื่องปรับอากาศ_(Cooling_Unit) | AIR | R23_TPK | ระบบส่งสัญญาณภาค 2 | ส่วนงานวิศวกรรมชุมพร | ทับสะแก | YORK | FLCN60-TC | 1606SF03869 |  | Not Used | 3 - สูง | 3 - สูง | 3 - สูง | 10 | 3 | 6
A16-0443 | ใช้งาน |  |  | เครื่องปรับอากาศ_(Condensing_Unit) | AIR | R23_TPK | ระบบส่งสัญญาณภาค 2 | ส่วนงานวิศวกรรมชุมพร | ทับสะแก | YORK | YCLN60-TC | 1606SC02478 |  | Not Used | 3 - สูง | 3 - สูง | 3 - สูง | 10 | 3 | 6
A16-0566 | สำรอง |  |  | T2_Generator | TIE | R23_TPK | ระบบส่งสัญญาณภาค 2 | ส่วนงานวิศวกรรมชุมพร | ทับสะแก | ENENSYS | HDm-T2Edge_DTH/98-07-0055 | 070055LAU491500735 |  | Not Used | 3 - สูง | 3 - สูง | 3 - สูง | 10 | 3 | 6
A17-0102 | ขายทอดตลาด |  |  | Dehydrator | ANT | R23_TPK | ระบบส่งสัญญาณภาค 2 | ส่วนงานวิศวกรรมชุมพร | ทับสะแก | CIBRED SUD | LAB 9.50 | 54505 |  | Not Used | 3 - สูง | 3 - สูง | 3 - สูง | 10 | 3 | 6
A19-0455 | ใช้งาน |  |  | เครื่องปรับอากาศ | AIR | R23_TPK | ระบบส่งสัญญาณภาค 2 | ส่วนงานวิศวกรรมชุมพร | ทับสะแก | Star Aire | ICR5-1351 / OR405A | 1902AF02288,1902AC02971 |  | Not Used | 3 - สูง | 3 - สูง | 3 - สูง | 10 | 3 | 6
A20-0626 | ใช้งาน |  |  | Satellite_Redundent_Swicth | SAT | R23_TPK | ระบบส่งสัญญาณภาค 2 | ส่วนงานวิศวกรรมชุมพร | ทับสะแก |  |  | RSS-21 |  | Not Used | 3 - สูง | 3 - สูง | 3 - สูง | 10 | 3 | 6
A20-1332 | ใช้งาน |  |  | Lightning_Protection_System | EE | R23_TPK | ระบบส่งสัญญาณภาค 2 | ส่วนงานวิศวกรรมชุมพร | ทับสะแก | Kumwell |  |  |  | Not Used | 3 - สูง | 3 - สูง | 3 - สูง | 10 | 3 | 6
A21-1042 | ใช้งาน |  |  | Filter_Combiner | COMB | R23_TPK | ระบบส่งสัญญาณภาค 2 | ส่วนงานวิศวกรรมชุมพร | ทับสะแก | SPINNER | BN574949C0002 | A271225 |  | Not Used | 3 - สูง | 3 - สูง | 3 - สูง | 10 | 3 | 6
A21-1042 | ใช้งาน |  |  | Filter_Combiner | COMB | R23_TPK | ระบบส่งสัญญาณภาค 2 | ส่วนงานวิศวกรรมชุมพร | ทับสะแก | SPINNER | BN574949C0002 | A271225 |  | Not Used | 3 - สูง | 3 - สูง | 3 - สูง | 10 | 3 | 6
A21-1045 | ใช้งาน |  |  | Filter_Combiner | COMB | R23_TPK | ระบบส่งสัญญาณภาค 2 | ส่วนงานวิศวกรรมชุมพร | ทับสะแก | SPINNER | BN574949C0002 | A271225 |  | Not Used | 3 - สูง | 3 - สูง | 3 - สูง | 10 | 3 | 6
A21-1045 | ใช้งาน |  |  | Filter_Combiner | COMB | R23_TPK | ระบบส่งสัญญาณภาค 2 | ส่วนงานวิศวกรรมชุมพร | ทับสะแก | SPINNER | BN574949C0002 | A271226 |  | Not Used | 3 - สูง | 3 - สูง | 3 - สูง | 10 | 3 | 6
A23-0497 | ใช้งาน |  |  | เครื่องรับโทรทัศน์ | M&C | R23_TPK | ระบบส่งสัญญาณภาค 2 | ส่วนงานวิศวกรรมชุมพร | ทับสะแก | PANASONIC | TH-43LX650T | YK3310665 |  | Not Used | 2 - ปานกลาง | 2 - ปานกลาง | 2 - ปานกลาง | 10 | 3 | 6
A24-0147 | ใช้งาน |  |  | เครื่องตัดหญ้า | OTHER | R23_TPK | ระบบส่งสัญญาณภาค 2 | ส่วนงานวิศวกรรมชุมพร | ทับสะแก | โรบิน | NB411 | EC04E21X063576P |  | Not Used | 1 - ต่ำ | 1 - ต่ำ | 1 - ต่ำ | 10 | 3 | 6
A24-0247 | ใช้งาน |  |  | เครื่องปรับอากาศ | AIR | R23_TPK | ระบบส่งสัญญาณภาค 2 | ส่วนงานวิศวกรรมชุมพร | ทับสะแก | AMENA | FK60B-MNVKU / KC60B-RSYKU | AK23J0023LBN / AC23J0619EDA-A |  | Not Used | 3 - สูง | 3 - สูง | 3 - สูง | 10 | 3 | 6
A24-0472 | ใช้งาน |  |  | Power_Monitor | EE | R23_TPK | ระบบส่งสัญญาณภาค 2 | ส่วนงานวิศวกรรมชุมพร | ทับสะแก |  |  | 30440235 |  | Not Used | 3 - สูง | 3 - สูง | 3 - สูง | 10 | 3 | 6
A25-0048 | ใช้งาน |  |  | LNB Protection Switch | SAT | R23_TPK | ระบบส่งสัญญาณภาค 2 | ส่วนงานวิศวกรรมชุมพร | ทับสะแก |  |  | TPBS-ENG-PTS-15 |  | Not Used | 3 - สูง | 3 - สูง | 3 - สูง | 10 | 3 | 6
B14-0961 | ใช้งาน |  |  | Electric_Meter | EE | R23_TPK | ระบบส่งสัญญาณภาค 2 | ส่วนงานวิศวกรรมชุมพร | ทับสะแก | Omron | KM50-E1-FLK | 1440071H |  | Not Used | 3 - สูง | 3 - สูง | 3 - สูง | 10 | 3 | 6
B14-0964 | ใช้งาน |  |  | Electric_Meter | EE | R23_TPK | ระบบส่งสัญญาณภาค 2 | ส่วนงานวิศวกรรมชุมพร | ทับสะแก | Omron | KM50-E1-FLK | 1440121H |  | Not Used | 3 - สูง | 3 - สูง | 3 - สูง | 10 | 3 | 6
B15-0351 | ใช้งาน |  |  | Electric_Meter | EE | R23_TPK | ระบบส่งสัญญาณภาค 2 | ส่วนงานวิศวกรรมชุมพร | ทับสะแก | Omron | KM50-E1-FLK | 1590173H |  | Not Used | 3 - สูง | 3 - สูง | 3 - สูง | 10 | 3 | 6
B16-0246 | ใช้งาน |  |  | Electric_Meter | EE | R23_TPK | ระบบส่งสัญญาณภาค 2 | ส่วนงานวิศวกรรมชุมพร | ทับสะแก | Omron | KM50-EI-FLK | 1620179H |  | Not Used | 3 - สูง | 3 - สูง | 3 - สูง | 10 | 3 | 6
B16-0355 | ชำรุด |  |  | IP_Camera | M&C | R23_TPK | ระบบส่งสัญญาณภาค 2 | ส่วนงานวิศวกรรมชุมพร | ทับสะแก | Leotech | CCTNR-LEO-IPCAMSUPPERCLEAR-0 | 161951038000011 ID:PPCN412616ZTRUN |  | Not Used | 2 - ปานกลาง | 2 - ปานกลาง | 2 - ปานกลาง | 10 | 3 | 6
B16-0356 | ชำรุด |  |  | IP_Camera | M&C | R23_TPK | ระบบส่งสัญญาณภาค 2 | ส่วนงานวิศวกรรมชุมพร | ทับสะแก | Leotech | CCTNR-LEO-IPCAMSUPPERCLEAR-0 | 161951038000012 ID:PPCN288206WBYFF |  | Not Used | 2 - ปานกลาง | 2 - ปานกลาง | 2 - ปานกลาง | 10 | 3 | 6
B17-0146 | ใช้งาน |  |  | ตู้เย็น | OTHER | R23_TPK | ระบบส่งสัญญาณภาค 2 | ส่วนงานวิศวกรรมชุมพร | ทับสะแก | Mistubishi | MR-18KA | none |  | Not Used | 1 - ต่ำ | 1 - ต่ำ | 1 - ต่ำ | 10 | 3 | 6
B17-0417 | ใช้งาน |  |  | Bypass_UPS_Board | EE | R23_TPK | ระบบส่งสัญญาณภาค 2 | ส่วนงานวิศวกรรมชุมพร | ทับสะแก |  |  |  |  | Not Used | 3 - สูง | 3 - สูง | 3 - สูง | 10 | 3 | 6
B18-0687 | ใช้งาน |  |  | ป้าย_ชื่อสถานี_TPBS | OTHER | R23_TPK | ระบบส่งสัญญาณภาค 2 | ส่วนงานวิศวกรรมชุมพร | ทับสะแก |  |  |  |  | Not Used | 1 - ต่ำ | 1 - ต่ำ | 1 - ต่ำ | 10 | 3 | 6
B20-0292 | ใช้งาน |  |  | IP_Camera | M&C | R23_TPK | ระบบส่งสัญญาณภาค 2 | ส่วนงานวิศวกรรมชุมพร | ทับสะแก | Vstarcam | C34S-X4 | VSTJ011317PUVZU |  | Not Used | 2 - ปานกลาง | 2 - ปานกลาง | 2 - ปานกลาง | 10 | 3 | 6
B22-0544 | ใช้งาน |  |  | IP_Camera | M&C | R23_TPK | ระบบส่งสัญญาณภาค 2 | ส่วนงานวิศวกรรมชุมพร | ทับสะแก | Vstarcam | CS66Q-X18 | aaa0000080588 |  | Not Used | 2 - ปานกลาง | 2 - ปานกลาง | 2 - ปานกลาง | 10 | 3 | 6
B23-0328 | ใช้งาน |  |  | เครื่องอ่านมิเตอร์อัตโนมัติ (AMR) | M&C | R23_TPK | ระบบส่งสัญญาณภาค 2 | ส่วนงานวิศวกรรมชุมพร | ทับสะแก | ENG.ThaiPBS |  | 029 |  | Not Used | 2 - ปานกลาง | 2 - ปานกลาง | 2 - ปานกลาง | 10 | 3 | 6
-- | 1 |  |  | เครื่องปรับอากาศ_(CollingUnit) | AIR | R22_TKP | ระบบส่งสัญญาณภาค 2 | ส่วนงานวิศวกรรมสุราษฎร์ธานี | ตะกั่วป่า | TRANE | MCX524HB50BA |  |  | Not Used | 3 - สูง | 3 - สูง | 3 - สูง | 10 | 4 | 6
-- | 1 |  |  | เครื่องปรับอากาศ_(CollingUnit) | AIR | R22_TKP | ระบบส่งสัญญาณภาค 2 | ส่วนงานวิศวกรรมสุราษฎร์ธานี | ตะกั่วป่า | TRANE | MCX524HB50BA |  |  | Not Used | 3 - สูง | 3 - สูง | 3 - สูง | 10 | 4 | 6
-- | 1 |  |  | เครื่องปรับอากาศ_(CollingUnit) | AIR | R22_TKP | ระบบส่งสัญญาณภาค 2 | ส่วนงานวิศวกรรมสุราษฎร์ธานี | ตะกั่วป่า | TRANE | MCX524HB50BA |  |  | Not Used | 3 - สูง | 3 - สูง | 3 - สูง | 10 | 4 | 6
-- | 1 |  |  | เครื่องปรับอากาศ_(CollingUnit) | AIR | R22_TKP | ระบบส่งสัญญาณภาค 2 | ส่วนงานวิศวกรรมสุราษฎร์ธานี | ตะกั่วป่า | TRANE | MCX524HB50BA |  |  | Not Used | 3 - สูง | 3 - สูง | 3 - สูง | 10 | 4 | 6
A00-2225 | ยกเลิก |  |  | อาคารสถานีส่งสัญญาณ | l&B | R22_TKP | ระบบส่งสัญญาณภาค 2 | ส่วนงานวิศวกรรมสุราษฎร์ธานี | ตะกั่วป่า |  |  |  |  | Not Used |  |  |  | 10 | 4 | 6
A00-2228 | ยกเลิก |  |  | UHF_Antenna | ANT | R22_TKP | ระบบส่งสัญญาณภาค 2 | ส่วนงานวิศวกรรมสุราษฎร์ธานี | ตะกั่วป่า |  |  |  |  | Not Used | 3 - สูง | 3 - สูง | 3 - สูง | 10 | 4 | 6
A00-2229 | 1 |  |  | เครื่องปรับอากาศ | AIR | R22_TKP | ระบบส่งสัญญาณภาค 2 | ส่วนงานวิศวกรรมสุราษฎร์ธานี | ตะกั่วป่า |  |  |  |  | Not Used | 3 - สูง | 3 - สูง | 3 - สูง | 10 | 4 | 6
A00-2230 | ยกเลิก |  |  | Electricity_Transformers | EE | R22_TKP | ระบบส่งสัญญาณภาค 2 | ส่วนงานวิศวกรรมสุราษฎร์ธานี | ตะกั่วป่า |  |  |  |  | Not Used | 3 - สูง | 3 - สูง | 3 - สูง | 10 | 4 | 6
A00-8425 | ยกเลิก |  |  | TVRO_Home_Use_KU | SAT | R22_TKP | ระบบส่งสัญญาณภาค 2 | ส่วนงานวิศวกรรมสุราษฎร์ธานี | ตะกั่วป่า |  |  |  |  | Not Used | 3 - สูง | 3 - สูง | 3 - สูง | 10 | 4 | 6
A00-9063 | ยกเลิก |  |  | Wireless_Router | IT | R22_TKP | ระบบส่งสัญญาณภาค 2 | ส่วนงานวิศวกรรมสุราษฎร์ธานี | ตะกั่วป่า | Maestro 20 | GSM Modem | 24210 |  | Not Used | 2 - ปานกลาง | 2 - ปานกลาง | 2 - ปานกลาง | 10 | 4 | 6
A00-9574 | ยกเลิก |  |  | Satellite_Dish_Ku-band | SAT | R22_TKP | ระบบส่งสัญญาณภาค 2 | ส่วนงานวิศวกรรมสุราษฎร์ธานี | ตะกั่วป่า | Mazz | PK60A | 200507000211/25-000471 |  | Not Used | 3 - สูง | 3 - สูง | 3 - สูง | 10 | 4 | 6
A12-0232 | ยกเลิก |  |  | Integrated_Receiver_Decoder | TIE | R22_TKP | ระบบส่งสัญญาณภาค 2 | ส่วนงานวิศวกรรมสุราษฎร์ธานี | ตะกั่วป่า | Ericsson | RX8200/BAS | 33078 |  | Not Used | 3 - สูง | 3 - สูง | 3 - สูง | 10 | 4 | 6
A15-0141 | ใช้งาน |  | 22 | Power_Monitor | COMB | R31_MHS | ระบบส่งสัญญาณภาค 3 | ส่วนงานวิศวกรรมเชียงใหม่ | แม่ฮ่องสอน | comm-connect | 3024 | 30240329 | 10.7.3.22 | 00:04:A3:CC:FA:00 | 3 - สูง | 3 - สูง | 3 - สูง | 10 | 7 | 3 | 22
A15-0146 | ใช้งาน |  | 23 | Uninterruptible_Power_Supply | EE | R31_MHS | ระบบส่งสัญญาณภาค 3 | ส่วนงานวิศวกรรมเชียงใหม่ | แม่ฮ่องสอน | APC | MGE GALAXY 3500 | PS1417131537 | 10.7.3.23 | 00:C0:B7:83:24:9F | 3 - สูง | 3 - สูง | 3 - สูง | 10 | 7 | 3 | 23
A15-0135 | ใช้งาน | Main | 31 | T2-Modulator | TVTX | R31_MHS | ระบบส่งสัญญาณภาค 3 | ส่วนงานวิศวกรรมเชียงใหม่ | แม่ฮ่องสอน | NEC | DM-5000A | F0324/R | 10.7.3.31 | 00:13:59:00:6C:BB | 3 - สูง | 3 - สูง | 3 - สูง | 10 | 7 | 3 | 31
A15-0135 | ใช้งาน | Backup | 32 | T2-Modulator | TVTX | R31_MHS | ระบบส่งสัญญาณภาค 3 | ส่วนงานวิศวกรรมเชียงใหม่ | แม่ฮ่องสอน | NEC | DM-5000A | F0313/R | 10.7.3.32 | 00:13:59:00:6E:3B | 3 - สูง | 3 - สูง | 3 - สูง | 10 | 7 | 3 | 32
A15-0135 | ใช้งาน | Main | 33 | TX_Control | TVTX | R31_MHS | ระบบส่งสัญญาณภาค 3 | ส่วนงานวิศวกรรมเชียงใหม่ | แม่ฮ่องสอน | NEC | HPC-1427 | F0303/R | 10.7.3.33 | 00:00:4C:18:B5:90 | 3 - สูง | 3 - สูง | 3 - สูง | 10 | 7 | 3 | 33
A17-0129 | ใช้งาน |  |  | Transmitter_DTV_With_PA | TVTX | R22_TKP | ระบบส่งสัญญาณภาค 2 | ส่วนงานวิศวกรรมสุราษฎร์ธานี | ตะกั่วป่า | PLISCH | T2V4203RN | 0038 |  | Not Used | 3 - สูง | 3 - สูง | 3 - สูง | 10 | 4 | 6
A17-0129 | ใช้งาน |  |  | Dummy_Load | TVTX | R22_TKP | ระบบส่งสัญญาณภาค 2 | ส่วนงานวิศวกรรมสุราษฎร์ธานี | ตะกั่วป่า |  |  |  |  | Not Used | 3 - สูง | 3 - สูง | 3 - สูง | 10 | 4 | 6
A17-0129 | ใช้งาน |  |  | System_Control_Unit | TVTX | R22_TKP | ระบบส่งสัญญาณภาค 2 | ส่วนงานวิศวกรรมสุราษฎร์ธานี | ตะกั่วป่า | PLISCH | SCU3201 | 0060 |  | Not Used | 3 - สูง | 3 - สูง | 3 - สูง | 10 | 4 | 6
A17-0129 | ใช้งาน |  |  | GPS_Receiving_System | SAT | R22_TKP | ระบบส่งสัญญาณภาค 2 | ส่วนงานวิศวกรรมสุราษฎร์ธานี | ตะกั่วป่า |  |  |  |  | Not Used | 3 - สูง | 3 - สูง | 3 - สูง | 10 | 4 | 6
A17-0129 | ใช้งาน |  |  | GPS_Receiving_System | SAT | R22_TKP | ระบบส่งสัญญาณภาค 2 | ส่วนงานวิศวกรรมสุราษฎร์ธานี | ตะกั่วป่า |  |  |  |  | Not Used | 3 - สูง | 3 - สูง | 3 - สูง | 10 | 4 | 6
A21-0243 | ใช้งาน |  |  | Monitoring_&_Control | M&C | R22_TKP | ระบบส่งสัญญาณภาค 2 | ส่วนงานวิศวกรรมสุราษฎร์ธานี | ตะกั่วป่า | none | none | M&C 48 |  | Not Used | 2 - ปานกลาง | 2 - ปานกลาง | 2 - ปานกลาง | 10 | 4 | 6
B16-0669 | ใช้งาน |  |  | Television_Receiver | M&C | R22_TKP | ระบบส่งสัญญาณภาค 2 | ส่วนงานวิศวกรรมสุราษฎร์ธานี | ตะกั่วป่า | Sony | KDL-32W700C | 3202729 |  | Not Used | 2 - ปานกลาง | 2 - ปานกลาง | 2 - ปานกลาง | 10 | 4 | 6
B17-0128 | ใช้งาน |  |  | AC_Distribution_Panel | EE | R22_TKP | ระบบส่งสัญญาณภาค 2 | ส่วนงานวิศวกรรมสุราษฎร์ธานี | ตะกั่วป่า | STABIL | SR19-1U-20PB | S9PANEL-093 |  | Not Used | 3 - สูง | 3 - สูง | 3 - สูง | 10 | 4 | 6
B17-0593 | ใช้งาน |  |  | Distribution_Board_TX_With_Surge | EE | R22_TKP | ระบบส่งสัญญาณภาค 2 | ส่วนงานวิศวกรรมสุราษฎร์ธานี | ตะกั่วป่า | ABB | DB12MC200 |  |  | Not Used | 3 - สูง | 3 - สูง | 3 - สูง | 10 | 4 | 6
-- | 2 |  |  | Ethernet_Switches | IT | R21_SNP | ระบบส่งสัญญาณภาค 2 | ส่วนงานวิศวกรรมสงขลา | สุไหงปาดี | Cisco | SF90D-08 | PSZ19301MNU |  | Not Used | 2 - ปานกลาง | 2 - ปานกลาง | 2 - ปานกลาง | 10 | 5 | 6
A16-0677 | ใช้งาน |  |  | Transmitter_DTV_With_PA | TVTX | R21_SNP | ระบบส่งสัญญาณภาค 2 | ส่วนงานวิศวกรรมสงขลา | สุไหงปาดี | PLISCH | T2V4203RN | 0138 |  | Not Used | 3 - สูง | 3 - สูง | 3 - สูง | 10 | 5 | 6
A16-0677 | ใช้งาน |  |  | Transmitter_DTV_With_PA | TVTX | R21_SNP | ระบบส่งสัญญาณภาค 2 | ส่วนงานวิศวกรรมสงขลา | สุไหงปาดี | PLISCH | T2V4203RN | 0023 |  | Not Used | 3 - สูง | 3 - สูง | 3 - สูง | 10 | 5 | 6
A16-0677 | ใช้งาน |  |  | CS_Switch | TVTX | R21_SNP | ระบบส่งสัญญาณภาค 2 | ส่วนงานวิศวกรรมสงขลา | สุไหงปาดี | PLISH |  | A177231 |  | Not Used | 3 - สูง | 3 - สูง | 3 - สูง | 10 | 5 | 6
A15-0135 | ใช้งาน | Backup | 34 | TX_Control | TVTX | R31_MHS | ระบบส่งสัญญาณภาค 3 | ส่วนงานวิศวกรรมเชียงใหม่ | แม่ฮ่องสอน | NEC | HPC-1427 | F0300/R | 10.7.3.34 | 00:00:4C:18:B5:8D | 3 - สูง | 3 - สูง | 3 - สูง | 10 | 7 | 3 | 34
A15-0135 | ใช้งาน |  | 35 | 1+1_Control_System | TVTX | R31_MHS | ระบบส่งสัญญาณภาค 3 | ส่วนงานวิศวกรรมเชียงใหม่ | แม่ฮ่องสอน | NEC | HPC-1358D | F0064/R | 10.7.3.35 | 00:00:4C:18:B5:5C | 3 - สูง | 3 - สูง | 3 - สูง | 10 | 7 | 3 | 35
A20-0604 | ใช้งาน |  | 5 | Monitoring&Control | M&C | R31_CPK | ระบบส่งสัญญาณภาค 3 | ส่วนงานวิศวกรรมเชียงใหม่ | ไชยปราการ |  |  | M&C 21 | 10.7.4.5 | B8:27:EB:A9:39:8D | 2 - ปานกลาง | 2 - ปานกลาง | 2 - ปานกลาง | 10 | 7 | 4 | 5
A16-0542 | ใช้งาน | Main | 11 | integrated_Receiver_Decoder | TIE | R31_CPK | ระบบส่งสัญญาณภาค 3 | ส่วนงานวิศวกรรมเชียงใหม่ | ไชยปราการ | Harmonic | Proview 8100/8105 | 051533036 | 10.7.4.11 | 00:0C:A2:07:45:45 | 3 - สูง | 3 - สูง | 3 - สูง | 10 | 7 | 4 | 11
A16-0597 | ใช้งาน | Backup | 12 | integrated_Receiver_Decoder | TIE | R31_CPK | ระบบส่งสัญญาณภาค 3 | ส่วนงานวิศวกรรมเชียงใหม่ | ไชยปราการ | Harmonic | Proview 8100/8105 | 051538066 | 10.7.4.12 | 00:0C:A2:07:3D:E9 | 3 - สูง | 3 - สูง | 3 - สูง | 10 | 7 | 4 | 12
A16-0607 | ใช้งาน | Main | 13 | T2_Generator | TIE | R31_CPK | ระบบส่งสัญญาณภาค 3 | ส่วนงานวิศวกรรมเชียงใหม่ | ไชยปราการ | ENENSYS | HDm-T2Edge_DTH/98-07-0055 | 070055LAU501500757 | 10.7.4.13 | 00:19:DC:36:FF:3B | 3 - สูง | 3 - สูง | 3 - สูง | 10 | 7 | 4 | 13
A16-0571 | ใช้งาน | Backup | 14 | T2_Generator | TIE | R31_CPK | ระบบส่งสัญญาณภาค 3 | ส่วนงานวิศวกรรมเชียงใหม่ | ไชยปราการ | ENENSYS | HDm-T2Edge_DTH/98-07-0055 | 070055LAU501500745 | 10.7.4.14 | 00:19:DC:36:FF:4B | 3 - สูง | 3 - สูง | 3 - สูง | 10 | 7 | 4 | 14
B15-0794 | ใช้งาน |  |  | AC_Distribution_Panel | EE | R21_SNP | ระบบส่งสัญญาณภาค 2 | ส่วนงานวิศวกรรมสงขลา | สุไหงปาดี | STABIL | SR19-1U-20PB | S8PANEL-278 |  | Not Used | 3 - สูง | 3 - สูง | 3 - สูง | 10 | 5 | 6
B17-0597 | ใช้งาน |  |  | Distribution_Board_TX_With_Surge | EE | R21_SNP | ระบบส่งสัญญาณภาค 2 | ส่วนงานวิศวกรรมสงขลา | สุไหงปาดี | ABB | DB12MC200 |  |  | Not Used | 3 - สูง | 3 - สูง | 3 - สูง | 10 | 5 | 6
A16-0567 | ใช้งาน |  |  | T2_Generator | TIE | R32_PIC | ระบบส่งสัญญาณภาค 3 | ส่วนงานวิศวกรรมสุโขทัย | พิจิตร | ENENSYS | HDm-T2Edge_DTH/98-07-0055 | 070055LAU491500736 |  | Not Used | 3 - สูง | 3 - สูง | 3 - สูง | 10 | 6 | 6
-- | ใช้ งาน |  | 20 | Ethernet_Switches | IT | R31_CPK | ระบบส่งสัญญาณภาค 3 | ส่วนงานวิศวกรรมเชียงใหม่ | ไชยปราการ | Cisco | SF90D-08 | PSZ19301MNJ | 10.7.4.20 | A0:3D:6F:F9:C9:D6 | 2 - ปานกลาง | 2 - ปานกลาง | 2 - ปานกลาง | 10 | 7 | 4 | 20
A17-0245 | ใช้งาน |  | 20 | Ethernet_Switches | IT | R31_CPK | ระบบส่งสัญญาณภาค 3 | ส่วนงานวิศวกรรมเชียงใหม่ | ไชยปราการ | Cisco | WS-C3650-24TSL | FDO2041Q0PR | 10.7.4.20 | A0:3D:6F:F9:C9:D6 | 2 - ปานกลาง | 2 - ปานกลาง | 2 - ปานกลาง | 10 | 7 | 4 | 20
A16-0380 | ใช้งาน |  | 22 | Power_Monitor | COMB | R31_CPK | ระบบส่งสัญญาณภาค 3 | ส่วนงานวิศวกรรมเชียงใหม่ | ไชยปราการ | COMM-connect | 3024 | 30240370 | 10.7.4.22 | 70:B3:D5:EC:E1:72 | 3 - สูง | 3 - สูง | 3 - สูง | 10 | 7 | 4 | 22
A16-0049 | ใช้งาน |  | 23 | Uninterruptible_Power_Supply | EE | R31_CPK | ระบบส่งสัญญาณภาค 3 | ส่วนงานวิศวกรรมเชียงใหม่ | ไชยปราการ | APC | Galaxy 3500 40 KVA | PS1531130173 | 10.7.4.23 | 00:C0:B7:90:80:30 | 3 - สูง | 3 - สูง | 3 - สูง | 10 | 7 | 4 | 23
A20-0616 | ใช้งาน |  | 25 | Satellite_Redundent_Swicth | SAT | R31_CPK | ระบบส่งสัญญาณภาค 3 | ส่วนงานวิศวกรรมเชียงใหม่ | ไชยปราการ |  |  | RSS-11 | 10.7.4.25 | B8:27:EB:E8:4F:7E | 3 - สูง | 3 - สูง | 3 - สูง | 10 | 7 | 4 | 25
A24-0359 | ใช้งาน |  | 26 | Automatic_Transfer_Switches | M&C | R31_CPK | ระบบส่งสัญญาณภาค 3 | ส่วนงานวิศวกรรมเชียงใหม่ | ไชยปราการ | ENG.ThaiPBS | AGM-001 | AGM 11 | 10.7.4.26 | 84:CC:A8:4A:60:B0 | 2 - ปานกลาง | 2 - ปานกลาง | 2 - ปานกลาง | 10 | 7 | 4 | 26
-- | ใช้งาน |  | 35 | เครื่องส่งสัญญาณโทรทัศน์ | TVTX | R31_CPK | ระบบส่งสัญญาณภาค 3 | ส่วนงานวิศวกรรมเชียงใหม่ | ไชยปราการ | PLISCH | T2V4203RN | 0245 | 10.7.4.35 | 00:04:5F:98:1A:36 | 3 - สูง | 3 - สูง | 3 - สูง | 10 | 7 | 4 | 35
A17-0825 | ใช้งาน | Main | 31 | T2-Modulator | TVTX | R32_PIC | ระบบส่งสัญญาณภาค 3 | ส่วนงานวิศวกรรมสุโขทัย | พิจิตร | PLISCH | 3082 | 3303876 | 10.6.6.31 | Not Used | 3 - สูง | 3 - สูง | 3 - สูง | 10 | 6 | 6 | 31
A17-0825 | ใช้งาน |  |  | T2-Modulator | TVTX | R32_PIC | ระบบส่งสัญญาณภาค 3 | ส่วนงานวิศวกรรมสุโขทัย | พิจิตร | PLISCH | 3082 | 3303869 |  | Not Used | 3 - สูง | 3 - สูง | 3 - สูง | 10 | 6 | 6
A17-0825 | ใช้งาน |  |  | 1+1_Control_System | TVTX | R32_PIC | ระบบส่งสัญญาณภาค 3 | ส่วนงานวิศวกรรมสุโขทัย | พิจิตร | PLISCH |  |  |  | Not Used | 3 - สูง | 3 - สูง | 3 - สูง | 10 | 6 | 6
A17-0825 | ใช้งาน |  |  | Coxial_Interface | TVTX | R32_PIC | ระบบส่งสัญญาณภาค 3 | ส่วนงานวิศวกรรมสุโขทัย | พิจิตร | PLISCH | SCU 3201 | 0103 |  | Not Used | 3 - สูง | 3 - สูง | 3 - สูง | 10 | 6 | 6
A17-0825 | ใช้งาน |  |  | CS_Switch | TVTX | R32_PIC | ระบบส่งสัญญาณภาค 3 | ส่วนงานวิศวกรรมสุโขทัย | พิจิตร | SPINNER |  | A181499 |  | Not Used | 3 - สูง | 3 - สูง | 3 - สูง | 10 | 6 | 6
A17-0825 | ใช้งาน |  |  | Dummy_Load | TVTX | R32_PIC | ระบบส่งสัญญาณภาค 3 | ส่วนงานวิศวกรรมสุโขทัย | พิจิตร | SPINNER | BN537770 | 1475299 |  | Not Used | 3 - สูง | 3 - สูง | 3 - สูง | 10 | 6 | 6
A17-0825 | ใช้งาน |  |  | GPS_Antenna | SAT | R32_PIC | ระบบส่งสัญญาณภาค 3 | ส่วนงานวิศวกรรมสุโขทัย | พิจิตร | PCTEL | GNSS1-TMG-40N |  |  | Not Used | 3 - สูง | 3 - สูง | 3 - สูง | 10 | 6 | 6
A17-0825 | ใช้งาน |  |  | GPS_Antenna | SAT | R32_PIC | ระบบส่งสัญญาณภาค 3 | ส่วนงานวิศวกรรมสุโขทัย | พิจิตร | PCTEL | GNSS1-TMG-40N |  |  | Not Used | 3 - สูง | 3 - สูง | 3 - สูง | 10 | 6 | 6
A17-0825 | ใช้งาน |  |  | Rack | OTHER | R32_PIC | ระบบส่งสัญญาณภาค 3 | ส่วนงานวิศวกรรมสุโขทัย | พิจิตร | RITTAL | 5530.709 | 4-1000318042 |  | Not Used | 1 - ต่ำ | 1 - ต่ำ | 1 - ต่ำ | 10 | 6 | 6
A17-0825 | ใช้งาน |  |  | AC_Distribution_Panel | EE | R32_PIC | ระบบส่งสัญญาณภาค 3 | ส่วนงานวิศวกรรมสุโขทัย | พิจิตร |  |  |  |  | Not Used | 3 - สูง | 3 - สูง | 3 - สูง | 10 | 6 | 6
B17-0125 | ใช้งาน |  |  | AC_Distribution_Panel | EE | R32_PIC | ระบบส่งสัญญาณภาค 3 | ส่วนงานวิศวกรรมสุโขทัย | พิจิตร | STABIL | SR19-1U-20PB | S9PANEL-073 |  | Not Used | 3 - สูง | 3 - สูง | 3 - สูง | 10 | 6 | 6
B17-0614 | ใช้งาน |  |  | Distribution_Board_TX_With_Surge | EE | R32_PIC | ระบบส่งสัญญาณภาค 3 | ส่วนงานวิศวกรรมสุโขทัย | พิจิตร | ABB | DB12MC200 |  |  | Not Used | 3 - สูง | 3 - สูง | 3 - สูง | 10 | 6 | 6
A17-0830 | ใช้งาน |  |  | Transmitter_DTV | TVTX | R31_HNP | ระบบส่งสัญญาณภาค 3 | ส่วนงานวิศวกรรมเชียงใหม่ | ห้วยนางปุ๊ | PLISCH | T2V4203RN | 0067 |  | Not Used | 3 - สูง | 3 - สูง | 3 - สูง | 10 | 7 | 6
A17-0830 | ใช้งาน |  |  | Transmitter_DTV | TVTX | R31_HNP | ระบบส่งสัญญาณภาค 3 | ส่วนงานวิศวกรรมเชียงใหม่ | ห้วยนางปุ๊ | PLISCH | T2V4203RN | 0068 |  | Not Used | 3 - สูง | 3 - สูง | 3 - สูง | 10 | 7 | 6
A17-0830 | ใช้งาน |  |  | T2-Modulator | TVTX | R31_HNP | ระบบส่งสัญญาณภาค 3 | ส่วนงานวิศวกรรมเชียงใหม่ | ห้วยนางปุ๊ | PLISCH |  |  |  | Not Used | 3 - สูง | 3 - สูง | 3 - สูง | 10 | 7 | 6
A17-0830 | ใช้งาน |  |  | 1+1_Control_System | TVTX | R31_HNP | ระบบส่งสัญญาณภาค 3 | ส่วนงานวิศวกรรมเชียงใหม่ | ห้วยนางปุ๊ | PLISCH | SCU 3201 | 0102 |  | Not Used | 3 - สูง | 3 - สูง | 3 - สูง | 10 | 7 | 6
A17-0830 | ใช้งาน |  |  | Coxial_Interface | TVTX | R31_HNP | ระบบส่งสัญญาณภาค 3 | ส่วนงานวิศวกรรมเชียงใหม่ | ห้วยนางปุ๊ | PLISCH |  |  |  | Not Used | 3 - สูง | 3 - สูง | 3 - สูง | 10 | 7 | 6
A17-0830 | ใช้งาน |  |  | CS_Switch | TVTX | R31_HNP | ระบบส่งสัญญาณภาค 3 | ส่วนงานวิศวกรรมเชียงใหม่ | ห้วยนางปุ๊ | SPINNER |  |  |  | Not Used | 3 - สูง | 3 - สูง | 3 - สูง | 10 | 7 | 6
A17-0830 | ใช้งาน |  |  | Dummy_Load | TVTX | R31_HNP | ระบบส่งสัญญาณภาค 3 | ส่วนงานวิศวกรรมเชียงใหม่ | ห้วยนางปุ๊ | SPINNER | BN 537761 | 1439452 |  | Not Used | 3 - สูง | 3 - สูง | 3 - สูง | 10 | 7 | 6
A17-0830 | ใช้งาน |  |  | GPS_Antenna | SAT | R31_HNP | ระบบส่งสัญญาณภาค 3 | ส่วนงานวิศวกรรมเชียงใหม่ | ห้วยนางปุ๊ |  |  |  |  | Not Used | 3 - สูง | 3 - สูง | 3 - สูง | 10 | 7 | 6
A17-0830 | ใช้งาน |  |  | GPS_Antenna | SAT | R31_HNP | ระบบส่งสัญญาณภาค 3 | ส่วนงานวิศวกรรมเชียงใหม่ | ห้วยนางปุ๊ |  |  |  |  | Not Used | 3 - สูง | 3 - สูง | 3 - สูง | 10 | 7 | 6
A17-0830 | ใช้งาน |  |  | Rack | OTHER | R31_HNP | ระบบส่งสัญญาณภาค 3 | ส่วนงานวิศวกรรมเชียงใหม่ | ห้วยนางปุ๊ | RITTAL |  |  |  | Not Used | 1 - ต่ำ | 1 - ต่ำ | 1 - ต่ำ | 10 | 7 | 6
A17-0830 | ใช้งาน |  |  | AC_Distribution_Panel | EE | R31_HNP | ระบบส่งสัญญาณภาค 3 | ส่วนงานวิศวกรรมเชียงใหม่ | ห้วยนางปุ๊ |  |  |  |  | Not Used | 3 - สูง | 3 - สูง | 3 - สูง | 10 | 7 | 6
A21-0326 | ใช้งาน |  | 5 | Monitoring_&_Control | M&C | R31_CHD | ระบบส่งสัญญาณภาค 3 | ส่วนงานวิศวกรรมเชียงใหม่ | เชียงดาว | none | none | M&C 131 | 10.7.5.5 | B8:27:EB:C3:34:5A | 2 - ปานกลาง | 2 - ปานกลาง | 2 - ปานกลาง | 10 | 7 | 5 | 5
A16-0587 | ใช้งาน | Main | 11 | integrated_Receiver_Decoder | TIE | R31_CHD | ระบบส่งสัญญาณภาค 3 | ส่วนงานวิศวกรรมเชียงใหม่ | เชียงดาว | Harmonic | Proview 8100/8105 | 051538037 | 10.7.5.11 | 00:0C:A2:07:45:91 | 3 - สูง | 3 - สูง | 3 - สูง | 10 | 7 | 5 | 11
A16-0563 | ใช้งาน | Main | 13 | T2_Generator | TIE | R31_CHD | ระบบส่งสัญญาณภาค 3 | ส่วนงานวิศวกรรมเชียงใหม่ | เชียงดาว | ENENSYS | HDm-T2Edge_DTH/98-07-0055 | 070055LAU491500729 | 10.7.5.13 | 00:19:DC:36:FF:9B | 3 - สูง | 3 - สูง | 3 - สูง | 10 | 7 | 5 | 13
A16-0609 | ใช้งาน | Backup | 14 | T2_Generator | TIE | R31_CHD | ระบบส่งสัญญาณภาค 3 | ส่วนงานวิศวกรรมเชียงใหม่ | เชียงดาว | ENENSYS | HDm-T2Edge_DTH/98-07-0055 | 070055LAU501500760 | 10.7.5.14 | 00:19:DC:37:01:3C | 3 - สูง | 3 - สูง | 3 - สูง | 10 | 7 | 5 | 14
A17-0258 | ใช้งาน |  | 20 | Ethernet_Switches | IT | R31_CHD | ระบบส่งสัญญาณภาค 3 | ส่วนงานวิศวกรรมเชียงใหม่ | เชียงดาว | Cisco | WS-C3650-24TSL | FDO2041Q0Q2 | 10.7.5.20 | A0:E0:AF:07:6E:56 | 2 - ปานกลาง | 2 - ปานกลาง | 2 - ปานกลาง | 10 | 7 | 5 | 20
A16-0381 | ใช้งาน |  | 22 | Power_Monitor | COMB | R31_CHD | ระบบส่งสัญญาณภาค 3 | ส่วนงานวิศวกรรมเชียงใหม่ | เชียงดาว | COMM-connect | 3024 | 30240373 | 10.7.5.22 | 70:B3:D5:EC:E1:75 | 3 - สูง | 3 - สูง | 3 - สูง | 10 | 7 | 5 | 22
A16-0051 | ใช้งาน |  | 23 | Uninterruptible_Power_Supply | EE | R31_CHD | ระบบส่งสัญญาณภาค 3 | ส่วนงานวิศวกรรมเชียงใหม่ | เชียงดาว | APC | Galaxy 3500 40 KVA | PS1531130172 | 10.7.5.23 | 00:C0:B7:90:80:3F | 3 - สูง | 3 - สูง | 3 - สูง | 10 | 7 | 5 | 23
B17-0132 | ใช้งาน |  |  | AC_Distribution_Panel | EE | R31_HNP | ระบบส่งสัญญาณภาค 3 | ส่วนงานวิศวกรรมเชียงใหม่ | ห้วยนางปุ๊ | STABIL | SR19-1U-20PB | S9PANEL-046 |  | Not Used | 3 - สูง | 3 - สูง | 3 - สูง | 10 | 7 | 6
B17-0584 | ใช้งาน |  |  | Distribution_Board_TX_With_Surge | EE | R31_HNP | ระบบส่งสัญญาณภาค 3 | ส่วนงานวิศวกรรมเชียงใหม่ | ห้วยนางปุ๊ | ABB | DB12MC200 |  |  | Not Used | 3 - สูง | 3 - สูง | 3 - สูง | 10 | 7 | 6
B22-0506 | ใช้งาน |  |  | IP_Camera | M&C | R31_HNP | ระบบส่งสัญญาณภาค 3 | ส่วนงานวิศวกรรมเชียงใหม่ | ห้วยนางปุ๊ | Vstarcam | CS66Q-X18 | aaa0000080550 |  | Not Used | 2 - ปานกลาง | 2 - ปานกลาง | 2 - ปานกลาง | 10 | 7 | 6
A17-0827 | ใช้งาน |  |  | Transmitter_DTV | TVTX | R33_PUA | ระบบส่งสัญญาณภาค 3 | ส่วนงานวิศวกรรมแพร่ | ปัว | PLISCH | T2V4203RN_1 | 0102 |  | Not Used | 3 - สูง | 3 - สูง | 3 - สูง | 10 | 8 | 6
A17-0827 | ใช้งาน | Main |  | T2-Modulator | TVTX | R33_PUA | ระบบส่งสัญญาณภาค 3 | ส่วนงานวิศวกรรมแพร่ | ปัว | PLISCH | 3082 |  |  | Not Used | 3 - สูง | 3 - สูง | 3 - สูง | 10 | 8 | 6
A17-0827 | ใช้งาน |  |  | T2-Modulator | TVTX | R33_PUA | ระบบส่งสัญญาณภาค 3 | ส่วนงานวิศวกรรมแพร่ | ปัว | PLISCH | 3082 |  |  | Not Used | 3 - สูง | 3 - สูง | 3 - สูง | 10 | 8 | 6
A17-0827 | ใช้งาน |  |  | 1+1_Control_System | TVTX | R33_PUA | ระบบส่งสัญญาณภาค 3 | ส่วนงานวิศวกรรมแพร่ | ปัว | PLISCH |  |  |  | Not Used | 3 - สูง | 3 - สูง | 3 - สูง | 10 | 8 | 6
A17-0827 | ใช้งาน |  |  | Coxial_Interface | TVTX | R33_PUA | ระบบส่งสัญญาณภาค 3 | ส่วนงานวิศวกรรมแพร่ | ปัว | Plisch | SCU3201 | 0089 |  | Not Used | 3 - สูง | 3 - สูง | 3 - สูง | 10 | 8 | 6
A17-0827 | ใช้งาน |  |  | CS_Switch | TVTX | R33_PUA | ระบบส่งสัญญาณภาค 3 | ส่วนงานวิศวกรรมแพร่ | ปัว | SPINNER |  | A181478 |  | Not Used | 3 - สูง | 3 - สูง | 3 - สูง | 10 | 8 | 6
A17-0827 | ใช้งาน |  |  | Dummy_Load | TVTX | R33_PUA | ระบบส่งสัญญาณภาค 3 | ส่วนงานวิศวกรรมแพร่ | ปัว | SPINNER | 01NB537761 | 1473141 |  | Not Used | 3 - สูง | 3 - สูง | 3 - สูง | 10 | 8 | 6
A17-0827 | ใช้งาน |  |  | GPS_Antenna | SAT | R33_PUA | ระบบส่งสัญญาณภาค 3 | ส่วนงานวิศวกรรมแพร่ | ปัว | PCTEL |  |  |  | Not Used | 3 - สูง | 3 - สูง | 3 - สูง | 10 | 8 | 6
A17-0827 | ใช้งาน |  |  | Rack | OTHER | R33_PUA | ระบบส่งสัญญาณภาค 3 | ส่วนงานวิศวกรรมแพร่ | ปัว | RITTAL | 5530.709 |  |  | Not Used | 1 - ต่ำ | 1 - ต่ำ | 1 - ต่ำ | 10 | 8 | 6
A17-0827 | ใช้งาน |  |  | AC_Distribution_Panel | EE | R33_PUA | ระบบส่งสัญญาณภาค 3 | ส่วนงานวิศวกรรมแพร่ | ปัว | stabil | SR19-1U-40KT |  |  | Not Used | 3 - สูง | 3 - สูง | 3 - สูง | 10 | 8 | 6
A20-0615 | ใช้งาน |  | 25 | Satellite_Redundent_Swicth | SAT | R31_CHD | ระบบส่งสัญญาณภาค 3 | ส่วนงานวิศวกรรมเชียงใหม่ | เชียงดาว |  |  | RSS-10 | 10.7.5.25 | B8:27:EB:A4:84:37 | 3 - สูง | 3 - สูง | 3 - สูง | 10 | 7 | 5 | 25
A24-0353 | ใช้งาน |  | 26 | Automatic_Transfer_Switches | M&C | R31_CHD | ระบบส่งสัญญาณภาค 3 | ส่วนงานวิศวกรรมเชียงใหม่ | เชียงดาว | ENG.ThaiPBS | AGM-001 | AGM 05 | 10.7.5.26 | 94:B5:55:2C:D1:B4 | 2 - ปานกลาง | 2 - ปานกลาง | 2 - ปานกลาง | 10 | 7 | 5 | 26
A16-0166 | ใช้งาน | Main | 31 | T2-Modulator | TVTX | R31_CHD | ระบบส่งสัญญาณภาค 3 | ส่วนงานวิศวกรรมเชียงใหม่ | เชียงดาว | NEC | DM-5000A | F0378/R | 10.7.5.31 | 00:13:59:00:5D:09 | 3 - สูง | 3 - สูง | 3 - สูง | 10 | 7 | 5 | 31
A16-0166 | ใช้งาน | Backup | 32 | T2-Modulator | TVTX | R31_CHD | ระบบส่งสัญญาณภาค 3 | ส่วนงานวิศวกรรมเชียงใหม่ | เชียงดาว | NEC | DM-5000A | F0385/R | 10.7.5.32 | 00:13:59:00:6D:CF | 3 - สูง | 3 - สูง | 3 - สูง | 10 | 7 | 5 | 32
A16-0166 | ใช้งาน | Main | 33 | TX_Control | TVTX | R31_CHD | ระบบส่งสัญญาณภาค 3 | ส่วนงานวิศวกรรมเชียงใหม่ | เชียงดาว | NEC | HPC-1427B | F0149/R | 10.7.5.33 | 00:00:4C:18:D8:76 | 3 - สูง | 3 - สูง | 3 - สูง | 10 | 7 | 5 | 33
B23-0329 | ใช้งาน |  | 36 | เครื่องอ่านมิเตอร์อัตโนมัติ (AMR) | M&C | R31_CHD | ระบบส่งสัญญาณภาค 3 | ส่วนงานวิศวกรรมเชียงใหม่ | เชียงดาว | ENG.ThaiPBS |  | 030 | 10.7.5.36 | C6:5B:BE:EC:06:DF | 2 - ปานกลาง | 2 - ปานกลาง | 2 - ปานกลาง | 10 | 7 | 5 | 36
A17-0965 | ใช้งาน |  | 61 | Monitoring_PLC | M&C | R31_CHD | ระบบส่งสัญญาณภาค 3 | ส่วนงานวิศวกรรมเชียงใหม่ | เชียงดาว | OMRON |  |  | 10.7.5.61 | 00:00:0A:34:FB:F9 | 2 - ปานกลาง | 2 - ปานกลาง | 2 - ปานกลาง | 10 | 7 | 5 | 61
B17-0114 | ใช้งาน |  |  | AC_Distribution_Panel | EE | R33_PUA | ระบบส่งสัญญาณภาค 3 | ส่วนงานวิศวกรรมแพร่ | ปัว | STABIL | SR19-1U-20PB | S9PANEL-059 |  | Not Used | 3 - สูง | 3 - สูง | 3 - สูง | 10 | 8 | 6
B17-0586 | ใช้งาน |  |  | Distribution_Board_TX_With_Surge | EE | R33_PUA | ระบบส่งสัญญาณภาค 3 | ส่วนงานวิศวกรรมแพร่ | ปัว | ABB | DB12MC200 |  |  | Not Used | 3 - สูง | 3 - สูง | 3 - สูง | 10 | 8 | 6
-- | 2 |  |  | Set_Top_BOX | M&C | R41_CPA | ระบบส่งสัญญาณภาค 4 | ส่วนงานวิศวกรรมขอนแก่น | ชุมแพ | PlanetComm | DTR-T2A | 03010114130058739 |  | Not Used | 2 - ปานกลาง | 2 - ปานกลาง | 2 - ปานกลาง | 10 | 9 | 6
-- | 2 |  |  | Set_Top_BOX | M&C | R41_CPA | ระบบส่งสัญญาณภาค 4 | ส่วนงานวิศวกรรมขอนแก่น | ชุมแพ | PlanetComm | DTR-T2A | 03010114130058740 |  | Not Used | 2 - ปานกลาง | 2 - ปานกลาง | 2 - ปานกลาง | 10 | 9 | 6
-- | 2 |  |  | Set_Top_BOX | M&C | R41_CPA | ระบบส่งสัญญาณภาค 4 | ส่วนงานวิศวกรรมขอนแก่น | ชุมแพ | PlanetComm | DTR-T2A | 03010114130058741 |  | Not Used | 2 - ปานกลาง | 2 - ปานกลาง | 2 - ปานกลาง | 10 | 9 | 6
-- | 2 |  |  | Set_Top_BOX | M&C | R41_CPA | ระบบส่งสัญญาณภาค 4 | ส่วนงานวิศวกรรมขอนแก่น | ชุมแพ | PlanetComm | DTR-T2A | 03010114130058742 |  | Not Used | 2 - ปานกลาง | 2 - ปานกลาง | 2 - ปานกลาง | 10 | 9 | 6
-- | 2 |  |  | Set_Top_BOX | M&C | R41_CPA | ระบบส่งสัญญาณภาค 4 | ส่วนงานวิศวกรรมขอนแก่น | ชุมแพ | PlanetComm | DTR-T2A | 03010114130058751 |  | Not Used | 2 - ปานกลาง | 2 - ปานกลาง | 2 - ปานกลาง | 10 | 9 | 6
-- | 2 |  |  | Set_Top_BOX | M&C | R41_CPA | ระบบส่งสัญญาณภาค 4 | ส่วนงานวิศวกรรมขอนแก่น | ชุมแพ | PlanetComm | DTR-T2A | 03010114130058752 |  | Not Used | 2 - ปานกลาง | 2 - ปานกลาง | 2 - ปานกลาง | 10 | 9 | 6
-- | 2 |  |  | Set_Top_BOX | M&C | R41_CPA | ระบบส่งสัญญาณภาค 4 | ส่วนงานวิศวกรรมขอนแก่น | ชุมแพ | PlanetComm | DTR-T2A | 03010114130058753 |  | Not Used | 2 - ปานกลาง | 2 - ปานกลาง | 2 - ปานกลาง | 10 | 9 | 6
-- | 2 |  |  | Set_Top_BOX | M&C | R41_CPA | ระบบส่งสัญญาณภาค 4 | ส่วนงานวิศวกรรมขอนแก่น | ชุมแพ | PlanetComm | DTR-T2A | 03010114130058754 |  | Not Used | 2 - ปานกลาง | 2 - ปานกลาง | 2 - ปานกลาง | 10 | 9 | 6
-- | 2 |  |  | Electricity_Transformers | EE | R41_CPA | ระบบส่งสัญญาณภาค 4 | ส่วนงานวิศวกรรมขอนแก่น | ชุมแพ | PRECISE | 100kVA | 0006123 |  | Not Used | 3 - สูง | 3 - สูง | 3 - สูง | 10 | 9 | 6
-- | 2 |  |  | Automatic_Voltage_Regulator_GEN | EE | R41_CPA | ระบบส่งสัญญาณภาค 4 | ส่วนงานวิศวกรรมขอนแก่น | ชุมแพ | KUTAI | ADVR-053 | 083112609046 |  | Not Used | 3 - สูง | 3 - สูง | 3 - สูง | 10 | 9 | 6
-- | 2 |  |  | Low_Noise_Blockdown_Converter | SAT | R41_CPA | ระบบส่งสัญญาณภาค 4 | ส่วนงานวิศวกรรมขอนแก่น | ชุมแพ | Norsat | 8225 | 1401-N20204-179291 |  | Not Used | 3 - สูง | 3 - สูง | 3 - สูง | 10 | 9 | 6
-- | 2 |  |  | Low_Noise_Blockdown_Converter | SAT | R41_CPA | ระบบส่งสัญญาณภาค 4 | ส่วนงานวิศวกรรมขอนแก่น | ชุมแพ | Norsat | 8225 | 1401-N20204-179292 |  | Not Used | 3 - สูง | 3 - สูง | 3 - สูง | 10 | 9 | 6
-- | 2 |  |  | Control_Generator | EE | R41_CPA | ระบบส่งสัญญาณภาค 4 | ส่วนงานวิศวกรรมขอนแก่น | ชุมแพ | Smart Gen | HGM410N | 192527081023187 |  | Not Used | 3 - สูง | 3 - สูง | 3 - สูง | 10 | 9 | 6
-- | 2 |  |  | Automatic_Transfer_Switches_Control | EE | R41_CPA | ระบบส่งสัญญาณภาค 4 | ส่วนงานวิศวกรรมขอนแก่น | ชุมแพ | ABB | OMD 800 | 20171504 |  | Not Used | 3 - สูง | 3 - สูง | 3 - สูง | 10 | 9 | 6
-- | 2 |  |  | เตาไมโครเวฟ | OTHER | R41_CPA | ระบบส่งสัญญาณภาค 4 | ส่วนงานวิศวกรรมขอนแก่น | ชุมแพ | Electrolux | EMM2301W | 62804493 |  | Not Used | 1 - ต่ำ | 1 - ต่ำ | 1 - ต่ำ | 10 | 9 | 6
-- | 2 |  |  | Automatic_Transfer_Switches | EE | R41_CPA | ระบบส่งสัญญาณภาค 4 | ส่วนงานวิศวกรรมขอนแก่น | ชุมแพ | ABB | OTM260E3CM230C |  |  | Not Used | 3 - สูง | 3 - สูง | 3 - สูง | 10 | 9 | 6
-- | 2 |  |  | Main_Distribution_Board | EE | R41_CPA | ระบบส่งสัญญาณภาค 4 | ส่วนงานวิศวกรรมขอนแก่น | ชุมแพ | TAMCO |  |  |  | Not Used | 3 - สูง | 3 - สูง | 3 - สูง | 10 | 9 | 6
-- | 2 |  |  | กระติกน้ำร้อน | OTHER | R41_CPA | ระบบส่งสัญญาณภาค 4 | ส่วนงานวิศวกรรมขอนแก่น | ชุมแพ | SHARP | KP-Y33 |  |  | Not Used | 1 - ต่ำ | 1 - ต่ำ | 1 - ต่ำ | 10 | 9 | 6
-- | 2 |  |  | ชุดโต๊ะหินอ่อน | FOR | R41_CPA | ระบบส่งสัญญาณภาค 4 | ส่วนงานวิศวกรรมขอนแก่น | ชุมแพ |  |  |  |  | Not Used |  |  |  | 10 | 9 | 6
-- | 2 |  |  | ถังดับเพลิง | OTHER | R41_CPA | ระบบส่งสัญญาณภาค 4 | ส่วนงานวิศวกรรมขอนแก่น | ชุมแพ | Dab Fire |  |  |  | Not Used | 1 - ต่ำ | 1 - ต่ำ | 1 - ต่ำ | 10 | 9 | 6
-- | 2 |  |  | ถังดับเพลิง | OTHER | R41_CPA | ระบบส่งสัญญาณภาค 4 | ส่วนงานวิศวกรรมขอนแก่น | ชุมแพ | Dab Fire |  |  |  | Not Used | 1 - ต่ำ | 1 - ต่ำ | 1 - ต่ำ | 10 | 9 | 6
-- | 2 |  |  | ถังดับเพลิง | OTHER | R41_CPA | ระบบส่งสัญญาณภาค 4 | ส่วนงานวิศวกรรมขอนแก่น | ชุมแพ | Dab Fire |  |  |  | Not Used | 1 - ต่ำ | 1 - ต่ำ | 1 - ต่ำ | 10 | 9 | 6
-- | 2 |  |  | ถังดับเพลิง | OTHER | R41_CPA | ระบบส่งสัญญาณภาค 4 | ส่วนงานวิศวกรรมขอนแก่น | ชุมแพ | Dab Fire |  |  |  | Not Used | 1 - ต่ำ | 1 - ต่ำ | 1 - ต่ำ | 10 | 9 | 6
A00-2082 | ใช้งาน |  |  | Electricity_Generator | EE | R41_CPA | ระบบส่งสัญญาณภาค 4 | ส่วนงานวิศวกรรมขอนแก่น | ชุมแพ | CATERPILLAR | 3054 | 6FK03346 |  | Not Used | 3 - สูง | 3 - สูง | 3 - สูง | 10 | 9 | 6
A00-2109 | ใช้งาน |  |  | อาคารสถานีส่งสัญญาณ | L&B | R41_CPA | ระบบส่งสัญญาณภาค 4 | ส่วนงานวิศวกรรมขอนแก่น | ชุมแพ |  |  |  |  | Not Used |  |  |  | 10 | 9 | 6
A00-2110 | ยกเลิก |  |  | Tower_Guy_Wire | L&B | R41_CPA | ระบบส่งสัญญาณภาค 4 | ส่วนงานวิศวกรรมขอนแก่น | ชุมแพ | SIAM TELECOM |  |  |  | Not Used |  |  |  | 10 | 9 | 6
A00-2111 | 2 |  |  | Land | L&B | R41_CPA | ระบบส่งสัญญาณภาค 4 | ส่วนงานวิศวกรรมขอนแก่น | ชุมแพ |  |  |  |  | Not Used |  |  |  | 10 | 9 | 6
A00-8304 | ใช้งาน |  |  | Rack | OTHER | R41_CPA | ระบบส่งสัญญาณภาค 4 | ส่วนงานวิศวกรรมขอนแก่น | ชุมแพ |  |  |  |  | Not Used | 1 - ต่ำ | 1 - ต่ำ | 1 - ต่ำ | 10 | 9 | 6
A00-8418 | ใช้งาน |  |  | TVRO_Home_Use_C-band | SAT | R41_CPA | ระบบส่งสัญญาณภาค 4 | ส่วนงานวิศวกรรมขอนแก่น | ชุมแพ | INFOSAT | DF-10-5011 |  |  | Not Used | 3 - สูง | 3 - สูง | 3 - สูง | 10 | 9 | 6
A00-9142 | ยกเลิก |  |  | Television_Receiver | M&C | R41_CPA | ระบบส่งสัญญาณภาค 4 | ส่วนงานวิศวกรรมขอนแก่น | ชุมแพ | Samsung | CS-21A8MC | 3DAX200364 |  | Not Used | 2 - ปานกลาง | 2 - ปานกลาง | 2 - ปานกลาง | 10 | 9 | 6
A00-9573 | ยกเลิก |  |  | Satellite_Dish_Ku-band | SAT | R41_CPA | ระบบส่งสัญญาณภาค 4 | ส่วนงานวิศวกรรมขอนแก่น | ชุมแพ | Mazz | PK60A | 200507000269/25-000463 |  | Not Used | 3 - สูง | 3 - สูง | 3 - สูง | 10 | 9 | 6
A00-9574 | ยกเลิก |  |  | Satellite_Dish_Ku-band | SAT | R41_CPA | ระบบส่งสัญญาณภาค 4 | ส่วนงานวิศวกรรมขอนแก่น | ชุมแพ | Mazz | PK60A | 200507000211/25-000471 |  | Not Used | 3 - สูง | 3 - สูง | 3 - สูง | 10 | 9 | 6
A10-0328 | ยกเลิก |  |  | Transmitter_ATV | TVTX | R41_CPA | ระบบส่งสัญญาณภาค 4 | ส่วนงานวิศวกรรมขอนแก่น | ชุมแพ | Electrosys | TL6A5K |  |  | Not Used | 3 - สูง | 3 - สูง | 3 - สูง | 10 | 9 | 6
A12-0288 | ยกเลิก |  |  | Integrated_Receiver_Decoder | TIE | R41_CPA | ระบบส่งสัญญาณภาค 4 | ส่วนงานวิศวกรรมขอนแก่น | ชุมแพ | Ericsson | RX8200/BAS | 33134 |  | Not Used | 3 - สูง | 3 - สูง | 3 - สูง | 10 | 9 | 6
A12-0289 | ยกเลิก |  |  | Integrated_Receiver_Decoder | TIE | R41_CPA | ระบบส่งสัญญาณภาค 4 | ส่วนงานวิศวกรรมขอนแก่น | ชุมแพ | Ericsson | RX8200/BAS | 33135 |  | Not Used | 3 - สูง | 3 - สูง | 3 - สูง | 10 | 9 | 6
A14-0109 | ใช้งาน |  |  | Television_Receiver | M&C | R41_CPA | ระบบส่งสัญญาณภาค 4 | ส่วนงานวิศวกรรมขอนแก่น | ชุมแพ | SONY | KDL-47W804A | 4506149 |  | Not Used | 2 - ปานกลาง | 2 - ปานกลาง | 2 - ปานกลาง | 10 | 9 | 6
A14-0249 | ใช้งาน |  |  | L-Band_Active_Splitter | SAT | R41_CPA | ระบบส่งสัญญาณภาค 4 | ส่วนงานวิศวกรรมขอนแก่น | ชุมแพ | RF Design | LSA2S-108-75 | 03250086 |  | Not Used | 3 - สูง | 3 - สูง | 3 - สูง | 10 | 9 | 6
A14-0250 | ใช้งาน |  |  | L-Band_Active_Splitter | SAT | R41_CPA | ระบบส่งสัญญาณภาค 4 | ส่วนงานวิศวกรรมขอนแก่น | ชุมแพ | RF Design | LSA2S-108-75 | 03250090 |  | Not Used | 3 - สูง | 3 - สูง | 3 - สูง | 10 | 9 | 6
A14-0286 | ใช้งาน |  |  | Distribution_Board_DTV | EE | R41_CPA | ระบบส่งสัญญาณภาค 4 | ส่วนงานวิศวกรรมขอนแก่น | ชุมแพ | ABB | ประกอบ |  |  | Not Used | 3 - สูง | 3 - สูง | 3 - สูง | 10 | 9 | 6
A14-0566 | ใช้งาน |  |  | เครื่องปรับอากาศ_(Colling_Unit) | AIR | R41_CPA | ระบบส่งสัญญาณภาค 4 | ส่วนงานวิศวกรรมขอนแก่น | ชุมแพ | UNI -AIRe | DDF - 2000 | 411K10901 |  | Not Used | 3 - สูง | 3 - สูง | 3 - สูง | 10 | 9 | 6
A14-0566 | ใช้งาน |  |  | เครื่องปรับอากาศ_(Condensing_Unit) | AIR | R41_CPA | ระบบส่งสัญญาณภาค 4 | ส่วนงานวิศวกรรมขอนแก่น | ชุมแพ | UNI -AIRe | ACL - 60 | 208008510 |  | Not Used | 3 - สูง | 3 - สูง | 3 - สูง | 10 | 9 | 6
A14-0567 | ใช้งาน |  |  | เครื่องปรับอากาศ_(Colling_Unit) | AIR | R41_CPA | ระบบส่งสัญญาณภาค 4 | ส่วนงานวิศวกรรมขอนแก่น | ชุมแพ | UNI -AIRe | DDF - 2000 | 411K10902 |  | Not Used | 3 - สูง | 3 - สูง | 3 - สูง | 10 | 9 | 6
A14-0567 | ใช้งาน |  |  | เครื่องปรับอากาศ_(Condensing_Unit) | AIR | R41_CPA | ระบบส่งสัญญาณภาค 4 | ส่วนงานวิศวกรรมขอนแก่น | ชุมแพ | UNI -AIRe | ACL - 60 | 208008509 |  | Not Used | 3 - สูง | 3 - สูง | 3 - สูง | 10 | 9 | 6
A14-0850 | ใช้งาน |  |  | TVRO | SAT | R41_CPA | ระบบส่งสัญญาณภาค 4 | ส่วนงานวิศวกรรมขอนแก่น | ชุมแพ | Suman | SM-T3.7RC | A020140039-3 |  | Not Used | 3 - สูง | 3 - สูง | 3 - สูง | 10 | 9 | 6
A15-0383 | ซ่อมแซม |  |  | เครื่องปรับอากาศ_(Colling_Unit) | AIR | R41_CPA | ระบบส่งสัญญาณภาค 4 | ส่วนงานวิศวกรรมขอนแก่น | ชุมแพ | UNI -AIRe | DDV-18 | 451F00978 |  | Not Used | 3 - สูง | 3 - สูง | 3 - สูง | 10 | 9 | 6
A15-0383 | ใช้งาน |  |  | เครื่องปรับอากาศ_(Condensing_Unit) | AIR | R41_CPA | ระบบส่งสัญญาณภาค 4 | ส่วนงานวิศวกรรมขอนแก่น | ชุมแพ | UNI -AIRe | ACV-18 | 213F01081 |  | Not Used | 3 - สูง | 3 - สูง | 3 - สูง | 10 | 9 | 6
A15-0384 | ใช้งาน |  |  | เครื่องปรับอากาศ_(Colling_Unit) | AIR | R41_CPA | ระบบส่งสัญญาณภาค 4 | ส่วนงานวิศวกรรมขอนแก่น | ชุมแพ | UNI -AIRe | DDV-18 | 451F00979 |  | Not Used | 3 - สูง | 3 - สูง | 3 - สูง | 10 | 9 | 6
A15-0384 | ชำรุด |  |  | เครื่องปรับอากาศ_(Condensing_Unit) | AIR | R41_CPA | ระบบส่งสัญญาณภาค 4 | ส่วนงานวิศวกรรมขอนแก่น | ชุมแพ | UNI -AIRe | ACV-18 | 213F01082 |  | Not Used | 3 - สูง | 3 - สูง | 3 - สูง | 10 | 9 | 6
A15-0385 | ใช้งาน |  |  | เครื่องปรับอากาศ_(Colling_Unit) | AIR | R41_CPA | ระบบส่งสัญญาณภาค 4 | ส่วนงานวิศวกรรมขอนแก่น | ชุมแพ | UNI -AIRe | DDV-18 | 451F00980 |  | Not Used | 3 - สูง | 3 - สูง | 3 - สูง | 10 | 9 | 6
A15-0385 | ใช้งาน |  |  | เครื่องปรับอากาศ_(Condensing_Unit) | AIR | R41_CPA | ระบบส่งสัญญาณภาค 4 | ส่วนงานวิศวกรรมขอนแก่น | ชุมแพ | UNI -AIRe | ACV-18 | 213F01087 |  | Not Used | 3 - สูง | 3 - สูง | 3 - สูง | 10 | 9 | 6
A15-0386 | ใช้งาน |  |  | เครื่องปรับอากาศ_(Colling_Unit) | AIR | R41_CPA | ระบบส่งสัญญาณภาค 4 | ส่วนงานวิศวกรรมขอนแก่น | ชุมแพ | UNI -AIRe | DDV-18 | 451F00981 |  | Not Used | 3 - สูง | 3 - สูง | 3 - สูง | 10 | 9 | 6
A15-0386 | ใช้งาน |  |  | เครื่องปรับอากาศ_(Condensing_Unit) | AIR | R41_CPA | ระบบส่งสัญญาณภาค 4 | ส่วนงานวิศวกรรมขอนแก่น | ชุมแพ | UNI -AIRe | ACV-18 | 213F01084 |  | Not Used | 3 - สูง | 3 - สูง | 3 - สูง | 10 | 9 | 6
A15-0409 | ใช้งาน |  |  | Transmitter_DTV | TVTX | R41_CPA | ระบบส่งสัญญาณภาค 4 | ส่วนงานวิศวกรรมขอนแก่น | ชุมแพ | NEC | DTL-10/R4SN | FDL-0717 |  | Not Used | 3 - สูง | 3 - สูง | 3 - สูง | 10 | 9 | 6
A15-0409 | ใช้งาน |  |  | Transmitter_DTV | TVTX | R41_CPA | ระบบส่งสัญญาณภาค 4 | ส่วนงานวิศวกรรมขอนแก่น | ชุมแพ | NEC | DTL-10/R4SN | FDL-0718 |  | Not Used | 3 - สูง | 3 - สูง | 3 - สูง | 10 | 9 | 6
A15-0409 | ใช้งาน |  |  | Coxial_Interface | TVTX | R41_CPA | ระบบส่งสัญญาณภาค 4 | ส่วนงานวิศวกรรมขอนแก่น | ชุมแพ | NEC | HPC - 1376 | F0082R |  | Not Used | 3 - สูง | 3 - สูง | 3 - สูง | 10 | 9 | 6
A15-0409 | ใช้งาน |  |  | TS_Switch | TVTX | R41_CPA | ระบบส่งสัญญาณภาค 4 | ส่วนงานวิศวกรรมขอนแก่น | ชุมแพ | NEC | HPC - 1586 | F0083R |  | Not Used | 3 - สูง | 3 - สูง | 3 - สูง | 10 | 9 | 6
A15-0409 | ใช้งาน |  |  | CS_Switch | TVTX | R41_CPA | ระบบส่งสัญญาณภาค 4 | ส่วนงานวิศวกรรมขอนแก่น | ชุมแพ | NEC | HPC - 1421 | F0005 |  | Not Used | 3 - สูง | 3 - สูง | 3 - สูง | 10 | 9 | 6
A15-0409 | ใช้งาน |  |  | Dummy_Load | TVTX | R41_CPA | ระบบส่งสัญญาณภาค 4 | ส่วนงานวิศวกรรมขอนแก่น | ชุมแพ | BIRD | 8251D | 144901789 |  | Not Used | 3 - สูง | 3 - สูง | 3 - สูง | 10 | 9 | 6
A15-0409 | ใช้งาน |  |  | GPS_Antenna | SAT | R41_CPA | ระบบส่งสัญญาณภาค 4 | ส่วนงานวิศวกรรมขอนแก่น | ชุมแพ | Panasonic | CCAH32ST03 | 63239 |  | Not Used | 3 - สูง | 3 - สูง | 3 - สูง | 10 | 9 | 6
A15-0409 | ใช้งาน |  |  | GPS_Antenna | SAT | R41_CPA | ระบบส่งสัญญาณภาค 4 | ส่วนงานวิศวกรรมขอนแก่น | ชุมแพ | Panasonic | CCAH32ST03 | 63248 |  | Not Used | 3 - สูง | 3 - สูง | 3 - สูง | 10 | 9 | 6
A15-0409 | ใช้งาน |  |  | Power_Amplifier | TVTX | R41_CPA | ระบบส่งสัญญาณภาค 4 | ส่วนงานวิศวกรรมขอนแก่น | ชุมแพ | NEC | DLP240S | F3075RG |  | Not Used | 3 - สูง | 3 - สูง | 3 - สูง | 10 | 9 | 6
A15-0409 | ใช้งาน |  |  | Power_Amplifier | TVTX | R41_CPA | ระบบส่งสัญญาณภาค 4 | ส่วนงานวิศวกรรมขอนแก่น | ชุมแพ | NEC | DLP240S | F3073RG |  | Not Used | 3 - สูง | 3 - สูง | 3 - สูง | 10 | 9 | 6
A15-0409 | ใช้งาน |  |  | Power_Amplifier | TVTX | R41_CPA | ระบบส่งสัญญาณภาค 4 | ส่วนงานวิศวกรรมขอนแก่น | ชุมแพ | NEC | DLP240S | F3078RG |  | Not Used | 3 - สูง | 3 - สูง | 3 - สูง | 10 | 9 | 6
A15-0409 | ใช้งาน |  |  | Power_Amplifier | TVTX | R41_CPA | ระบบส่งสัญญาณภาค 4 | ส่วนงานวิศวกรรมขอนแก่น | ชุมแพ | NEC | DLP240S | F3074RG |  | Not Used | 3 - สูง | 3 - สูง | 3 - สูง | 10 | 9 | 6
A15-0438 | ใช้งาน |  |  | AC_Line_Surge_Protecter | EE | R41_CPA | ระบบส่งสัญญาณภาค 4 | ส่วนงานวิศวกรรมขอนแก่น | ชุมแพ | Stabil | ACL135TPB | S8AC-S0482 |  | Not Used | 3 - สูง | 3 - สูง | 3 - สูง | 10 | 9 | 6
A15-0438 | ใช้งาน |  |  | AC_Line_Surge_Protecter | EE | R41_CPA | ระบบส่งสัญญาณภาค 4 | ส่วนงานวิศวกรรมขอนแก่น | ชุมแพ | STABIL | ACL135TPB | S8AC-S0483 |  | Not Used | 3 - สูง | 3 - สูง | 3 - สูง | 10 | 9 | 6
A15-0438 | ใช้งาน |  |  | AC_Line_Surge_Protecter | EE | R41_CPA | ระบบส่งสัญญาณภาค 4 | ส่วนงานวิศวกรรมขอนแก่น | ชุมแพ | STABIL | ACL135TPB | S8AC-S0484 |  | Not Used | 3 - สูง | 3 - สูง | 3 - สูง | 10 | 9 | 6
A15-0486 | ใช้งาน |  |  | Automatic_Transfer_Switches_Board | EE | R41_CPA | ระบบส่งสัญญาณภาค 4 | ส่วนงานวิศวกรรมขอนแก่น | ชุมแพ | ABS |  |  |  | Not Used | 3 - สูง | 3 - สูง | 3 - สูง | 10 | 9 | 6
A16-0223 | ใช้งาน |  |  | UHF_Antenna | ANT | R41_CPA | ระบบส่งสัญญาณภาค 4 | ส่วนงานวิศวกรรมขอนแก่น | ชุมแพ | Kathrein |  |  |  | Not Used | 3 - สูง | 3 - สูง | 3 - สูง | 10 | 9 | 6
A16-0224 | 2 |  |  | Dehydrator | ANT | R41_CPA | ระบบส่งสัญญาณภาค 4 | ส่วนงานวิศวกรรมขอนแก่น | ชุมแพ | RFS | APD-22-C | A-121400871 |  | Not Used | 3 - สูง | 3 - สูง | 3 - สูง | 10 | 9 | 6
A16-0225 | ใช้งาน |  |  | UHF_CIB_Combiner_System | COMB | R41_CPA | ระบบส่งสัญญาณภาค 4 | ส่วนงานวิศวกรรมขอนแก่น | ชุมแพ | SPINNER | BN 575879 | A170837 |  | Not Used | 3 - สูง | 3 - สูง | 3 - สูง | 10 | 9 | 6
A16-0225 | ใช้งาน |  |  | CCS_Rack_for_Filters&Open_Racks | COMB | R41_CPA | ระบบส่งสัญญาณภาค 4 | ส่วนงานวิศวกรรมขอนแก่น | ชุมแพ | SPINNER |  |  |  | Not Used | 3 - สูง | 3 - สูง | 3 - สูง | 10 | 9 | 6
A16-0225 | ใช้งาน |  |  | Patch_Panel | COMB | R41_CPA | ระบบส่งสัญญาณภาค 4 | ส่วนงานวิศวกรรมขอนแก่น | ชุมแพ | SPINNER |  |  |  | Not Used | 3 - สูง | 3 - สูง | 3 - สูง | 10 | 9 | 6
A16-0225 | ใช้งาน |  |  | RF_Probe | COMB | R41_CPA | ระบบส่งสัญญาณภาค 4 | ส่วนงานวิศวกรรมขอนแก่น | ชุมแพ | COMM-CONNECT | 3015 | 1038 |  | Not Used | 3 - สูง | 3 - สูง | 3 - สูง | 10 | 9 | 6
A16-0225 | ใช้งาน |  |  | RF_Probe | COMB | R41_CPA | ระบบส่งสัญญาณภาค 4 | ส่วนงานวิศวกรรมขอนแก่น | ชุมแพ | COMM-CONNECT | 3015 | 1039 |  | Not Used | 3 - สูง | 3 - สูง | 3 - สูง | 10 | 9 | 6
A16-0226 | ใช้งาน |  |  | Tower_Guy_Wire | L&B | R41_CPA | ระบบส่งสัญญาณภาค 4 | ส่วนงานวิศวกรรมขอนแก่น | ชุมแพ | Siam Telecom CTX | 121 เมตร |  |  | Not Used |  |  |  | 10 | 9 | 6
A20-0610 | ใช้งาน |  |  | Satellite_Redundent_Swicth | SAT | R41_CPA | ระบบส่งสัญญาณภาค 4 | ส่วนงานวิศวกรรมขอนแก่น | ชุมแพ |  |  | RSS-05 |  | Not Used | 3 - สูง | 3 - สูง | 3 - สูง | 10 | 9 | 6
A21-0757 | ใช้งาน |  |  | ประตูและรั้ว | L&B | R41_CPA | ระบบส่งสัญญาณภาค 4 | ส่วนงานวิศวกรรมขอนแก่น | ชุมแพ | none | none | none |  | Not Used |  |  |  | 10 | 9 | 6
A21-0998 | ใช้งาน |  |  | Power_Amplifier | TVTX | R41_CPA | ระบบส่งสัญญาณภาค 4 | ส่วนงานวิศวกรรมขอนแก่น | ชุมแพ | NEC | UX400RF (E-25) | F3454RG |  | Not Used | 3 - สูง | 3 - สูง | 3 - สูง | 10 | 9 | 6
A21-0999 | ใช้งาน |  |  | Power_Amplifier | TVTX | R41_CPA | ระบบส่งสัญญาณภาค 4 | ส่วนงานวิศวกรรมขอนแก่น | ชุมแพ | NEC | UX400RF (E-25) | F3455RG |  | Not Used | 3 - สูง | 3 - สูง | 3 - สูง | 10 | 9 | 6
A21-1098 | ใช้งาน |  |  | Filter_Combiner | COMB | R41_CPA | ระบบส่งสัญญาณภาค 4 | ส่วนงานวิศวกรรมขอนแก่น | ชุมแพ | SPINNER | BN574949C0002 | A276235 |  | Not Used | 3 - สูง | 3 - สูง | 3 - สูง | 10 | 9 | 6
A21-1099 | ใช้งาน |  |  | Filter_Combiner | COMB | R41_CPA | ระบบส่งสัญญาณภาค 4 | ส่วนงานวิศวกรรมขอนแก่น | ชุมแพ | SPINNER | BN574949C0002 | A276236 |  | Not Used | 3 - สูง | 3 - สูง | 3 - สูง | 10 | 9 | 6
A21-1100 | ใช้งาน |  |  | Filter_Combiner | COMB | R41_CPA | ระบบส่งสัญญาณภาค 4 | ส่วนงานวิศวกรรมขอนแก่น | ชุมแพ | SPINNER | BN574949C0002 | A276237 |  | Not Used | 3 - สูง | 3 - สูง | 3 - สูง | 10 | 9 | 6
A22-0287 | ใช้งาน |  |  | เครื่องปรับอากาศ | AIR | R41_CPA | ระบบส่งสัญญาณภาค 4 | ส่วนงานวิศวกรรมขอนแก่น | ชุมแพ | AMENA | FK368 | none |  | Not Used | 3 - สูง | 3 - สูง | 3 - สูง | 10 | 9 | 6
A24-0331 | ใช้งาน |  |  | ปรับปรุงอาคารสถานีส่งฯ | L&B | R41_CPA | ระบบส่งสัญญาณภาค 4 | ส่วนงานวิศวกรรมขอนแก่น | ชุมแพ | - | - | - |  | Not Used |  |  |  | 10 | 9 | 6
A24-0411 | ใช้งาน |  |  | ระบบป้องกันอันตรายจากฟ้าผ่า | EE | R41_CPA | ระบบส่งสัญญาณภาค 4 | ส่วนงานวิศวกรรมขอนแก่น | ชุมแพ |  |  |  |  | Not Used | 3 - สูง | 3 - สูง | 3 - สูง | 10 | 9 | 6
A24-0411 | ใช้งาน |  |  | ระบบป้องกันอันตรายจากฟ้าผ่า | EE | R41_CPA | ระบบส่งสัญญาณภาค 4 | ส่วนงานวิศวกรรมขอนแก่น | ชุมแพ | - | - | - |  | Not Used | 3 - สูง | 3 - สูง | 3 - สูง | 10 | 9 | 6
B14-0977 | ใช้งาน |  |  | Electric_Meter | EE | R41_CPA | ระบบส่งสัญญาณภาค 4 | ส่วนงานวิศวกรรมขอนแก่น | ชุมแพ | Omron | KM50-E1-FLK | 1440117H |  | Not Used | 3 - สูง | 3 - สูง | 3 - สูง | 10 | 9 | 6
B14-0978 | ใช้งาน |  |  | Electric_Meter | EE | R41_CPA | ระบบส่งสัญญาณภาค 4 | ส่วนงานวิศวกรรมขอนแก่น | ชุมแพ | Omron | KM50-E1-FLK | 1440132H |  | Not Used | 3 - สูง | 3 - สูง | 3 - สูง | 10 | 9 | 6
B15-0320 | ใช้งาน |  |  | Electric_Meter | EE | R41_CPA | ระบบส่งสัญญาณภาค 4 | ส่วนงานวิศวกรรมขอนแก่น | ชุมแพ | Omron | KM50-E1-FLK | 1460125H |  | Not Used | 3 - สูง | 3 - สูง | 3 - สูง | 10 | 9 | 6
B16-0244 | ใช้งาน |  |  | Electric_Meter | EE | R41_CPA | ระบบส่งสัญญาณภาค 4 | ส่วนงานวิศวกรรมขอนแก่น | ชุมแพ | Omron | KM50-E1-FLK | 1620158H |  | Not Used | 3 - สูง | 3 - สูง | 3 - สูง | 10 | 9 | 6
B16-0526 | ใช้งาน |  |  | ถังเก็บน้ำมัน | OTHER | R41_CPA | ระบบส่งสัญญาณภาค 4 | ส่วนงานวิศวกรรมขอนแก่น | ชุมแพ |  | 500 ลิตร |  |  | Not Used | 1 - ต่ำ | 1 - ต่ำ | 1 - ต่ำ | 10 | 9 | 6
B16-1050 | ใช้งาน |  |  | Bypass_UPS_Board | EE | R41_CPA | ระบบส่งสัญญาณภาค 4 | ส่วนงานวิศวกรรมขอนแก่น | ชุมแพ |  |  |  |  | Not Used | 3 - สูง | 3 - สูง | 3 - สูง | 10 | 9 | 6
B17-0143 | ใช้งาน |  |  | ตู้เย็น | OTHER | R41_CPA | ระบบส่งสัญญาณภาค 4 | ส่วนงานวิศวกรรมขอนแก่น | ชุมแพ | Mistubishi | MR-17J | none |  | Not Used | 1 - ต่ำ | 1 - ต่ำ | 1 - ต่ำ | 10 | 9 | 6
B18-0636 | ใช้งาน |  |  | ป้าย_ชื่อสถานี_TPBS | OTHER | R41_CPA | ระบบส่งสัญญาณภาค 4 | ส่วนงานวิศวกรรมขอนแก่น | ชุมแพ |  |  |  |  | Not Used | 1 - ต่ำ | 1 - ต่ำ | 1 - ต่ำ | 10 | 9 | 6
B20-0295 | ใช้งาน |  |  | IP_Camera | M&C | R41_CPA | ระบบส่งสัญญาณภาค 4 | ส่วนงานวิศวกรรมขอนแก่น | ชุมแพ | Vstarcam | C34S-X4 | VSTJ327769XSVKJ |  | Not Used | 2 - ปานกลาง | 2 - ปานกลาง | 2 - ปานกลาง | 10 | 9 | 6
A21-0275 | ใช้งาน |  | 5 | Monitoring_&_Control | M&C | R31_HNP | ระบบส่งสัญญาณภาค 3 | ส่วนงานวิศวกรรมเชียงใหม่ | ห้วยนางปุ๊ | none | none | M&C 80 | 10.7.6.5 | B8:27:EB:CA:5D:C6 | 2 - ปานกลาง | 2 - ปานกลาง | 2 - ปานกลาง | 10 | 7 | 6 | 5
A16-0548 | ใช้งาน | Main | 11 | integrated_Receiver_Decoder | TIE | R31_HNP | ระบบส่งสัญญาณภาค 3 | ส่วนงานวิศวกรรมเชียงใหม่ | ห้วยนางปุ๊ | Harmonic | Proview 8100/8105 | 051538008 | 10.7.6.11 | 00:0C:A2:07:44:49 | 3 - สูง | 3 - สูง | 3 - สูง | 10 | 7 | 6 | 11
A16-0237 | ใช้งาน | Backup | 12 | integrated_Receiver_Decoder | TIE | R31_HNP | ระบบส่งสัญญาณภาค 3 | ส่วนงานวิศวกรรมเชียงใหม่ | ห้วยนางปุ๊ | Harmonic | Proview 8100/8105 | 051531059 | 10.7.6.12 | 00:0C:A2:07:38:F1 | 3 - สูง | 3 - สูง | 3 - สูง | 10 | 7 | 6 | 12
A16-0614 | ใช้งาน | Main | 13 | T2_Generator | TIE | R31_HNP | ระบบส่งสัญญาณภาค 3 | ส่วนงานวิศวกรรมเชียงใหม่ | ห้วยนางปุ๊ | ENENSYS | HDm-T2Edge_DTH/98-07-0055 | 070055LAU501500770 | 10.7.6.13 | 00:19:DC:37:02:63 | 3 - สูง | 3 - สูง | 3 - สูง | 10 | 7 | 6 | 13
A16-0564 | ใช้งาน | Backup | 14 | T2_Generator | TIE | R31_HNP | ระบบส่งสัญญาณภาค 3 | ส่วนงานวิศวกรรมเชียงใหม่ | ห้วยนางปุ๊ | ENENSYS | HDm-T2Edge_DTH/98-07-0055 | 070055LAU491500730 | 10.7.6.14 | 00:19:DC:36:FE:43 | 3 - สูง | 3 - สูง | 3 - สูง | 10 | 7 | 6 | 14
B20-0674 | ใช้งาน |  | 20 | Ethernet_Switches | IT | R31_HNP | ระบบส่งสัญญาณภาค 3 | ส่วนงานวิศวกรรมเชียงใหม่ | ห้วยนางปุ๊ | Cisco | SF250-24-K9-EU | DNI242604KE | 10.7.6.20 | 04:5F:B9:91:35:57 | 2 - ปานกลาง | 2 - ปานกลาง | 2 - ปานกลาง | 10 | 7 | 6 | 20
A17-0830 | ใช้งาน | Main | 31 | T2-Modulator | TVTX | R31_HNP | ระบบส่งสัญญาณภาค 3 | ส่วนงานวิศวกรรมเชียงใหม่ | ห้วยนางปุ๊ | PLISCH |  |  | 10.7.6.31 | 00:04:5F:96:AE:39 | 3 - สูง | 3 - สูง | 3 - สูง | 10 | 7 | 6 | 31
A21-0276 | ใช้งาน |  | 5 | Monitoring_&_Control | M&C | R31_PAI | ระบบส่งสัญญาณภาค 3 | ส่วนงานวิศวกรรมเชียงใหม่ | ปาย | none | none | M&C 81 | 10.7.7.5 | B8:27:EB:6C:C0:9E | 2 - ปานกลาง | 2 - ปานกลาง | 2 - ปานกลาง | 10 | 7 | 7 | 5
A16-0249 | ใช้งาน | Main | 11 | integrated_Receiver_Decoder | TIE | R31_PAI | ระบบส่งสัญญาณภาค 3 | ส่วนงานวิศวกรรมเชียงใหม่ | ปาย | Harmonic | Proview 8100/8105 | 051533034 | 10.7.7.11 | 00:0C:A2:07:3D:D1 | 3 - สูง | 3 - สูง | 3 - สูง | 10 | 7 | 7 | 11
A19-0709 | ใช้งาน | Backup | 12 | Integrated_Receiver_Decoder | TIE | R31_PAI | ระบบส่งสัญญาณภาค 3 | ส่วนงานวิศวกรรมเชียงใหม่ | ปาย | Harmonic | Proview 8105 | 051940002 | 10.7.7.12 | 00:0C:A2:09:5A:59 | 3 - สูง | 3 - สูง | 3 - สูง | 10 | 7 | 7 | 12
A16-0258 | ใช้งาน | Main | 13 | T2_Generator | TIE | R31_PAI | ระบบส่งสัญญาณภาค 3 | ส่วนงานวิศวกรรมเชียงใหม่ | ปาย | ENENSYS | HDm-T2Edge_DTH/98-07-0055 | 070055LAU411500570 | 10.7.7.13 | 00:19:DC:27:D6:EE | 3 - สูง | 3 - สูง | 3 - สูง | 10 | 7 | 7 | 13
A16-0614 | ใช้งาน | Backup | 14 | T2_Generator | TIE | R31_PAI | ระบบส่งสัญญาณภาค 3 | ส่วนงานวิศวกรรมเชียงใหม่ | ปาย | ENENSYS | HDm-T2Edge_DTH/98-07-0055 | 070055LAU501500771 | 10.7.7.14 | 00:19:DC:37:02:53 | 3 - สูง | 3 - สูง | 3 - สูง | 10 | 7 | 7 | 14
B20-0676 | ใช้งาน |  | 20 | Ethernet_Switches | IT | R31_PAI | ระบบส่งสัญญาณภาค 3 | ส่วนงานวิศวกรรมเชียงใหม่ | ปาย | Cisco | SF250-24-K9-EU | DNI242604KG | 10.7.7.20 | 04:5F:B9:91:35:91 | 2 - ปานกลาง | 2 - ปานกลาง | 2 - ปานกลาง | 10 | 7 | 7 | 20
A16-0678 | ใช้งาน |  | 35 | System_Control_Unit | TVTX | R31_PAI | ระบบส่งสัญญาณภาค 3 | ส่วนงานวิศวกรรมเชียงใหม่ | ปาย | PLISCH | SCU 3201 | 0058 | 10.7.7.35 | 00:04:5F:97:1F:CA | 3 - สูง | 3 - สูง | 3 - สูง | 10 | 7 | 7 | 35
A21-0277 | ใช้งาน |  | 5 | Monitoring_&_Control | M&C | R31_MSR | ระบบส่งสัญญาณภาค 3 | ส่วนงานวิศวกรรมเชียงใหม่ | แม่สะเรียง | none | none | M&C 82 | 10.7.8.5 | B8:27:EB:AF:31:53 | 2 - ปานกลาง | 2 - ปานกลาง | 2 - ปานกลาง | 10 | 7 | 8 | 5
A16-0238 | ใช้งาน | Main | 11 | integrated_Receiver_Decoder | TIE | R31_MSR | ระบบส่งสัญญาณภาค 3 | ส่วนงานวิศวกรรมเชียงใหม่ | แม่สะเรียง | Harmonic | Proview 8100/8105 | 051532098 | 10.7.8.11 | 00:0C:A2:07:3C:B9 | 3 - สูง | 3 - สูง | 3 - สูง | 10 | 7 | 8 | 11
A16-0547 | ใช้งาน | Backup | 12 | integrated_Receiver_Decoder | TIE | R31_MSR | ระบบส่งสัญญาณภาค 3 | ส่วนงานวิศวกรรมเชียงใหม่ | แม่สะเรียง | Harmonic | Proview 8100/8105 | 051538006 | 10.7.8.12 | 00:0C:A2:07:43:DD | 3 - สูง | 3 - สูง | 3 - สูง | 10 | 7 | 8 | 12
B21-0243 | ใช้งาน |  |  | เครื่องตัดหญ้าสะพายบ่า | OTHER | R41_CPA | ระบบส่งสัญญาณภาค 4 | ส่วนงานวิศวกรรมขอนแก่น | ชุมแพ | EUROX | GX31I | none |  | Not Used | 1 - ต่ำ | 1 - ต่ำ | 1 - ต่ำ | 10 | 9 | 6
A16-0260 | ใช้งาน | Main | 13 | T2_Generator | TIE | R31_MSR | ระบบส่งสัญญาณภาค 3 | ส่วนงานวิศวกรรมเชียงใหม่ | แม่สะเรียง | ENENSYS | HDm-T2Edge_DTH/98-07-0055 | 070055LAU411500574 | 10.7.8.13 | 00:19:DC:27:D7:16 | 3 - สูง | 3 - สูง | 3 - สูง | 10 | 7 | 8 | 13
A16-0608 | ใช้งาน | Backup | 14 | T2_Generator | TIE | R31_MSR | ระบบส่งสัญญาณภาค 3 | ส่วนงานวิศวกรรมเชียงใหม่ | แม่สะเรียง | ENENSYS | HDm-T2Edge_DTH/98-07-0055 | 070055LAU501500759 | 10.7.8.14 | 00:19:DC:37:01:2C | 3 - สูง | 3 - สูง | 3 - สูง | 10 | 7 | 8 | 14
A17-0436 | ใช้งาน |  | 20 | Ethernet_Switches | IT | R31_MSR | ระบบส่งสัญญาณภาค 3 | ส่วนงานวิศวกรรมเชียงใหม่ | แม่สะเรียง | Cisco | SF90D-08 | PSZ19301MN6 | 10.7.8.20 | 04:5F:B9:91:35:74 | 2 - ปานกลาง | 2 - ปานกลาง | 2 - ปานกลาง | 10 | 7 | 8 | 20
B20-0675 | ใช้งาน |  | 20 | Ethernet_Switches | IT | R31_MSR | ระบบส่งสัญญาณภาค 3 | ส่วนงานวิศวกรรมเชียงใหม่ | แม่สะเรียง | Cisco | SF250-24-K9-EU | DNI242604KF | 10.7.8.20 | 04:5F:B9:91:35:74 | 2 - ปานกลาง | 2 - ปานกลาง | 2 - ปานกลาง | 10 | 7 | 8 | 20
A17-0436 | ใช้งาน |  | 35 | Transmitter_DTV | TVTX | R31_MSR | ระบบส่งสัญญาณภาค 3 | ส่วนงานวิศวกรรมเชียงใหม่ | แม่สะเรียง | PLISCH | T2V4203RN_1 | 0046 | 10.7.8.35 | 00:04:5F:99:AF:1D | 3 - สูง | 3 - สูง | 3 - สูง | 10 | 7 | 8 | 35
A21-0278 | ใช้งาน |  | 5 | Monitoring_&_Control | M&C | R31_PHO | ระบบส่งสัญญาณภาค 3 | ส่วนงานวิศวกรรมเชียงใหม่ | พร้าว | none | none | M&C 83 | 10.7.9.5 | B8:27:EB:B3:49:55 | 2 - ปานกลาง | 2 - ปานกลาง | 2 - ปานกลาง | 10 | 7 | 9 | 5
A17-0216 | ใช้งาน | Main | 11 | Integrated_Receiver_Decoder | TIE | R31_PHO | ระบบส่งสัญญาณภาค 3 | ส่วนงานวิศวกรรมเชียงใหม่ | พร้าว | Harmonic | Proview 8100/8105 | 051640012 | 10.7.9.11 | 00:0C:A2:07:B4:6A | 3 - สูง | 3 - สูง | 3 - สูง | 10 | 7 | 9 | 11
A17-0439 | ใช้งาน |  |  | Dummy_Load | TVTX | R42_NPN | ระบบส่งสัญญาณภาค 4 | ส่วนงานวิศวกรรมอุบลราชธานี | นครพนม | SPINNER | 01 BN 537761 | 01473141 |  | Not Used | 3 - สูง | 3 - สูง | 3 - สูง | 10 | 10 | 6
A17-0439 | ใช้งาน |  |  | GPS_Antenna | SAT | R42_NPN | ระบบส่งสัญญาณภาค 4 | ส่วนงานวิศวกรรมอุบลราชธานี | นครพนม |  | 3977D | WO#502415 |  | Not Used | 3 - สูง | 3 - สูง | 3 - สูง | 10 | 10 | 6
A17-0439 | ใช้งาน |  |  | GPS_Antenna | SAT | R42_NPN | ระบบส่งสัญญาณภาค 4 | ส่วนงานวิศวกรรมอุบลราชธานี | นครพนม |  | 3977D |  |  | Not Used | 3 - สูง | 3 - สูง | 3 - สูง | 10 | 10 | 6
A17-0439 | ใช้งาน |  |  | AC_Distribution_Panel | EE | R42_NPN | ระบบส่งสัญญาณภาค 4 | ส่วนงานวิศวกรรมอุบลราชธานี | นครพนม |  |  |  |  | Not Used | 3 - สูง | 3 - สูง | 3 - สูง | 10 | 10 | 6
B17-0108 | ใช้งาน |  |  | AC_Distribution_Panel | EE | R42_NPN | ระบบส่งสัญญาณภาค 4 | ส่วนงานวิศวกรรมอุบลราชธานี | นครพนม | STABIL | SR19-1U-20PB | S9PANEL-098 |  | Not Used | 3 - สูง | 3 - สูง | 3 - สูง | 10 | 10 | 6
B17-0580 | ใช้งาน |  |  | Distribution_Board_TX_With_Surge | EE | R42_NPN | ระบบส่งสัญญาณภาค 4 | ส่วนงานวิศวกรรมอุบลราชธานี | นครพนม | ABB | DB12MC200 |  |  | Not Used | 3 - สูง | 3 - สูง | 3 - สูง | 10 | 10 | 6
-- | ใช้งาน |  |  | AC_Distribution_Panel | EE | R43_BRM | ระบบส่งสัญญาณภาค 4 | ส่วนงานวิศวกรรมสุรินทร์ | บุรีรัมย์ | NPE | MPR-801GV | 201506220227 |  | Not Used | 3 - สูง | 3 - สูง | 3 - สูง | 10 | 11 | 6
A17-0210 | ใช้งาน | Backup | 12 | Integrated_Receiver_Decoder | TIE | R31_PHO | ระบบส่งสัญญาณภาค 3 | ส่วนงานวิศวกรรมเชียงใหม่ | พร้าว | Harmonic | Proview 8100/8105 | 051613009 | 10.7.9.12 | 00:0C:A2:07:6A:05 | 3 - สูง | 3 - สูง | 3 - สูง | 10 | 7 | 9 | 12
A17-0180 | ใช้งาน | Main | 13 | T2_Generator | TIE | R31_PHO | ระบบส่งสัญญาณภาค 3 | ส่วนงานวิศวกรรมเชียงใหม่ | พร้าว | Enensys | HDm-T2Edge_DTH/98-07-0055 | 070055LAU351601173 | 10.7.9.13 | 00:19:DC:3E:A3:D4 | 3 - สูง | 3 - สูง | 3 - สูง | 10 | 7 | 9 | 13
A17-0164 | ใช้งาน | Backup | 14 | T2_Generator | TIE | R31_PHO | ระบบส่งสัญญาณภาค 3 | ส่วนงานวิศวกรรมเชียงใหม่ | พร้าว | Enensys | HDm-T2Edge_DTH/98-07-0055 | 070055LAU351601166 | 10.7.9.14 | 00:19:DC:3E:A3:24 | 3 - สูง | 3 - สูง | 3 - สูง | 10 | 7 | 9 | 14
B20-0669 | ใช้งาน |  | 20 | Ethernet_Switches | IT | R31_PHO | ระบบส่งสัญญาณภาค 3 | ส่วนงานวิศวกรรมเชียงใหม่ | พร้าว | Cisco | SF250-24-K9-EU | DNI242604K7 | 10.7.9.20 | 04:5F:B9:91:34:8C | 2 - ปานกลาง | 2 - ปานกลาง | 2 - ปานกลาง | 10 | 7 | 9 | 20
A18-0034 | ชำรุด |  | 31 | Transmitter_DTV_With_PA | TVTX | R31_PHO | ระบบส่งสัญญาณภาค 3 | ส่วนงานวิศวกรรมเชียงใหม่ | พร้าว | Tredess | 3U-400W UWBD FS | 09162695500010 | 10.7.9.31 | 00:0E:7C:70:02:3E | 3 - สูง | 3 - สูง | 3 - สูง | 10 | 7 | 9 | 31
A21-0279 | ใช้งาน |  | 5 | Monitoring_&_Control | M&C | R31_WHG | ระบบส่งสัญญาณภาค 3 | ส่วนงานวิศวกรรมเชียงใหม่ | เวียงแหง | none | none | M&C 84 | 10.7.10.5 | B8:27:EB:9F:6D:EE | 2 - ปานกลาง | 2 - ปานกลาง | 2 - ปานกลาง | 10 | 7 | 10 | 5
A17-0227 | ใช้งาน | Main | 11 | Integrated_Receiver_Decoder | TIE | R31_WHG | ระบบส่งสัญญาณภาค 3 | ส่วนงานวิศวกรรมเชียงใหม่ | เวียงแหง | Harmonic | Proview 8100/8105 | 051640009 | 10.7.10.11 | 00:0C:A2:07:B4:BE | 3 - สูง | 3 - สูง | 3 - สูง | 10 | 7 | 10 | 11
A17-0188 | ใช้งาน | Main | 13 | T2_Generator | TIE | R31_WHG | ระบบส่งสัญญาณภาค 3 | ส่วนงานวิศวกรรมเชียงใหม่ | เวียงแหง | ENENSYS | HDm-T2Edge_DTH/98-07-0055 | 070055LAU351601189 | 10.7.10.13 | 00:19:DC:3E:A3:4C | 3 - สูง | 3 - สูง | 3 - สูง | 10 | 7 | 10 | 13
B20-0671 | ใช้งาน |  | 20 | Ethernet_Switches | IT | R31_WHG | ระบบส่งสัญญาณภาค 3 | ส่วนงานวิศวกรรมเชียงใหม่ | เวียงแหง | Cisco | SF250-24-K9-EU | DNI242604KA | 10.7.10.20 | 04:5F:B9:91:34:E3 | 2 - ปานกลาง | 2 - ปานกลาง | 2 - ปานกลาง | 10 | 7 | 10 | 20
A18-0036 | ใช้งาน | Main | 31 | Transmitter_DTV_With_PA | TVTX | R31_WHG | ระบบส่งสัญญาณภาค 3 | ส่วนงานวิศวกรรมเชียงใหม่ | เวียงแหง | Tredess | 3U-275W FS | 10163087000005 | 10.7.10.31 | 00:0E:7C:70:02:2F | 3 - สูง | 3 - สูง | 3 - สูง | 10 | 7 | 10 | 31
A15-0429 | ใช้งาน |  |  | AC_Line_Surge_Protecter | EE | R43_BRM | ระบบส่งสัญญาณภาค 4 | ส่วนงานวิศวกรรมสุรินทร์ | บุรีรัมย์ | STABIL | ACL135TPB | S8AC-S0407 |  | Not Used | 3 - สูง | 3 - สูง | 3 - สูง | 10 | 11 | 6
A15-0429 | ใช้งาน |  |  | AC_Line_Surge_Protecter | EE | R43_BRM | ระบบส่งสัญญาณภาค 4 | ส่วนงานวิศวกรรมสุรินทร์ | บุรีรัมย์ | STABIL | ACL135TPB | S8AC-S0409 |  | Not Used | 3 - สูง | 3 - สูง | 3 - สูง | 10 | 11 | 6
A15-0429 | ใช้งาน |  |  | AC_Line_Surge_Protecter | EE | R43_BRM | ระบบส่งสัญญาณภาค 4 | ส่วนงานวิศวกรรมสุรินทร์ | บุรีรัมย์ | STABIL | ACL135TPB | S8AC-S0408 |  | Not Used | 3 - สูง | 3 - สูง | 3 - สูง | 10 | 11 | 6
A16-0011 | ใช้งาน |  |  | Transmitter_DTV | TVTX | R43_BRM | ระบบส่งสัญญาณภาค 4 | ส่วนงานวิศวกรรมสุรินทร์ | บุรีรัมย์ | NEC | DTL-10/R4SN | FDL-0770 |  | Not Used | 3 - สูง | 3 - สูง | 3 - สูง | 10 | 11 | 6
A16-0011 | ใช้งาน |  |  | Transmitter_DTV | TVTX | R43_BRM | ระบบส่งสัญญาณภาค 4 | ส่วนงานวิศวกรรมสุรินทร์ | บุรีรัมย์ | NEC | DTL-10/R4SN | FDL-0771 |  | Not Used | 3 - สูง | 3 - สูง | 3 - สูง | 10 | 11 | 6
A16-0011 | ใช้งาน |  |  | Coxial_Interface | TVTX | R43_BRM | ระบบส่งสัญญาณภาค 4 | ส่วนงานวิศวกรรมสุรินทร์ | บุรีรัมย์ | NEC | HPC-1376 | F0093R |  | Not Used | 3 - สูง | 3 - สูง | 3 - สูง | 10 | 11 | 6
A16-0011 | ใช้งาน |  |  | TS_Switch | TVTX | R43_BRM | ระบบส่งสัญญาณภาค 4 | ส่วนงานวิศวกรรมสุรินทร์ | บุรีรัมย์ | NEC | HPC-1586 | F0102R |  | Not Used | 3 - สูง | 3 - สูง | 3 - สูง | 10 | 11 | 6
A16-0011 | ใช้งาน |  |  | Coaxial_Switch | TVTX | R43_BRM | ระบบส่งสัญญาณภาค 4 | ส่วนงานวิศวกรรมสุรินทร์ | บุรีรัมย์ | NEC | HPC-1421 | F0005 |  | Not Used | 3 - สูง | 3 - สูง | 3 - สูง | 10 | 11 | 6
A16-0011 | ใช้งาน |  |  | Dummy_Load | TVTX | R43_BRM | ระบบส่งสัญญาณภาค 4 | ส่วนงานวิศวกรรมสุรินทร์ | บุรีรัมย์ | BIRD | 8251D | 152600687 |  | Not Used | 3 - สูง | 3 - สูง | 3 - สูง | 10 | 11 | 6
A16-0011 | ใช้งาน |  |  | GPS_Receiving_System | SAT | R43_BRM | ระบบส่งสัญญาณภาค 4 | ส่วนงานวิศวกรรมสุรินทร์ | บุรีรัมย์ | Panasonic | CCAH32ST14 | 09414 |  | Not Used | 3 - สูง | 3 - สูง | 3 - สูง | 10 | 11 | 6
A16-0011 | ใช้งาน |  |  | GPS_Antenna | SAT | R43_BRM | ระบบส่งสัญญาณภาค 4 | ส่วนงานวิศวกรรมสุรินทร์ | บุรีรัมย์ | Panasonic | CCAH32ST03 | 66721 |  | Not Used | 3 - สูง | 3 - สูง | 3 - สูง | 10 | 11 | 6
A16-0011 | ใช้งาน |  |  | Power_Amplifier | TVTX | R43_BRM | ระบบส่งสัญญาณภาค 4 | ส่วนงานวิศวกรรมสุรินทร์ | บุรีรัมย์ | NEC | DLP240-S | F1701RE |  | Not Used | 3 - สูง | 3 - สูง | 3 - สูง | 10 | 11 | 6
A16-0011 | ใช้งาน |  |  | Power_Amplifier | TVTX | R43_BRM | ระบบส่งสัญญาณภาค 4 | ส่วนงานวิศวกรรมสุรินทร์ | บุรีรัมย์ | NEC | DLP240-S | F1715RE |  | Not Used | 3 - สูง | 3 - สูง | 3 - สูง | 10 | 11 | 6
A16-0011 | ใช้งาน |  |  | Power_Amplifier | TVTX | R43_BRM | ระบบส่งสัญญาณภาค 4 | ส่วนงานวิศวกรรมสุรินทร์ | บุรีรัมย์ | NEC | DLP240-S | F1787RE |  | Not Used | 3 - สูง | 3 - สูง | 3 - สูง | 10 | 11 | 6
A16-0011 | ใช้งาน |  |  | Power_Amplifier | TVTX | R43_BRM | ระบบส่งสัญญาณภาค 4 | ส่วนงานวิศวกรรมสุรินทร์ | บุรีรัมย์ | NEC | DLP240-S | F1759RE |  | Not Used | 3 - สูง | 3 - สูง | 3 - สูง | 10 | 11 | 6
A21-0309 | ใช้งาน |  |  | Monitoring_&_Control | M&C | R43_BRM | ระบบส่งสัญญาณภาค 4 | ส่วนงานวิศวกรรมสุรินทร์ | บุรีรัมย์ | none | none | M&C 114 |  | Not Used | 2 - ปานกลาง | 2 - ปานกลาง | 2 - ปานกลาง | 10 | 11 | 6
B17-0573 | ใช้งาน |  |  | Distribution_Board_TX_With_Surge | EE | R43_BRM | ระบบส่งสัญญาณภาค 4 | ส่วนงานวิศวกรรมสุรินทร์ | บุรีรัมย์ | ABB | DB-12MC200 FORMULA |  |  | Not Used | 3 - สูง | 3 - สูง | 3 - สูง | 10 | 11 | 6
-- | ใช้งาน |  |  | Monitor_TV | M&C | R11_SRI | ระบบส่งสัญญาณภาค 1 | ส่วนงานวิศวกรรมกรุงเทพ | สระบุรี | JVC | TM-A101GE | 13706567 |  | Not Used | 2 - ปานกลาง | 2 - ปานกลาง | 2 - ปานกลาง | 10 | 1 | 7
-- | ใช้งาน |  |  | Set_Top_Box | M&C | R11_SRI | ระบบส่งสัญญาณภาค 1 | ส่วนงานวิศวกรรมกรุงเทพ | สระบุรี | planetcomm | DTR-T2A | 03010114080012281 |  | Not Used | 2 - ปานกลาง | 2 - ปานกลาง | 2 - ปานกลาง | 10 | 1 | 7
-- | ใช้งาน |  |  | CCTV | M&C | R11_SRI | ระบบส่งสัญญาณภาค 1 | ส่วนงานวิศวกรรมกรุงเทพ | สระบุรี | V-star-cam |  |  |  | Not Used | 2 - ปานกลาง | 2 - ปานกลาง | 2 - ปานกลาง | 10 | 1 | 7
A16-0253 | ใช้งาน |  |  | T2_Generator | TIE | R11_SRI | ระบบส่งสัญญาณภาค 1 | ส่วนงานวิศวกรรมกรุงเทพ | สระบุรี | ENENSYS | HDm-T2Edge_DTH/98-07-0055 | 070055LAU411500560 |  | Not Used | 3 - สูง | 3 - สูง | 3 - สูง | 10 | 1 | 7
A16-0553 | ใช้งาน |  |  | integrated_Receiver_Decoder | TIE | R11_SRI | ระบบส่งสัญญาณภาค 1 | ส่วนงานวิศวกรรมกรุงเทพ | สระบุรี | Harmonic | Proview 8100/8105 | 051538029 |  | Not Used | 3 - สูง | 3 - สูง | 3 - สูง | 10 | 1 | 7
A16-0554 | ใช้งาน |  |  | integrated_Receiver_Decoder | TIE | R11_SRI | ระบบส่งสัญญาณภาค 1 | ส่วนงานวิศวกรรมกรุงเทพ | สระบุรี | Harmonic | Proview 8100/8105 | 051538030 |  | Not Used | 3 - สูง | 3 - สูง | 3 - สูง | 10 | 1 | 7
A16-0615 | ใช้งาน |  |  | T2_Generator | TIE | R11_SRI | ระบบส่งสัญญาณภาค 1 | ส่วนงานวิศวกรรมกรุงเทพ | สระบุรี | ENENSYS | HDm-T2Edge_DTH/98-07-0055 | 070055LAU501500772 |  | Not Used | 3 - สูง | 3 - สูง | 3 - สูง | 10 | 1 | 7
A16-0672 | ใช้งาน |  |  | Transmitter_DTV | TVTX | R11_SRI | ระบบส่งสัญญาณภาค 1 | ส่วนงานวิศวกรรมกรุงเทพ | สระบุรี | Plisch | T2V4203RN_1 | 0137 |  | Not Used | 3 - สูง | 3 - สูง | 3 - สูง | 10 | 1 | 7
A16-0672 | ใช้งาน |  |  | Transmitter_DTV | TVTX | R11_SRI | ระบบส่งสัญญาณภาค 1 | ส่วนงานวิศวกรรมกรุงเทพ | สระบุรี | Plisch | T2V4203RN_1 | 0021 |  | Not Used | 3 - สูง | 3 - สูง | 3 - สูง | 10 | 1 | 7
A16-0672 | ใช้งาน |  |  | System_Control_Unit | TVTX | R11_SRI | ระบบส่งสัญญาณภาค 1 | ส่วนงานวิศวกรรมกรุงเทพ | สระบุรี | Plisch | SCU 3201 | 0056 |  | Not Used | 3 - สูง | 3 - สูง | 3 - สูง | 10 | 1 | 7
A16-0672 | ใช้งาน |  |  | CS_Switch | TVTX | R11_SRI | ระบบส่งสัญญาณภาค 1 | ส่วนงานวิศวกรรมกรุงเทพ | สระบุรี | Spinner | BN512690C0002 | A177230 |  | Not Used | 3 - สูง | 3 - สูง | 3 - สูง | 10 | 1 | 7
A16-0672 | ใช้งาน |  |  | Dummy_Load | TVTX | R11_SRI | ระบบส่งสัญญาณภาค 1 | ส่วนงานวิศวกรรมกรุงเทพ | สระบุรี | Spinner | 01 BN 53 77 61 | Batch No.01464448 |  | Not Used | 3 - สูง | 3 - สูง | 3 - สูง | 10 | 1 | 7
A16-0672 | ใช้งาน |  |  | Rack | OTHER | R11_SRI | ระบบส่งสัญญาณภาค 1 | ส่วนงานวิศวกรรมกรุงเทพ | สระบุรี | Plisch | RITTAL | 4-1000243785 |  | Not Used | 1 - ต่ำ | 1 - ต่ำ | 1 - ต่ำ | 10 | 1 | 7
A16-0672 | ใช้งาน |  |  | GPS_Receiving_System | SAT | R11_SRI | ระบบส่งสัญญาณภาค 1 | ส่วนงานวิศวกรรมกรุงเทพ | สระบุรี |  | 3977D , WO#520315 |  |  | Not Used | 3 - สูง | 3 - สูง | 3 - สูง | 10 | 1 | 7
A16-0672 | ใช้งาน |  |  | GPS_Receiving_System | SAT | R11_SRI | ระบบส่งสัญญาณภาค 1 | ส่วนงานวิศวกรรมกรุงเทพ | สระบุรี |  | 3977D , WO#520315 |  |  | Not Used | 3 - สูง | 3 - สูง | 3 - สูง | 10 | 1 | 7
A21-0220 | ใช้งาน |  |  | Monitorig_&_Control | M&C | R11_SRI | ระบบส่งสัญญาณภาค 1 | ส่วนงานวิศวกรรมกรุงเทพ | สระบุรี | ThaiPBS | ประกอบเอง | M&C 25 |  | Not Used | 2 - ปานกลาง | 2 - ปานกลาง | 2 - ปานกลาง | 10 | 1 | 7
B15-0799 | ใช้งาน |  |  | AC_Distribution_Panel | EE | R11_SRI | ระบบส่งสัญญาณภาค 1 | ส่วนงานวิศวกรรมกรุงเทพ | สระบุรี | STABIL | SR19-1U-20PB | S8PANEL-280 |  | Not Used | 3 - สูง | 3 - สูง | 3 - สูง | 10 | 1 | 7
B17-0566 | ใช้งาน |  |  | Distribution_Board_TX_With_Surge | EE | R11_SRI | ระบบส่งสัญญาณภาค 1 | ส่วนงานวิศวกรรมกรุงเทพ | สระบุรี | ABB | DB12MC200 |  |  | Not Used | 3 - สูง | 3 - สูง | 3 - สูง | 10 | 1 | 7
B20-0634 | ใช้งาน |  | 20 | Ethernet_Switches | IT | R11_SRI | ระบบส่งสัญญาณภาค 1 | ส่วนงานวิศวกรรมกรุงเทพ | สระบุรี | Cisco | SF250-24-K9-EU | DNI235200QA | 10.1.7.20 | Not Used | 2 - ปานกลาง | 2 - ปานกลาง | 2 - ปานกลาง | 10 | 1 | 7 | 20
A21-0280 | ใช้งาน |  | 5 | Monitoring_&_Control | M&C | R31_LII | ระบบส่งสัญญาณภาค 3 | ส่วนงานวิศวกรรมเชียงใหม่ | ลี้ | none | none | M&C 85 | 10.7.11.5 | B8:27:EB:22:5A:D0 | 2 - ปานกลาง | 2 - ปานกลาง | 2 - ปานกลาง | 10 | 7 | 11 | 5
A17-0220 | ใช้งาน | Main | 11 | Integrated_Receiver_Decoder | TIE | R31_LII | ระบบส่งสัญญาณภาค 3 | ส่วนงานวิศวกรรมเชียงใหม่ | ลี้ | Harmonic | Proview 8100/8105 | 051640020 | 10.7.11.11 | 00:0C:A2:07:B4:9A | 3 - สูง | 3 - สูง | 3 - สูง | 10 | 7 | 11 | 11
A17-0211 | ใช้งาน | Backup | 12 | Integrated_Receiver_Decoder | TIE | R31_LII | ระบบส่งสัญญาณภาค 3 | ส่วนงานวิศวกรรมเชียงใหม่ | ลี้ | Harmonic | Proview 8100/8105 | 051623036 | 10.7.11.12 | 00:0C:A2:07:86:3E | 3 - สูง | 3 - สูง | 3 - สูง | 10 | 7 | 11 | 12
A17-0173 | ใช้งาน | Main | 13 | T2_Generator | TIE | R31_LII | ระบบส่งสัญญาณภาค 3 | ส่วนงานวิศวกรรมเชียงใหม่ | ลี้ | Enensys | HDm-T2Edge_DTH/98-07-0055 | 070055LAU351601151 | 10.7.11.13 | 00:19:DC:3E:A4:14 | 3 - สูง | 3 - สูง | 3 - สูง | 10 | 7 | 11 | 13
A17-0165 | ใช้งาน | Backup | 14 | T2_Generator | TIE | R31_LII | ระบบส่งสัญญาณภาค 3 | ส่วนงานวิศวกรรมเชียงใหม่ | ลี้ | Enensys | HDm-T2Edge_DTH/98-07-0055 | 070055LAU361601191 | 10.7.11.14 | 00:19:DC:3E:A2:D4 | 3 - สูง | 3 - สูง | 3 - สูง | 10 | 7 | 11 | 14
A18-0046 | ใช้งาน |  |  | Power_Amplifier | TVTX | R12_PNR | ระบบส่งสัญญาณภาค 1 | ส่วนงานวิศวกรรมสระแก้ว | โป่งน้ำร้อน | Tredess |  |  |  | Not Used | 3 - สูง | 3 - สูง | 3 - สูง | 10 | 2 | 7
A18-0046 | ใช้งาน |  |  | AC_Distribution_Panel | EE | R12_PNR | ระบบส่งสัญญาณภาค 1 | ส่วนงานวิศวกรรมสระแก้ว | โป่งน้ำร้อน | Tredess | PDU |  |  | Not Used | 3 - สูง | 3 - สูง | 3 - สูง | 10 | 2 | 7
A18-0046 | ใช้งาน |  |  | Rack | OTHER | R12_PNR | ระบบส่งสัญญาณภาค 1 | ส่วนงานวิศวกรรมสระแก้ว | โป่งน้ำร้อน | Tredess | 857110 |  |  | Not Used | 1 - ต่ำ | 1 - ต่ำ | 1 - ต่ำ | 10 | 2 | 7
B17-0070 | ใช้งาน |  |  | AC_Distribution_Panel | EE | R12_PNR | ระบบส่งสัญญาณภาค 1 | ส่วนงานวิศวกรรมสระแก้ว | โป่งน้ำร้อน | STABIL | SR19-1U-20PB | S9PANEL-035 |  | Not Used | 3 - สูง | 3 - สูง | 3 - สูง | 10 | 2 | 7
B17-0610 | ใช้งาน |  |  | Distribution_Board_TX_With_Surge | EE | R12_PNR | ระบบส่งสัญญาณภาค 1 | ส่วนงานวิศวกรรมสระแก้ว | โป่งน้ำร้อน | ABB | DB12MC200 |  |  | Not Used | 3 - สูง | 3 - สูง | 3 - สูง | 10 | 2 | 7
-- | 2 |  |  | T2_Generator | TIE | R23_LGS | ระบบส่งสัญญาณภาค 2 | ส่วนงานวิศวกรรมชุมพร | หลังสวน | Enensys | HDc-Multi | 040017LAU5115005 |  | Not Used | 3 - สูง | 3 - สูง | 3 - สูง | 10 | 3 | 7
B20-0670 | ใช้งาน |  | 20 | Ethernet_Switches | IT | R31_LII | ระบบส่งสัญญาณภาค 3 | ส่วนงานวิศวกรรมเชียงใหม่ | ลี้ | Cisco | SF250-24-K9-EU | DNI242604K8 | 10.7.11.20 | 04:5F:B9:91:34:A9 | 2 - ปานกลาง | 2 - ปานกลาง | 2 - ปานกลาง | 10 | 7 | 11 | 20
A18-0045 | ใช้งาน | Backup | 32 | Transmitter_DTV_With_PA | TVTX | R31_LII | ระบบส่งสัญญาณภาค 3 | ส่วนงานวิศวกรรมเชียงใหม่ | ลี้ | TREDRESS | 3U-400W UWBD FS | 09162695500003 | 10.7.11.32 | 00:0E:7C:70:00:D5 | 3 - สูง | 3 - สูง | 3 - สูง | 10 | 7 | 11 | 32
A20-0598 | ใช้งาน |  | 5 | Monitoring&Control | M&C | R31_WPP | ระบบส่งสัญญาณภาค 3 | ส่วนงานวิศวกรรมเชียงใหม่ | เวียงป่าเป้า |  |  | M&C 15 | 10.7.12.5 | B8:27:EB:FF:A3:16 | 2 - ปานกลาง | 2 - ปานกลาง | 2 - ปานกลาง | 10 | 7 | 12 | 5
A17-0229 | ใช้งาน | Main | 11 | Integrated_Receiver_Decoder | TIE | R31_WPP | ระบบส่งสัญญาณภาค 3 | ส่วนงานวิศวกรรมเชียงใหม่ | เวียงป่าเป้า | Harmonic | Proview 8100/8105 | 051623012 | 10.7.12.11 | 00:0C:A2:07:8F:12 | 3 - สูง | 3 - สูง | 3 - สูง | 10 | 7 | 12 | 11
A17-0179 | ใช้งาน | Main | 13 | T2_Generator | TIE | R31_WPP | ระบบส่งสัญญาณภาค 3 | ส่วนงานวิศวกรรมเชียงใหม่ | เวียงป่าเป้า | Enensys | HDm-T2Edge_DTH/98-07-0055 | 070055LAU351601171 | 10.7.12.13 | 00:19:DC:3E:A3:44 | 3 - สูง | 3 - สูง | 3 - สูง | 10 | 7 | 12 | 13
A17-0241 | ใช้งาน |  | 20 | Ethernet_Switches | IT | R31_WPP | ระบบส่งสัญญาณภาค 3 | ส่วนงานวิศวกรรมเชียงใหม่ | เวียงป่าเป้า | Cisco | WS-C3650-24TSL | FDO2041Q0Q7 | 10.7.12.20 | A0:3D:6F:F9:D5:56 | 2 - ปานกลาง | 2 - ปานกลาง | 2 - ปานกลาง | 10 | 7 | 12 | 20
A17-0836 | ใช้งาน |  |  | Transmitter_DTV | TVTX | R23_LGS | ระบบส่งสัญญาณภาค 2 | ส่วนงานวิศวกรรมชุมพร | หลังสวน | PLISCH | T2V4203RN | 0070 |  | Not Used | 3 - สูง | 3 - สูง | 3 - สูง | 10 | 3 | 7
A17-0836 | ใช้งาน | Main | 31 | T2-Modulator | TVTX | R23_LGS | ระบบส่งสัญญาณภาค 2 | ส่วนงานวิศวกรรมชุมพร | หลังสวน | PLISCH |  |  | 10.3.7.31 | Not Used | 3 - สูง | 3 - สูง | 3 - สูง | 10 | 3 | 7 | 31
A17-0836 | ใช้งาน |  |  | T2-Modulator | TVTX | R23_LGS | ระบบส่งสัญญาณภาค 2 | ส่วนงานวิศวกรรมชุมพร | หลังสวน | PLISCH |  |  |  | Not Used | 3 - สูง | 3 - สูง | 3 - สูง | 10 | 3 | 7
A17-0836 | ใช้งาน |  |  | 1+1_Control_System | TVTX | R23_LGS | ระบบส่งสัญญาณภาค 2 | ส่วนงานวิศวกรรมชุมพร | หลังสวน | PLISCH |  | Z-203-0009 |  | Not Used | 3 - สูง | 3 - สูง | 3 - สูง | 10 | 3 | 7
A17-0836 | ใช้งาน |  |  | Coaxial_Switch | TVTX | R23_LGS | ระบบส่งสัญญาณภาค 2 | ส่วนงานวิศวกรรมชุมพร | หลังสวน | SPINNER |  |  |  | Not Used | 3 - สูง | 3 - สูง | 3 - สูง | 10 | 3 | 7
A17-0836 | ใช้งาน |  |  | CS_Switch | TVTX | R23_LGS | ระบบส่งสัญญาณภาค 2 | ส่วนงานวิศวกรรมชุมพร | หลังสวน | SPINNER |  |  |  | Not Used | 3 - สูง | 3 - สูง | 3 - สูง | 10 | 3 | 7
A17-0836 | ใช้งาน |  |  | Dummy_Load | TVTX | R23_LGS | ระบบส่งสัญญาณภาค 2 | ส่วนงานวิศวกรรมชุมพร | หลังสวน | SPINNER |  |  |  | Not Used | 3 - สูง | 3 - สูง | 3 - สูง | 10 | 3 | 7
A17-0836 | ใช้งาน |  |  | GPS_Antenna | SAT | R23_LGS | ระบบส่งสัญญาณภาค 2 | ส่วนงานวิศวกรรมชุมพร | หลังสวน | Tallyman | 32-3472-01-01 |  |  | Not Used | 3 - สูง | 3 - สูง | 3 - สูง | 10 | 3 | 7
A17-0836 | ใช้งาน |  |  | GPS_Antenna | SAT | R23_LGS | ระบบส่งสัญญาณภาค 2 | ส่วนงานวิศวกรรมชุมพร | หลังสวน | Tallyman |  |  |  | Not Used | 3 - สูง | 3 - สูง | 3 - สูง | 10 | 3 | 7
A17-0836 | ใช้งาน |  |  | Rack | OTHER | R23_LGS | ระบบส่งสัญญาณภาค 2 | ส่วนงานวิศวกรรมชุมพร | หลังสวน | RITTAL |  |  |  | Not Used | 1 - ต่ำ | 1 - ต่ำ | 1 - ต่ำ | 10 | 3 | 7
A17-0836 | ใช้งาน |  |  | AC_Distribution_Panel | EE | R23_LGS | ระบบส่งสัญญาณภาค 2 | ส่วนงานวิศวกรรมชุมพร | หลังสวน | stabil |  |  |  | Not Used | 3 - สูง | 3 - สูง | 3 - สูง | 10 | 3 | 7
B17-0591 | ใช้งาน |  |  | Distribution_Board_TX_With_Surge | EE | R23_LGS | ระบบส่งสัญญาณภาค 2 | ส่วนงานวิศวกรรมชุมพร | หลังสวน | ABB | DB12MC200 |  |  | Not Used | 3 - สูง | 3 - สูง | 3 - สูง | 10 | 3 | 7
A16-0246 | สำรอง |  |  | integrated_Receiver_Decoder | TIE | R22_KBI | ระบบส่งสัญญาณภาค 1 | ส่วนงานวิศวกรรมสุราษฎร์ธานี | กระบี่ | Harmonic | Proview 8100/8105 | 051533025 |  | Not Used | 3 - สูง | 3 - สูง | 3 - สูง | 10 | 4 | 7
A17-0537 | ใช้งาน |  | 22 | Power_Monitor | COMB | R31_WPP | ระบบส่งสัญญาณภาค 3 | ส่วนงานวิศวกรรมเชียงใหม่ | เวียงป่าเป้า | COMM-connect | 3024 | 30240403 | 10.7.12.22 | 70:B3:D5:EC:E1:93 | 3 - สูง | 3 - สูง | 3 - สูง | 10 | 7 | 12 | 22
A17-0433 | ใช้งาน |  | 23 | Uninterruptible_Power_Supply | EE | R31_WPP | ระบบส่งสัญญาณภาค 3 | ส่วนงานวิศวกรรมเชียงใหม่ | เวียงป่าเป้า | APC | Galaxy3500 | QS1639351872 | 10.7.12.23 | 28:29:86:89:A0:1B | 3 - สูง | 3 - สูง | 3 - สูง | 10 | 7 | 12 | 23
A20-0619 | ใช้งาน |  | 25 | Satellite_Redundent_Swicth | SAT | R31_WPP | ระบบส่งสัญญาณภาค 3 | ส่วนงานวิศวกรรมเชียงใหม่ | เวียงป่าเป้า |  |  | RSS-14 | 10.7.12.25 | B8:27:EB:C2:6E:35 | 3 - สูง | 3 - สูง | 3 - สูง | 10 | 7 | 12 | 25
A24-0360 | ใช้งาน |  | 26 | Automatic_Transfer_Switches | M&C | R31_WPP | ระบบส่งสัญญาณภาค 3 | ส่วนงานวิศวกรรมเชียงใหม่ | เวียงป่าเป้า | ENG.ThaiPBS | AGM-001 | AGM 12 | 10.7.12.26 | 58:BF:25:8C:24:E8 | 2 - ปานกลาง | 2 - ปานกลาง | 2 - ปานกลาง | 10 | 7 | 12 | 26
A18-0040 | ใช้งาน | Main | 31 | Transmitter_DTV_With_PA | TVTX | R31_WPP | ระบบส่งสัญญาณภาค 3 | ส่วนงานวิศวกรรมเชียงใหม่ | เวียงป่าเป้า | Tredess | 3U-275W FS | 10163087000011 | 10.7.12.31 | 00:0E:7C:70:01:7C | 3 - สูง | 3 - สูง | 3 - สูง | 10 | 7 | 12 | 31
A17-0838 | ใช้งาน |  |  | Transmitter_DTV | TVTX | R22_KBI | ระบบส่งสัญญาณภาค 2 | ส่วนงานวิศวกรรมสุราษฎร์ธานี | กระบี่ | PLISCH | T2V4262RN | 0116 |  | Not Used | 3 - สูง | 3 - สูง | 3 - สูง | 10 | 4 | 7
A17-0838 | ใช้งาน |  |  | Power_Amplifier | TVTX | R22_KBI | ระบบส่งสัญญาณภาค 2 | ส่วนงานวิศวกรรมสุราษฎร์ธานี | กระบี่ | PLISCH | T2V 4203 A | 0007 |  | Not Used | 3 - สูง | 3 - สูง | 3 - สูง | 10 | 4 | 7
A17-0838 | ใช้งาน |  |  | Power_Amplifier | TVTX | R22_KBI | ระบบส่งสัญญาณภาค 2 | ส่วนงานวิศวกรรมสุราษฎร์ธานี | กระบี่ | PLISCH | T2V 4203 A | 0006 |  | Not Used | 3 - สูง | 3 - สูง | 3 - สูง | 10 | 4 | 7
A17-0838 | ใช้งาน |  |  | 1+1_Control_System | TVTX | R22_KBI | ระบบส่งสัญญาณภาค 2 | ส่วนงานวิศวกรรมสุราษฎร์ธานี | กระบี่ | PLISCH | SCU 3201 |  |  | Not Used | 3 - สูง | 3 - สูง | 3 - สูง | 10 | 4 | 7
A17-0838 | ใช้งาน |  |  | Dummy_Load | TVTX | R22_KBI | ระบบส่งสัญญาณภาค 2 | ส่วนงานวิศวกรรมสุราษฎร์ธานี | กระบี่ |  |  |  |  | Not Used | 3 - สูง | 3 - สูง | 3 - สูง | 10 | 4 | 7
A17-0838 | ใช้งาน |  |  | GPS_Antenna | SAT | R22_KBI | ระบบส่งสัญญาณภาค 2 | ส่วนงานวิศวกรรมสุราษฎร์ธานี | กระบี่ |  |  |  |  | Not Used | 3 - สูง | 3 - สูง | 3 - สูง | 10 | 4 | 7
A17-0838 | ใช้งาน |  |  | GPS_Antenna | SAT | R22_KBI | ระบบส่งสัญญาณภาค 2 | ส่วนงานวิศวกรรมสุราษฎร์ธานี | กระบี่ |  |  |  |  | Not Used | 3 - สูง | 3 - สูง | 3 - สูง | 10 | 4 | 7
A17-0838 | ใช้งาน |  |  | Rack | OTHER | R22_KBI | ระบบส่งสัญญาณภาค 2 | ส่วนงานวิศวกรรมสุราษฎร์ธานี | กระบี่ | RITTAL |  |  |  | Not Used | 1 - ต่ำ | 1 - ต่ำ | 1 - ต่ำ | 10 | 4 | 7
A17-0838 | ใช้งาน |  |  | AC_Distribution_Panel | EE | R22_KBI | ระบบส่งสัญญาณภาค 2 | ส่วนงานวิศวกรรมสุราษฎร์ธานี | กระบี่ | STABIL |  |  |  | Not Used | 3 - สูง | 3 - สูง | 3 - สูง | 10 | 4 | 7
B17-0134 | ใช้งาน |  |  | AC_Distribution_Panel | EE | R22_KBI | ระบบส่งสัญญาณภาค 2 | ส่วนงานวิศวกรรมสุราษฎร์ธานี | กระบี่ | STABIL | SR19-1U-20PB | S9PANEL-043 |  | Not Used | 3 - สูง | 3 - สูง | 3 - สูง | 10 | 4 | 7
B17-0594 | ใช้งาน |  |  | Distribution_Board_TX_With_Surge | EE | R22_KBI | ระบบส่งสัญญาณภาค 2 | ส่วนงานวิศวกรรมสุราษฎร์ธานี | กระบี่ | ABB | DB12MC200 |  |  | Not Used | 3 - สูง | 3 - สูง | 3 - สูง | 10 | 4 | 7
A20-0597 | ใช้งาน |  | 5 | Monitoring&Control | M&C | R31_MES | ระบบส่งสัญญาณภาค 3 | ส่วนงานวิศวกรรมเชียงใหม่ | แม่สรวย |  |  | M&C 14 | 10.7.13.5 | B8:27:EB:E9:4B:BE | 2 - ปานกลาง | 2 - ปานกลาง | 2 - ปานกลาง | 10 | 7 | 13 | 5
A17-0215 | ใช้งาน | Main | 11 | Integrated_Receiver_Decoder | TIE | R31_MES | ระบบส่งสัญญาณภาค 3 | ส่วนงานวิศวกรรมเชียงใหม่ | แม่สรวย | Harmonic | Proview 8100/8105 | 051608125 | 10.7.13.11 | 00:0C:A2:07:86:32 | 3 - สูง | 3 - สูง | 3 - สูง | 10 | 7 | 13 | 11
A17-0224 | ใช้งาน | Backup | 12 | Integrated_Receiver_Decoder | TIE | R31_MES | ระบบส่งสัญญาณภาค 3 | ส่วนงานวิศวกรรมเชียงใหม่ | แม่สรวย | Harmonic | Proview 8100/8105 | 051623029 | 10.7.13.12 | 00:0C:A2:07:64:C9 | 3 - สูง | 3 - สูง | 3 - สูง | 10 | 7 | 13 | 12
A17-0172 | ใช้งาน | Main | 13 | T2_Generator | TIE | R31_MES | ระบบส่งสัญญาณภาค 3 | ส่วนงานวิศวกรรมเชียงใหม่ | แม่สรวย | Enensys | HDm-T2Edge_DTH/98-07-0055 | 070055LAU351601150 | 10.7.13.13 | 00:19:DC:3E:A4:0C | 3 - สูง | 3 - สูง | 3 - สูง | 10 | 7 | 13 | 13
A17-0174 | ใช้งาน | Backup | 14 | T2_Generator | TIE | R31_MES | ระบบส่งสัญญาณภาค 3 | ส่วนงานวิศวกรรมเชียงใหม่ | แม่สรวย | Enensys | HDm-T2Edge_DTH/98-07-0055 | 070055LAU351601155 | 10.7.13.14 | 00:19:DC:3E:A4:2C | 3 - สูง | 3 - สูง | 3 - สูง | 10 | 7 | 13 | 14
A17-0242 | ใช้งาน |  | 20 | Ethernet_Switches | IT | R31_MES | ระบบส่งสัญญาณภาค 3 | ส่วนงานวิศวกรรมเชียงใหม่ | แม่สรวย | Cisco | WS-C3650-24TSL | FDO2041E1CV | 10.7.13.20 | A0:E0:AF:07:6B:56 | 2 - ปานกลาง | 2 - ปานกลาง | 2 - ปานกลาง | 10 | 7 | 13 | 20
A17-0526 | ใช้งาน |  | 22 | Power_Monitor | COMB | R31_MES | ระบบส่งสัญญาณภาค 3 | ส่วนงานวิศวกรรมเชียงใหม่ | แม่สรวย | COMM-connect | 3024 | 30240408 | 10.7.13.22 | 70:B3:D5:EC:E1:98 | 3 - สูง | 3 - สูง | 3 - สูง | 10 | 7 | 13 | 22
A17-0839 | ใช้งาน |  |  | Transmitter_DTV_With_PA | TVTX | R21_NTW | ระบบส่งสัญญาณภาค 2 | ส่วนงานวิศวกรรมสงขลา | นราธิวาส | PLISCH | T2V4203RN | 0073 |  | Not Used | 3 - สูง | 3 - สูง | 3 - สูง | 10 | 5 | 7
A17-0839 | ใช้งาน |  |  | Transmitter_DTV_With_PA | TVTX | R21_NTW | ระบบส่งสัญญาณภาค 2 | ส่วนงานวิศวกรรมสงขลา | นราธิวาส | PLISCH | T2V4203RN | 0074 |  | Not Used | 3 - สูง | 3 - สูง | 3 - สูง | 10 | 5 | 7
A17-0839 | ใช้งาน |  |  | T2-Modulator | TVTX | R21_NTW | ระบบส่งสัญญาณภาค 2 | ส่วนงานวิศวกรรมสงขลา | นราธิวาส | PLISCH |  |  |  | Not Used | 3 - สูง | 3 - สูง | 3 - สูง | 10 | 5 | 7
A17-0839 | ใช้งาน |  |  | 1+1_Control_System | TVTX | R21_NTW | ระบบส่งสัญญาณภาค 2 | ส่วนงานวิศวกรรมสงขลา | นราธิวาส | PLISH | SCU3201 |  |  | Not Used | 3 - สูง | 3 - สูง | 3 - สูง | 10 | 5 | 7
A17-0839 | ใช้งาน |  |  | Coaxial_Switch | TVTX | R21_NTW | ระบบส่งสัญญาณภาค 2 | ส่วนงานวิศวกรรมสงขลา | นราธิวาส | SPINNER |  |  |  | Not Used | 3 - สูง | 3 - สูง | 3 - สูง | 10 | 5 | 7
A17-0839 | ใช้งาน |  |  | CS_Switch | TVTX | R21_NTW | ระบบส่งสัญญาณภาค 2 | ส่วนงานวิศวกรรมสงขลา | นราธิวาส | SPINNER |  |  |  | Not Used | 3 - สูง | 3 - สูง | 3 - สูง | 10 | 5 | 7
A17-0839 | ใช้งาน |  |  | Dummy_Load | TVTX | R21_NTW | ระบบส่งสัญญาณภาค 2 | ส่วนงานวิศวกรรมสงขลา | นราธิวาส |  |  |  |  | Not Used | 3 - สูง | 3 - สูง | 3 - สูง | 10 | 5 | 7
A17-0839 | ใช้งาน |  |  | GPS_Antenna | SAT | R21_NTW | ระบบส่งสัญญาณภาค 2 | ส่วนงานวิศวกรรมสงขลา | นราธิวาส |  |  |  |  | Not Used | 3 - สูง | 3 - สูง | 3 - สูง | 10 | 5 | 7
A17-0839 | ใช้งาน |  |  | GPS_Antenna | SAT | R21_NTW | ระบบส่งสัญญาณภาค 2 | ส่วนงานวิศวกรรมสงขลา | นราธิวาส |  |  |  |  | Not Used | 3 - สูง | 3 - สูง | 3 - สูง | 10 | 5 | 7
A17-0839 | ใช้งาน |  |  | Rack | OTHER | R21_NTW | ระบบส่งสัญญาณภาค 2 | ส่วนงานวิศวกรรมสงขลา | นราธิวาส | RITTAL |  |  |  | Not Used | 1 - ต่ำ | 1 - ต่ำ | 1 - ต่ำ | 10 | 5 | 7
A17-0839 | ใช้งาน |  |  | AC_Distribution_Panel | EE | R21_NTW | ระบบส่งสัญญาณภาค 2 | ส่วนงานวิศวกรรมสงขลา | นราธิวาส | STABIL |  |  |  | Not Used | 3 - สูง | 3 - สูง | 3 - สูง | 10 | 5 | 7
B17-0130 | ใช้งาน |  |  | AC_Distribution_Panel | EE | R21_NTW | ระบบส่งสัญญาณภาค 2 | ส่วนงานวิศวกรรมสงขลา | นราธิวาส | STABIL | SR19-1U-20PB | S9PANEL-042 |  | Not Used | 3 - สูง | 3 - สูง | 3 - สูง | 10 | 5 | 7
B17-0598 | ใช้งาน |  |  | Distribution_Board_TX_With_Surge | EE | R21_NTW | ระบบส่งสัญญาณภาค 2 | ส่วนงานวิศวกรรมสงขลา | นราธิวาส | ABB | DB12MC200 |  |  | Not Used | 3 - สูง | 3 - สูง | 3 - สูง | 10 | 5 | 7
A17-0434 | ใช้งาน |  | 23 | Uninterruptible_Power_Supply | EE | R31_MES | ระบบส่งสัญญาณภาค 3 | ส่วนงานวิศวกรรมเชียงใหม่ | แม่สรวย | APC | Galaxy3500 | QS1637352959 | 10.7.13.23 | 28:29:86:85:BF:11 | 3 - สูง | 3 - สูง | 3 - สูง | 10 | 7 | 13 | 23
A20-0620 | ใช้งาน |  | 25 | Satellite_Redundent_Swicth | SAT | R31_MES | ระบบส่งสัญญาณภาค 3 | ส่วนงานวิศวกรรมเชียงใหม่ | แม่สรวย |  |  | RSS-15 | 10.7.13.25 | B8:27:EB:8C:1E:61 | 3 - สูง | 3 - สูง | 3 - สูง | 10 | 7 | 13 | 25
A24-0362 | ใช้งาน |  | 26 | Automatic_Transfer_Switches | M&C | R31_MES | ระบบส่งสัญญาณภาค 3 | ส่วนงานวิศวกรรมเชียงใหม่ | แม่สรวย | ENG.ThaiPBS | AGM-001 | AGM 14 | 10.7.13.26 | 78:21:84:B8:EF:78 | 2 - ปานกลาง | 2 - ปานกลาง | 2 - ปานกลาง | 10 | 7 | 13 | 26
A18-0041 | ใช้งาน | Backup | 32 | Transmitter_DTV_With_PA | TVTX | R31_MES | ระบบส่งสัญญาณภาค 3 | ส่วนงานวิศวกรรมเชียงใหม่ | แม่สรวย | Tredess | 3U-400W UWBD FS | 11163335600015 | 10.7.13.32 | 00:0E:7C:70:01:F4 | 3 - สูง | 3 - สูง | 3 - สูง | 10 | 7 | 13 | 32
A20-0592 | ใช้งาน |  | 5 | Monitoring&Control | M&C | R31_CHK | ระบบส่งสัญญาณภาค 3 | ส่วนงานวิศวกรรมเชียงใหม่ | เชียงของ |  |  | M&C 09 | 10.7.14.5 | B8:27:EB:DC:4E:A5 | 2 - ปานกลาง | 2 - ปานกลาง | 2 - ปานกลาง | 10 | 7 | 14 | 5
A17-0223 | ใช้งาน | Main | 11 | Integrated_Receiver_Decoder | TIE | R31_CHK | ระบบส่งสัญญาณภาค 3 | ส่วนงานวิศวกรรมเชียงใหม่ | เชียงของ | Harmonic | Proview 8100/8105 | 051613021 | 10.7.14.11 | 00:0C:A2:07:64:19 | 3 - สูง | 3 - สูง | 3 - สูง | 10 | 7 | 14 | 11
A17-0826 | ใช้งาน |  |  | Transmitter_DTV | TVTX | R32_KPT | ระบบส่งสัญญาณภาค 3 | ส่วนงานวิศวกรรมสุโขทัย | กำแพงเพชร | PLISCH | T2V4203RN | 0075 |  | Not Used | 3 - สูง | 3 - สูง | 3 - สูง | 10 | 6 | 7
A17-0826 | ใช้งาน | Main | 31 | T2-Modulator | TVTX | R32_KPT | ระบบส่งสัญญาณภาค 3 | ส่วนงานวิศวกรรมสุโขทัย | กำแพงเพชร | PLISCH | 3082 | 3303867 | 10.6.7.31 | Not Used | 3 - สูง | 3 - สูง | 3 - สูง | 10 | 6 | 7 | 31
A17-0826 | ใช้งาน |  |  | T2-Modulator | TVTX | R32_KPT | ระบบส่งสัญญาณภาค 3 | ส่วนงานวิศวกรรมสุโขทัย | กำแพงเพชร | PLISCH | 3082 | 3303871 |  | Not Used | 3 - สูง | 3 - สูง | 3 - สูง | 10 | 6 | 7
A17-0826 | ใช้งาน |  |  | 1+1_Control_System | TVTX | R32_KPT | ระบบส่งสัญญาณภาค 3 | ส่วนงานวิศวกรรมสุโขทัย | กำแพงเพชร | PLISCH |  |  |  | Not Used | 3 - สูง | 3 - สูง | 3 - สูง | 10 | 6 | 7
A17-0826 | ใช้งาน |  |  | Coxial_Interface | TVTX | R32_KPT | ระบบส่งสัญญาณภาค 3 | ส่วนงานวิศวกรรมสุโขทัย | กำแพงเพชร | PLISCH | SCU 3201 | 0098 |  | Not Used | 3 - สูง | 3 - สูง | 3 - สูง | 10 | 6 | 7
A17-0826 | ใช้งาน |  |  | CS_Switch | TVTX | R32_KPT | ระบบส่งสัญญาณภาค 3 | ส่วนงานวิศวกรรมสุโขทัย | กำแพงเพชร | SPINNER |  | A181482 |  | Not Used | 3 - สูง | 3 - สูง | 3 - สูง | 10 | 6 | 7
A17-0826 | ใช้งาน |  |  | Dummy_Load | TVTX | R32_KPT | ระบบส่งสัญญาณภาค 3 | ส่วนงานวิศวกรรมสุโขทัย | กำแพงเพชร | SPINNER | BN-537770 | 1475299 |  | Not Used | 3 - สูง | 3 - สูง | 3 - สูง | 10 | 6 | 7
A17-0826 | ใช้งาน |  |  | GPS_Antenna | SAT | R32_KPT | ระบบส่งสัญญาณภาค 3 | ส่วนงานวิศวกรรมสุโขทัย | กำแพงเพชร | PCTEL | GNSS1-TMG-40N |  |  | Not Used | 3 - สูง | 3 - สูง | 3 - สูง | 10 | 6 | 7
A17-0826 | ใช้งาน |  |  | GPS_Antenna | SAT | R32_KPT | ระบบส่งสัญญาณภาค 3 | ส่วนงานวิศวกรรมสุโขทัย | กำแพงเพชร | PCTEL | GNSS1-TMG-40N |  |  | Not Used | 3 - สูง | 3 - สูง | 3 - สูง | 10 | 6 | 7
A17-0826 | ใช้งาน |  |  | Rack | OTHER | R32_KPT | ระบบส่งสัญญาณภาค 3 | ส่วนงานวิศวกรรมสุโขทัย | กำแพงเพชร | RITTAL | 5530.709 | 4-1000318047 |  | Not Used | 1 - ต่ำ | 1 - ต่ำ | 1 - ต่ำ | 10 | 6 | 7
A17-0826 | ใช้งาน |  |  | AC_Distribution_Panel | EE | R32_KPT | ระบบส่งสัญญาณภาค 3 | ส่วนงานวิศวกรรมสุโขทัย | กำแพงเพชร |  |  |  |  | Not Used | 3 - สูง | 3 - สูง | 3 - สูง | 10 | 6 | 7
B17-0127 | ใช้งาน |  |  | AC_Distribution_Panel | EE | R32_KPT | ระบบส่งสัญญาณภาค 3 | ส่วนงานวิศวกรรมสุโขทัย | กำแพงเพชร | STABIL | SR19-1U-20PB | S9PANEL-071 |  | Not Used | 3 - สูง | 3 - สูง | 3 - สูง | 10 | 6 | 7
B17-0587 | ใช้งาน |  |  | Distribution_Board_TX_With_Surge | EE | R32_KPT | ระบบส่งสัญญาณภาค 3 | ส่วนงานวิศวกรรมสุโขทัย | กำแพงเพชร | ABB | DB12MC200 |  |  | Not Used | 3 - สูง | 3 - สูง | 3 - สูง | 10 | 6 | 7
A16-0678 | ใช้งาน |  |  | Transmitter_DTV | TVTX | R31_PAI | ระบบส่งสัญญาณภาค 3 | ส่วนงานวิศวกรรมเชียงใหม่ | ปาย | Plisch | T2V4202RN_1 | 0060 |  | Not Used | 3 - สูง | 3 - สูง | 3 - สูง | 10 | 7 | 7
A16-0678 | ใช้งาน |  |  | Transmitter_DTV | TVTX | R31_PAI | ระบบส่งสัญญาณภาค 3 | ส่วนงานวิศวกรรมเชียงใหม่ | ปาย | PLISCH | T2V4202RN_1 | 0006 |  | Not Used | 3 - สูง | 3 - สูง | 3 - สูง | 10 | 7 | 7
A17-0233 | ใช้งาน | Backup | 12 | Integrated_Receiver_Decoder | TIE | R31_CHK | ระบบส่งสัญญาณภาค 3 | ส่วนงานวิศวกรรมเชียงใหม่ | เชียงของ | Harmonic | Proview 8100/8105 | 051608115 | 10.7.14.12 | 00:0C:A2:07:6B:55 | 3 - สูง | 3 - สูง | 3 - สูง | 10 | 7 | 14 | 12
A17-0182 | ใช้งาน | Main | 13 | T2_Generator | TIE | R31_CHK | ระบบส่งสัญญาณภาค 3 | ส่วนงานวิศวกรรมเชียงใหม่ | เชียงของ | Enensys | HDm-T2Edge_DTH/98-07-0055 | 070055LAU351601175 | 10.7.14.13 | 00:19:DC:3E:A3:64 | 3 - สูง | 3 - สูง | 3 - สูง | 10 | 7 | 14 | 13
A17-0171 | ใช้งาน | Backup | 14 | T2_Generator | TIE | R31_CHK | ระบบส่งสัญญาณภาค 3 | ส่วนงานวิศวกรรมเชียงใหม่ | เชียงของ | Enensys | HDm-T2Edge_DTH/98-07-0055 | 070055LAU351601156 | 10.7.14.14 | 00:19:DC:3E:A3:E4 | 3 - สูง | 3 - สูง | 3 - สูง | 10 | 7 | 14 | 14
A17-0240 | ใช้งาน |  | 20 | Ethernet_Switches | IT | R31_CHK | ระบบส่งสัญญาณภาค 3 | ส่วนงานวิศวกรรมเชียงใหม่ | เชียงของ | Cisco | WS-C3650-24TSL | FDO2041Q0QB | 10.7.14.20 | A0:3D:6F:E8:12:D6 | 2 - ปานกลาง | 2 - ปานกลาง | 2 - ปานกลาง | 10 | 7 | 14 | 20
A17-0514 | ใช้งาน |  | 22 | Power_Monitor | COMB | R31_CHK | ระบบส่งสัญญาณภาค 3 | ส่วนงานวิศวกรรมเชียงใหม่ | เชียงของ | COMM-connect | 3024 | 30240411 | 10.7.14.22 | 70:B3:D5:EC:E1:9B | 3 - สูง | 3 - สูง | 3 - สูง | 10 | 7 | 14 | 22
A17-0430 | ใช้งาน |  | 23 | Uninterruptible_Power_Supply | EE | R31_CHK | ระบบส่งสัญญาณภาค 3 | ส่วนงานวิศวกรรมเชียงใหม่ | เชียงของ | APC | Galaxy3500 | QS1637352957 | 10.7.14.23 | 00:C0:B7:D9:AA:25 | 3 - สูง | 3 - สูง | 3 - สูง | 10 | 7 | 14 | 23
A20-0621 | ใช้งาน |  | 25 | Satellite_Redundent_Swicth | SAT | R31_CHK | ระบบส่งสัญญาณภาค 3 | ส่วนงานวิศวกรรมเชียงใหม่ | เชียงของ |  |  | RSS-16 | 10.7.14.25 | B8:27:EB:A1:46:1B | 3 - สูง | 3 - สูง | 3 - สูง | 10 | 7 | 14 | 25
B16-0660 | ใช้งาน |  |  | Television_Receiver | M&C | R31_PAI | ระบบส่งสัญญาณภาค 3 | ส่วนงานวิศวกรรมเชียงใหม่ | ปาย | Sony | KDL-32W700C | 3202742 |  | Not Used | 2 - ปานกลาง | 2 - ปานกลาง | 2 - ปานกลาง | 10 | 7 | 7
B17-0583 | ใช้งาน |  |  | Distribution_Board_TX_With_Surge | EE | R31_PAI | ระบบส่งสัญญาณภาค 3 | ส่วนงานวิศวกรรมเชียงใหม่ | ปาย | ABB | DB12MC200 |  |  | Not Used | 3 - สูง | 3 - สูง | 3 - สูง | 10 | 7 | 7
A15-0462 | ใช้งาน |  |  | AC_Line_Surge_Protecter | EE | R33_PY1 | ระบบส่งสัญญาณภาค 3 | ส่วนงานวิศวกรรมแพร่ | พะเยา | STABIL | ACL135TPB | S8AC-S0461 |  | Not Used | 3 - สูง | 3 - สูง | 3 - สูง | 10 | 8 | 7
A15-0462 | ซ่อมแซม |  |  | AC_Line_Surge_Protecter | EE | R33_PY1 | ระบบส่งสัญญาณภาค 3 | ส่วนงานวิศวกรรมแพร่ | พะเยา | STABIL | ACL135TPB | S8AC-S0462 |  | Not Used | 3 - สูง | 3 - สูง | 3 - สูง | 10 | 8 | 7
A15-0462 | ใช้งาน |  |  | AC_Line_Surge_Protecter | EE | R33_PY1 | ระบบส่งสัญญาณภาค 3 | ส่วนงานวิศวกรรมแพร่ | พะเยา | STABIL | ACL135TPB | S8AC-S0463 |  | Not Used | 3 - สูง | 3 - สูง | 3 - สูง | 10 | 8 | 7
A16-0010 | ใช้งาน |  |  | Transmitter_DTV | TVTX | R33_PY1 | ระบบส่งสัญญาณภาค 3 | ส่วนงานวิศวกรรมแพร่ | พะเยา | NEC | DTL-10/R1S | FDL-0766 |  | Not Used | 3 - สูง | 3 - สูง | 3 - สูง | 10 | 8 | 7
A16-0010 | ใช้งาน |  |  | Transmitter_DTV | TVTX | R33_PY1 | ระบบส่งสัญญาณภาค 3 | ส่วนงานวิศวกรรมแพร่ | พะเยา | NEC | DTL-10/R1S | FDL-0767 |  | Not Used | 3 - สูง | 3 - สูง | 3 - สูง | 10 | 8 | 7
A16-0010 | ใช้งาน |  |  | Coxial_Interface | TVTX | R33_PY1 | ระบบส่งสัญญาณภาค 3 | ส่วนงานวิศวกรรมแพร่ | พะเยา | NEC | HPC-1376 | F0094R |  | Not Used | 3 - สูง | 3 - สูง | 3 - สูง | 10 | 8 | 7
A16-0010 | ใช้งาน |  |  | TS_Switch | TVTX | R33_PY1 | ระบบส่งสัญญาณภาค 3 | ส่วนงานวิศวกรรมแพร่ | พะเยา | NEC | HPC-1586 | F0103R |  | Not Used | 3 - สูง | 3 - สูง | 3 - สูง | 10 | 8 | 7
A16-0010 | ใช้งาน |  |  | CS_Switch | TVTX | R33_PY1 | ระบบส่งสัญญาณภาค 3 | ส่วนงานวิศวกรรมแพร่ | พะเยา | NEC | HPC-1421 | F0006 |  | Not Used | 3 - สูง | 3 - สูง | 3 - สูง | 10 | 8 | 7
A16-0010 | ใช้งาน |  |  | Dummy_Load | TVTX | R33_PY1 | ระบบส่งสัญญาณภาค 3 | ส่วนงานวิศวกรรมแพร่ | พะเยา | Bird | 500-WT-FN | 1325821 |  | Not Used | 3 - สูง | 3 - สูง | 3 - สูง | 10 | 8 | 7
A16-0010 | ใช้งาน |  |  | GPS_Receiving_System | SAT | R33_PY1 | ระบบส่งสัญญาณภาค 3 | ส่วนงานวิศวกรรมแพร่ | พะเยา |  |  |  |  | Not Used | 3 - สูง | 3 - สูง | 3 - สูง | 10 | 8 | 7
A16-0010 | ใช้งาน |  |  | GPS_Receiving_System | SAT | R33_PY1 | ระบบส่งสัญญาณภาค 3 | ส่วนงานวิศวกรรมแพร่ | พะเยา |  |  |  |  | Not Used | 3 - สูง | 3 - สูง | 3 - สูง | 10 | 8 | 7
A16-0010 | ใช้งาน |  |  | Power_Amplifier | TVTX | R33_PY1 | ระบบส่งสัญญาณภาค 3 | ส่วนงานวิศวกรรมแพร่ | พะเยา | NEC | DLP240-S | F1417RE |  | Not Used | 3 - สูง | 3 - สูง | 3 - สูง | 10 | 8 | 7
A16-0010 | ใช้งาน |  |  | Rack | OTHER | R33_PY1 | ระบบส่งสัญญาณภาค 3 | ส่วนงานวิศวกรรมแพร่ | พะเยา | NEC | DTL-10 | FC0082 |  | Not Used | 1 - ต่ำ | 1 - ต่ำ | 1 - ต่ำ | 10 | 8 | 7
A24-0363 | ใช้งาน |  | 26 | Automatic_Transfer_Switches | M&C | R31_CHK | ระบบส่งสัญญาณภาค 3 | ส่วนงานวิศวกรรมเชียงใหม่ | เชียงของ | ENG.ThaiPBS | AGM-001 | AGM 15 | 10.7.14.26 | 58:BF:25:8C:1D:D4 | 2 - ปานกลาง | 2 - ปานกลาง | 2 - ปานกลาง | 10 | 7 | 14 | 26
A18-0031 | ใช้งาน | Main | 31 | Transmitter_DTV_With_PA | TVTX | R31_CHK | ระบบส่งสัญญาณภาค 3 | ส่วนงานวิศวกรรมเชียงใหม่ | เชียงของ | Tredess | 3U-400W UWBD FS | 09162695500006 | 10.7.14.31 | 00:0E:7C:70:00:D8 | 3 - สูง | 3 - สูง | 3 - สูง | 10 | 7 | 14 | 31
A20-0585 | ใช้งาน |  | 5 | Monitoring&Control | M&C | R31_DTO | ระบบส่งสัญญาณภาค 3 | ส่วนงานวิศวกรรมเชียงใหม่ | ดอยเต่า |  |  | M&C 02 | 10.7.15.5 | B8:27:EB:74:B2:87 | 2 - ปานกลาง | 2 - ปานกลาง | 2 - ปานกลาง | 10 | 7 | 15 | 5
A17-0190 | ใช้งาน | Main | 11 | Integrated_Receiver_Decoder | TIE | R31_DTO | ระบบส่งสัญญาณภาค 3 | ส่วนงานวิศวกรรมเชียงใหม่ | ดอยเต่า | Harmonic | Proview 8100/8105 | 051608145 | 10.7.15.11 | 00:0C:A2:07:CE:E3 | 3 - สูง | 3 - สูง | 3 - สูง | 10 | 7 | 15 | 11
A17-0144 | ใช้งาน | Main | 13 | T2_Generator | TIE | R31_DTO | ระบบส่งสัญญาณภาค 3 | ส่วนงานวิศวกรรมเชียงใหม่ | ดอยเต่า | ENENSYS | HDm-T2Edge_DTH/98-07-0055 | 070055LAU351601154 | 10.7.15.13 | 00:19:DC:3E:A4:1C | 3 - สูง | 3 - สูง | 3 - สูง | 10 | 7 | 15 | 13
A17-0239 | ใช้งาน |  | 20 | Ethernet_Switches | IT | R31_DTO | ระบบส่งสัญญาณภาค 3 | ส่วนงานวิศวกรรมเชียงใหม่ | ดอยเต่า | Cisco | WS-C3650-24TSL | FDO2041E1CS | 10.7.15.20 | A0:3D:6F:C6:53:56 | 2 - ปานกลาง | 2 - ปานกลาง | 2 - ปานกลาง | 10 | 7 | 15 | 20
A18-0013 | ใช้งาน |  | 22 | Power_Monitor | COMB | R31_DTO | ระบบส่งสัญญาณภาค 3 | ส่วนงานวิศวกรรมเชียงใหม่ | ดอยเต่า | COMM-connect | 3024 | 30240404 | 10.7.15.22 | 70:B3:D5:EC:E1:94 | 3 - สูง | 3 - สูง | 3 - สูง | 10 | 7 | 15 | 22
A17-0961 | ใช้งาน |  | 23 | Uninterruptible_Power_Supply | EE | R31_DTO | ระบบส่งสัญญาณภาค 3 | ส่วนงานวิศวกรรมเชียงใหม่ | ดอยเต่า | APC | Galaxy 5500 | 3NDSA9065001 | 10.7.15.23 | 00:C0:B7:FC:B6:80 | 3 - สูง | 3 - สูง | 3 - สูง | 10 | 7 | 15 | 23
A24-0358 | ใช้งาน |  | 27 | Automatic_Transfer_Switches | M&C | R31_DTO | ระบบส่งสัญญาณภาค 3 | ส่วนงานวิศวกรรมเชียงใหม่ | ดอยเต่า | ENG.ThaiPBS | AGM-001 | AGM 10 | 10.7.15.27 | 0C:B8:15:F3:9B:27 | 2 - ปานกลาง | 2 - ปานกลาง | 2 - ปานกลาง | 10 | 7 | 15 | 27
B15-0783 | ใช้งาน |  |  | Distribution_Board_DTV | EE | R33_PY1 | ระบบส่งสัญญาณภาค 3 | ส่วนงานวิศวกรรมแพร่ | พะเยา | Formul | DB 12 MC200 |  |  | Not Used | 3 - สูง | 3 - สูง | 3 - สูง | 10 | 8 | 7
B15-0793 | ใช้งาน |  |  | AC_Distribution_Panel | EE | R33_PY1 | ระบบส่งสัญญาณภาค 3 | ส่วนงานวิศวกรรมแพร่ | พะเยา | STABIL | SR19-1U-20PB | S8PANEL-277 |  | Not Used | 3 - สูง | 3 - สูง | 3 - สูง | 10 | 8 | 7
-- | 2 |  |  | Ethernet_Switches | IT | R41_CKO | ระบบส่งสัญญาณภาค 4 | ส่วนงานวิศวกรรมขอนแก่น | เชียงกลม | TOT Link | S808 | 0602665V3.0 |  | Not Used | 2 - ปานกลาง | 2 - ปานกลาง | 2 - ปานกลาง | 10 | 9 | 7
B16-0430 |  |  |  | IP_Camera | M&C | R41_CKO | ระบบส่งสัญญาณภาค 4 | ส่วนงานวิศวกรรมขอนแก่น | เชียงกลม | Leotech | CCTNR-LEO-IPCAMSUPPERCLEAR-0 | 152351038000172 ID:PPCN277815KKYNW |  | Not Used | 2 - ปานกลาง | 2 - ปานกลาง | 2 - ปานกลาง | 10 | 9 | 7
A18-0042 | ใช้งาน | Main | 31 | Transmitter_DTV | TVTX | R31_DTO | ระบบส่งสัญญาณภาค 3 | ส่วนงานวิศวกรรมเชียงใหม่ | ดอยเต่า | Tredess | MP-600W SD FS | 02170631000001 | 10.7.15.31 | 00:0E:7C:70:01:B0 | 3 - สูง | 3 - สูง | 3 - สูง | 10 | 7 | 15 | 31
B21-0407 | ใช้งาน |  | 36 | เครื่องอ่านมิเตอร์อัตโนมัติ (AMR) | Tools | R31_DTO | ระบบส่งสัญญาณภาค 3 | ส่วนงานวิศวกรรมเชียงใหม่ | ดอยเต่า | none | none | 002 | 10.7.15.36 | EA:DB:84:DF:0D:74 | 1 - ต่ำ | 1 - ต่ำ | 1 - ต่ำ | 10 | 7 | 15 | 36
A21-0281 | ใช้งาน |  | 5 | Monitoring_&_Control | M&C | R31_MAC | ระบบส่งสัญญาณภาค 3 | ส่วนงานวิศวกรรมเชียงใหม่ | แม่แจ่ม | none | none | M&C 86 | 10.7.16.5 | B8:27:EB:88:6C:DF | 2 - ปานกลาง | 2 - ปานกลาง | 2 - ปานกลาง | 10 | 7 | 16 | 5
A17-0689 | ใช้งาน | Main | 11 | Integrated_Receiver_Decoder | TIE | R31_MAC | ระบบส่งสัญญาณภาค 3 | ส่วนงานวิศวกรรมเชียงใหม่ | แม่แจ่ม | Harmonic | Proview 8100/8105 | 051732165 | 10.7.16.11 | 00:0C:A2:08:67:07 | 3 - สูง | 3 - สูง | 3 - สูง | 10 | 7 | 16 | 11
A17-0766 | ใช้งาน | Main | 13 | T2_Generator | TIE | R31_MAC | ระบบส่งสัญญาณภาค 3 | ส่วนงานวิศวกรรมเชียงใหม่ | แม่แจ่ม | Enensys | HDm-T2Edge_DTH/98-07-0055 | 070055LAU181702101 | 10.7.16.13 | 00:19:DC:3E:CE:B3 | 3 - สูง | 3 - สูง | 3 - สูง | 10 | 7 | 16 | 13
B20-0672 | ใช้งาน |  | 20 | Ethernet_Switches | IT | R31_MAC | ระบบส่งสัญญาณภาค 3 | ส่วนงานวิศวกรรมเชียงใหม่ | แม่แจ่ม | Cisco | SF250-24-K9-EU | DNI242604KB | 10.7.16.20 | 04:5F:B9:91:35:00 | 2 - ปานกลาง | 2 - ปานกลาง | 2 - ปานกลาง | 10 | 7 | 16 | 20
A18-0265 | ใช้งาน | Backup | 32 | Transmitter_DTV_With_PA | TVTX | R31_MAC | ระบบส่งสัญญาณภาค 3 | ส่วนงานวิศวกรรมเชียงใหม่ | แม่แจ่ม | Tredess | 3U-275W FS | 04171209900019 | 10.7.16.32 | 00:0E:7C:70:0B:0F | 3 - สูง | 3 - สูง | 3 - สูง | 10 | 7 | 16 | 32
A21-0282 | ใช้งาน |  | 5 | Monitoring_&_Control | M&C | R31_SMG | ระบบส่งสัญญาณภาค 3 | ส่วนงานวิศวกรรมเชียงใหม่ | สะเมิง | none | none | M&C 87 | 10.7.17.5 | B8:27:EB:82:CB:D6 | 2 - ปานกลาง | 2 - ปานกลาง | 2 - ปานกลาง | 10 | 7 | 17 | 5
A17-0690 | ยกเลิก |  | 11 | Integrated_Receiver_Decoder | TIE | R31_SMG | ระบบส่งสัญญาณภาค 3 | ส่วนงานวิศวกรรมเชียงใหม่ | สะเมิง | Harmonic | Proview 8100/8105 | 051732177 | 10.7.17.11 | 00:0C:A2:08:66:BB | 3 - สูง | 3 - สูง | 3 - สูง | 10 | 7 | 17 | 11
A17-0691 | สำรอง |  | 12 | Integrated_Receiver_Decoder | TIE | R31_SMG | ระบบส่งสัญญาณภาค 3 | ส่วนงานวิศวกรรมเชียงใหม่ | สะเมิง | Harmonic | Proview 8100/8105 | 051715072 | 10.7.17.12 | 00:0C:A2:08:2C:3F | 3 - สูง | 3 - สูง | 3 - สูง | 10 | 7 | 17 | 12
A18-0049 | ใช้งาน |  |  | Power_Amplifier | TVTX | R42_NMY | ระบบส่งสัญญาณภาค 4 | ส่วนงานวิศวกรรมอุบลราชธานี | น้ำยืน | TRedess | DTT AMPLIFIEER 3U UWBD FS |  |  | Not Used | 3 - สูง | 3 - สูง | 3 - สูง | 10 | 10 | 7
A18-0049 | ใช้งาน |  |  | AC_Distribution_Panel | EE | R42_NMY | ระบบส่งสัญญาณภาค 4 | ส่วนงานวิศวกรรมอุบลราชธานี | น้ำยืน | Tredess | PDU |  |  | Not Used | 3 - สูง | 3 - สูง | 3 - สูง | 10 | 10 | 7
A18-0049 | ใช้งาน |  |  | Rack | OTHER | R42_NMY | ระบบส่งสัญญาณภาค 4 | ส่วนงานวิศวกรรมอุบลราชธานี | น้ำยืน | Tredess | 857110 |  |  | Not Used | 1 - ต่ำ | 1 - ต่ำ | 1 - ต่ำ | 10 | 10 | 7
B17-0100 | ใช้งาน |  |  | AC_Distribution_Panel | EE | R42_NMY | ระบบส่งสัญญาณภาค 4 | ส่วนงานวิศวกรรมอุบลราชธานี | น้ำยืน | STABIL | SR19-1U-20PB | S9PANEL-031 |  | Not Used | 3 - สูง | 3 - สูง | 3 - สูง | 10 | 10 | 7
B17-0607 | ใช้งาน |  |  | Distribution_Board_TX_With_Surge | EE | R42_NMY | ระบบส่งสัญญาณภาค 4 | ส่วนงานวิศวกรรมอุบลราชธานี | น้ำยืน | ABB | DB12MC200 |  |  | Not Used | 3 - สูง | 3 - สูง | 3 - สูง | 10 | 10 | 7
-- | 2 |  |  | IP_Camera | M&C | R43_YST | ระบบส่งสัญญาณภาค 4 | ส่วนงานวิศวกรรมสุรินทร์ | ยโสธร | STAR CAM | C21 | hbfip |  | Not Used | 2 - ปานกลาง | 2 - ปานกลาง | 2 - ปานกลาง | 10 | 11 | 7
-- | 2 |  |  | Distribution_Board | EE | R43_YST | ระบบส่งสัญญาณภาค 4 | ส่วนงานวิศวกรรมสุรินทร์ | ยโสธร | ABB |  |  |  | Not Used | 3 - สูง | 3 - สูง | 3 - สูง | 10 | 11 | 7
A17-0768 | ใช้งาน | Main | 13 | T2_Generator | TIE | R31_SMG | ระบบส่งสัญญาณภาค 3 | ส่วนงานวิศวกรรมเชียงใหม่ | สะเมิง | Enensys | HDm-T2Edge_DTH/98-07-0055 | 070055LAU181702074 | 10.7.17.13 | 00:19:DC:27:EA:B5 | 3 - สูง | 3 - สูง | 3 - สูง | 10 | 7 | 17 | 13
A17-0767 | สำรอง |  | 14 | T2_Generator | TIE | R31_SMG | ระบบส่งสัญญาณภาค 3 | ส่วนงานวิศวกรรมเชียงใหม่ | สะเมิง | Enensys | HDm-T2Edge_DTH/98-07-0055 | 070055LAU181701958 | 10.7.17.14 | 00:19:DC:3E:CF:DB | 3 - สูง | 3 - สูง | 3 - สูง | 10 | 7 | 17 | 14
B20-0673 | ใช้งาน |  | 20 | Ethernet_Switches | IT | R31_SMG | ระบบส่งสัญญาณภาค 3 | ส่วนงานวิศวกรรมเชียงใหม่ | สะเมิง | Cisco | SF250-24-K9-EU | DNI242604KD | 10.7.17.20 | 04:5F:B9:91:35:3A | 2 - ปานกลาง | 2 - ปานกลาง | 2 - ปานกลาง | 10 | 7 | 17 | 20
A21-1151 | ใช้งาน | Backup | 32 | เครื่องส่งสัญญาณโทรทัศน์ | TVTX | R31_SMG | ระบบส่งสัญญาณภาค 3 | ส่วนงานวิศวกรรมเชียงใหม่ | สะเมิง | TREDESS | 3U-275W FS | 04201412400001 | 10.7.17.32 | 00:0E:7C:70:0B:6C | 3 - สูง | 3 - สูง | 3 - สูง | 10 | 7 | 17 | 32
A21-1152 | ใช้งาน | Backup | 32 | เครื่องส่งสัญญาณโทรทัศน์ | TVTX | R31_SMG | ระบบส่งสัญญาณภาค 3 | ส่วนงานวิศวกรรมเชียงใหม่ | สะเมิง | TREDESS | 3U-275W FS | 04201589800001 | 10.7.17.32 | 00:0E:7C:70:0B:6C | 3 - สูง | 3 - สูง | 3 - สูง | 10 | 7 | 17 | 32
A20-0596 | ใช้งาน |  | 5 | Monitoring&Control | M&C | R31_MAA | ระบบส่งสัญญาณภาค 3 | ส่วนงานวิศวกรรมเชียงใหม่ | แม่อาย |  |  | M&C 13 | 10.7.18.5 | B8:27:EB:61:7B:D8 | 2 - ปานกลาง | 2 - ปานกลาง | 2 - ปานกลาง | 10 | 7 | 18 | 5
A16-0599 | ใช้งาน | Main | 11 | integrated_Receiver_Decoder | TIE | R31_MAA | ระบบส่งสัญญาณภาค 3 | ส่วนงานวิศวกรรมเชียงใหม่ | แม่อาย | Harmonic | Proview 8100/8105 | 051538074 | 10.7.18.11 | 00:0C:A2:07:45:65 | 3 - สูง | 3 - สูง | 3 - สูง | 10 | 7 | 18 | 11
A17-0769 | ใช้งาน | Main | 13 | T2_Generator | TIE | R31_MAA | ระบบส่งสัญญาณภาค 3 | ส่วนงานวิศวกรรมเชียงใหม่ | แม่อาย | Enensys | HDm-T2Edge_DTH/98-07-0055 | 070055LAU181701945 | 10.7.18.13 | 00:19:DC:3E:CC:B3 | 3 - สูง | 3 - สูง | 3 - สูง | 10 | 7 | 18 | 13
A17-0833 | ใช้งาน | Main |  | T2-Modulator | TVTX | R43_YST | ระบบส่งสัญญาณภาค 4 | ส่วนงานวิศวกรรมสุรินทร์ | ยโสธร | PLISCH |  |  |  | Not Used | 3 - สูง | 3 - สูง | 3 - สูง | 10 | 11 | 7
A17-0833 | ใช้งาน |  |  | T2-Modulator | TVTX | R43_YST | ระบบส่งสัญญาณภาค 4 | ส่วนงานวิศวกรรมสุรินทร์ | ยโสธร | PLISCH |  |  |  | Not Used | 3 - สูง | 3 - สูง | 3 - สูง | 10 | 11 | 7
A17-0833 | ใช้งาน |  |  | Coxial_Interface | TVTX | R43_YST | ระบบส่งสัญญาณภาค 4 | ส่วนงานวิศวกรรมสุรินทร์ | ยโสธร | PLISCH |  |  |  | Not Used | 3 - สูง | 3 - สูง | 3 - สูง | 10 | 11 | 7
A17-0833 | ใช้งาน |  |  | CS_Switch | TVTX | R43_YST | ระบบส่งสัญญาณภาค 4 | ส่วนงานวิศวกรรมสุรินทร์ | ยโสธร | SPINNER |  | A181505 |  | Not Used | 3 - สูง | 3 - สูง | 3 - สูง | 10 | 11 | 7
A17-0833 | ใช้งาน |  |  | GPS_Antenna | SAT | R43_YST | ระบบส่งสัญญาณภาค 4 | ส่วนงานวิศวกรรมสุรินทร์ | ยโสธร | Plish |  |  |  | Not Used | 3 - สูง | 3 - สูง | 3 - สูง | 10 | 11 | 7
A17-0833 | ใช้งาน |  |  | GPS_Antenna | SAT | R43_YST | ระบบส่งสัญญาณภาค 4 | ส่วนงานวิศวกรรมสุรินทร์ | ยโสธร | Plish |  |  |  | Not Used | 3 - สูง | 3 - สูง | 3 - สูง | 10 | 11 | 7
A17-0833 | ใช้งาน |  |  | Rack | OTHER | R43_YST | ระบบส่งสัญญาณภาค 4 | ส่วนงานวิศวกรรมสุรินทร์ | ยโสธร |  | T2V 4203 RP 4012 | 0028 |  | Not Used | 1 - ต่ำ | 1 - ต่ำ | 1 - ต่ำ | 10 | 11 | 7
A17-0833 | ใช้งาน |  |  | AC_Distribution_Panel | EE | R43_YST | ระบบส่งสัญญาณภาค 4 | ส่วนงานวิศวกรรมสุรินทร์ | ยโสธร |  |  |  |  | Not Used | 3 - สูง | 3 - สูง | 3 - สูง | 10 | 11 | 7
A21-1138 | ใช้งาน |  |  | เครื่องส่งสัญญาณโทรทัศน์ | TVTX | R43_YST | ระบบส่งสัญญาณภาค 4 | ส่วนงานวิศวกรรมสุรินทร์ | ยโสธร | PLISCH | T2V4203RN | 0243 |  | Not Used | 3 - สูง | 3 - สูง | 3 - สูง | 10 | 11 | 7
A21-1139 | ใช้งาน |  |  | เครื่องส่งสัญญาณโทรทัศน์ | TVTX | R43_YST | ระบบส่งสัญญาณภาค 4 | ส่วนงานวิศวกรรมสุรินทร์ | ยโสธร | PLISCH | T2V4203RN | 0241 |  | Not Used | 3 - สูง | 3 - สูง | 3 - สูง | 10 | 11 | 7
B17-0106 | ใช้งาน |  |  | AC_Distribution_Panel | EE | R43_YST | ระบบส่งสัญญาณภาค 4 | ส่วนงานวิศวกรรมสุรินทร์ | ยโสธร | STABIL | SR19-1U-20PB | S9PANEL-044 |  | Not Used | 3 - สูง | 3 - สูง | 3 - สูง | 10 | 11 | 7
B17-0576 | ใช้งาน |  |  | Distribution_Board_TX_With_Surge | EE | R43_YST | ระบบส่งสัญญาณภาค 4 | ส่วนงานวิศวกรรมสุรินทร์ | ยโสธร | ABB | DB12MC200 |  |  | Not Used | 3 - สูง | 3 - สูง | 3 - สูง | 10 | 11 | 7
-- | ใช้งาน |  |  | Electric_Meter | EE | R11_SMK | ระบบส่งสัญญาณภาค 1 | ส่วนงานวิศวกรรมกรุงเทพ | สมุทรสงคราม | OMRON | KM50-E1-FLK | 1680042H |  | Not Used | 3 - สูง | 3 - สูง | 3 - สูง | 10 | 1 | 8
-- | ใช้งาน |  |  | Electric_Meter | EE | R11_SMK | ระบบส่งสัญญาณภาค 1 | ส่วนงานวิศวกรรมกรุงเทพ | สมุทรสงคราม | OMRON | KM50-E1-FLK | 1680074H |  | Not Used | 3 - สูง | 3 - สูง | 3 - สูง | 10 | 1 | 8
-- | ใช้งาน |  |  | Electric_Meter | EE | R11_SMK | ระบบส่งสัญญาณภาค 1 | ส่วนงานวิศวกรรมกรุงเทพ | สมุทรสงคราม | OMRON | KM50-E1-FLK | 1680083H |  | Not Used | 3 - สูง | 3 - สูง | 3 - สูง | 10 | 1 | 8
-- | ใช้งาน |  |  | Electric_Meter | EE | R11_SMK | ระบบส่งสัญญาณภาค 1 | ส่วนงานวิศวกรรมกรุงเทพ | สมุทรสงคราม | OMRON | KM50-E1-FLK | 1680085H |  | Not Used | 3 - สูง | 3 - สูง | 3 - สูง | 10 | 1 | 8
-- | ใช้งาน |  |  | Electric_Meter | EE | R11_SMK | ระบบส่งสัญญาณภาค 1 | ส่วนงานวิศวกรรมกรุงเทพ | สมุทรสงคราม | OMRON | KM50-E1-FLK | 1680089H |  | Not Used | 3 - สูง | 3 - สูง | 3 - สูง | 10 | 1 | 8
-- | ใช้งาน |  |  | IP_Camera | M&C | R11_SMK | ระบบส่งสัญญาณภาค 1 | ส่วนงานวิศวกรรมกรุงเทพ | สมุทรสงคราม | Vstarcam | C21 | VSTG-132222-CESVD |  | Not Used | 2 - ปานกลาง | 2 - ปานกลาง | 2 - ปานกลาง | 10 | 1 | 8
-- | ใช้งาน |  |  | Measuring_Display_Unit | EE | R11_SMK | ระบบส่งสัญญาณภาค 1 | ส่วนงานวิศวกรรมกรุงเทพ | สมุทรสงคราม | ABB | DMTME-96 |  |  | Not Used | 3 - สูง | 3 - สูง | 3 - สูง | 10 | 1 | 8
-- | 2 |  |  | Set_Top_BOX | M&C | R11_SMK | ระบบส่งสัญญาณภาค 1 | ส่วนงานวิศวกรรมกรุงเทพ | สมุทรสงคราม | Planet Comm | DTR-T2A |  |  | Not Used | 2 - ปานกลาง | 2 - ปานกลาง | 2 - ปานกลาง | 10 | 1 | 8
-- | 2 |  |  | Set_Top_BOX | M&C | R11_SMK | ระบบส่งสัญญาณภาค 1 | ส่วนงานวิศวกรรมกรุงเทพ | สมุทรสงคราม | Planet Comm | DTR-T2A |  |  | Not Used | 2 - ปานกลาง | 2 - ปานกลาง | 2 - ปานกลาง | 10 | 1 | 8
-- | 2 |  |  | Set_Top_BOX | M&C | R11_SMK | ระบบส่งสัญญาณภาค 1 | ส่วนงานวิศวกรรมกรุงเทพ | สมุทรสงคราม | Planet Comm | DTR-T2A |  |  | Not Used | 2 - ปานกลาง | 2 - ปานกลาง | 2 - ปานกลาง | 10 | 1 | 8
-- | 2 |  |  | Set_Top_BOX | M&C | R11_SMK | ระบบส่งสัญญาณภาค 1 | ส่วนงานวิศวกรรมกรุงเทพ | สมุทรสงคราม | Planet Comm | DTR-T2A |  |  | Not Used | 2 - ปานกลาง | 2 - ปานกลาง | 2 - ปานกลาง | 10 | 1 | 8
-- | 2 |  |  | Set_Top_BOX | M&C | R11_SMK | ระบบส่งสัญญาณภาค 1 | ส่วนงานวิศวกรรมกรุงเทพ | สมุทรสงคราม | Planet Comm | DTR-T2A |  |  | Not Used | 2 - ปานกลาง | 2 - ปานกลาง | 2 - ปานกลาง | 10 | 1 | 8
-- | 2 |  |  | Set_Top_BOX | M&C | R11_SMK | ระบบส่งสัญญาณภาค 1 | ส่วนงานวิศวกรรมกรุงเทพ | สมุทรสงคราม | Planet Comm | DTR-T2A |  |  | Not Used | 2 - ปานกลาง | 2 - ปานกลาง | 2 - ปานกลาง | 10 | 1 | 8
-- | ใช้งาน |  |  | Transmission_Line | ANT | R11_SMK | ระบบส่งสัญญาณภาค 1 | ส่วนงานวิศวกรรมกรุงเทพ | สมุทรสงคราม | RFS | LCF12-50J |  |  | Not Used | 3 - สูง | 3 - สูง | 3 - สูง | 10 | 1 | 8
-- | 2 |  |  | ถังดับเพลิง | OTHER | R11_SMK | ระบบส่งสัญญาณภาค 1 | ส่วนงานวิศวกรรมกรุงเทพ | สมุทรสงคราม | IMPACT | HF-15 lbs |  |  | Not Used | 1 - ต่ำ | 1 - ต่ำ | 1 - ต่ำ | 10 | 1 | 8
-- | 2 |  |  | ถังดับเพลิง | OTHER | R11_SMK | ระบบส่งสัญญาณภาค 1 | ส่วนงานวิศวกรรมกรุงเทพ | สมุทรสงคราม | IMPACT | HF-15 lbs |  |  | Not Used | 1 - ต่ำ | 1 - ต่ำ | 1 - ต่ำ | 10 | 1 | 8
-- | 2 |  |  | ถังดับเพลิง | OTHER | R11_SMK | ระบบส่งสัญญาณภาค 1 | ส่วนงานวิศวกรรมกรุงเทพ | สมุทรสงคราม | IMPACT | HF-15 lbs |  |  | Not Used | 1 - ต่ำ | 1 - ต่ำ | 1 - ต่ำ | 10 | 1 | 8
-- | 2 |  |  | ถังดับเพลิง | OTHER | R11_SMK | ระบบส่งสัญญาณภาค 1 | ส่วนงานวิศวกรรมกรุงเทพ | สมุทรสงคราม | IMPACT | HF-15 lbs |  |  | Not Used | 1 - ต่ำ | 1 - ต่ำ | 1 - ต่ำ | 10 | 1 | 8
-- |  |  | 20 | Ethernet_Switches | IT | R31_MAA | ระบบส่งสัญญาณภาค 3 | ส่วนงานวิศวกรรมเชียงใหม่ | แม่อาย | Cisco | WS-C3650-24TS | FDO2041Q0QJ | 10.7.18.20 | A0:E0:AF:07:69:D6 | 2 - ปานกลาง | 2 - ปานกลาง | 2 - ปานกลาง | 10 | 7 | 18 | 20
A17-0253 | ใช้งาน |  | 20 | Ethernet_Switches | IT | R31_MAA | ระบบส่งสัญญาณภาค 3 | ส่วนงานวิศวกรรมเชียงใหม่ | แม่อาย | Cisco | WS-C3650-24TSL | FDO2041Q0PJ | 10.7.18.20 | A0:E0:AF:07:69:D6 | 2 - ปานกลาง | 2 - ปานกลาง | 2 - ปานกลาง | 10 | 7 | 18 | 20
A17-0955 | ใช้งาน |  | 22 | Power_Monitor | COMB | R31_MAA | ระบบส่งสัญญาณภาค 3 | ส่วนงานวิศวกรรมเชียงใหม่ | แม่อาย | COMM-connect | 3024 | 30240452 | 10.7.18.22 | 70:B3:D5:EC:E1:C4 | 3 - สูง | 3 - สูง | 3 - สูง | 10 | 7 | 18 | 22
A17-0959 | ใช้งาน |  | 23 | Uninterruptible_Power_Supply | EE | R31_MAA | ระบบส่งสัญญาณภาค 3 | ส่วนงานวิศวกรรมเชียงใหม่ | แม่อาย | APC | SRT10KXLI | AS2316270318 | 10.7.18.23 | 28:29:86:87:9A:7B | 3 - สูง | 3 - สูง | 3 - สูง | 10 | 7 | 18 | 23
A20-0617 | ใช้งาน |  | 25 | Satellite_Redundent_Swicth | SAT | R31_MAA | ระบบส่งสัญญาณภาค 3 | ส่วนงานวิศวกรรมเชียงใหม่ | แม่อาย |  |  | RSS-12 | 10.7.18.25 | B8:27:EB:0D:49:D7 | 3 - สูง | 3 - สูง | 3 - สูง | 10 | 7 | 18 | 25
A24-0361 | ใช้งาน |  | 26 | Automatic_Transfer_Switches | M&C | R31_MAA | ระบบส่งสัญญาณภาค 3 | ส่วนงานวิศวกรรมเชียงใหม่ | แม่อาย | ENG.ThaiPBS | AGM-001 | AGM 13 | 10.7.18.26 | 94:E6:86:05:12:34 | 2 - ปานกลาง | 2 - ปานกลาง | 2 - ปานกลาง | 10 | 7 | 18 | 26
A18-0268 | ใช้งาน | Main | 31 | Transmitter_DTV_With_PA | TVTX | R31_MAA | ระบบส่งสัญญาณภาค 3 | ส่วนงานวิศวกรรมเชียงใหม่ | แม่อาย | Tredess | 3U-275W FS | 04171209900018 | 10.7.18.31 | 00:0E:7C:70:02:07 | 3 - สูง | 3 - สูง | 3 - สูง | 10 | 7 | 18 | 31
A21-0283 | ใช้งาน |  | 5 | Monitoring_&_Control | M&C | R31_MFL | ระบบส่งสัญญาณภาค 3 | ส่วนงานวิศวกรรมเชียงใหม่ | แม่ฟ้าหลวง | none | none | M&C 88 | 10.7.19.5 | B8:27:EB:34:4F:5B | 2 - ปานกลาง | 2 - ปานกลาง | 2 - ปานกลาง | 10 | 7 | 19 | 5
A17-0695 | ใช้งาน | Main | 11 | Integrated_Receiver_Decoder | TIE | R31_MFL | ระบบส่งสัญญาณภาค 3 | ส่วนงานวิศวกรรมเชียงใหม่ | แม่ฟ้าหลวง | Harmonic | Proview 8100/8105 | 051715040 | 10.7.19.11 | 00:0C:A2:08:2C:A7 | 3 - สูง | 3 - สูง | 3 - สูง | 10 | 7 | 19 | 11
A17-0025 | ใช้งาน |  |  | ตู้_AC_Line_Surge_Protecter | EE | R11_SMK | ระบบส่งสัญญาณภาค 1 | ส่วนงานวิศวกรรมกรุงเทพ | สมุทรสงคราม | Stabil |  |  |  | Not Used | 3 - สูง | 3 - สูง | 3 - สูง | 10 | 1 | 8
A17-0025 | ใช้งาน |  |  | AC_Line_Surge_Protecter | EE | R11_SMK | ระบบส่งสัญญาณภาค 1 | ส่วนงานวิศวกรรมกรุงเทพ | สมุทรสงคราม | Stabil | ACL135TPB | S9AC-S0767 |  | Not Used | 3 - สูง | 3 - สูง | 3 - สูง | 10 | 1 | 8
A17-0025 | ใช้งาน |  |  | AC_Line_Surge_Protecter | EE | R11_SMK | ระบบส่งสัญญาณภาค 1 | ส่วนงานวิศวกรรมกรุงเทพ | สมุทรสงคราม | STABIL | ACL135TPB | S9AC-S0768 |  | Not Used | 3 - สูง | 3 - สูง | 3 - สูง | 10 | 1 | 8
A17-0025 | ใช้งาน |  |  | AC_Line_Surge_Protecter | EE | R11_SMK | ระบบส่งสัญญาณภาค 1 | ส่วนงานวิศวกรรมกรุงเทพ | สมุทรสงคราม | STABIL | ACL135TPB | S9AC-S0769 |  | Not Used | 3 - สูง | 3 - สูง | 3 - สูง | 10 | 1 | 8
A17-0131 | ใช้งาน |  |  | UHF_Antenna | ANT | R11_SMK | ระบบส่งสัญญาณภาค 1 | ส่วนงานวิศวกรรมกรุงเทพ | สมุทรสงคราม | KATHREIN | 759 23555b |  |  | Not Used | 3 - สูง | 3 - สูง | 3 - สูง | 10 | 1 | 8
A17-0132 | ใช้งาน |  |  | UHF_CIB_Combiner_System | COMB | R11_SMK | ระบบส่งสัญญาณภาค 1 | ส่วนงานวิศวกรรมกรุงเทพ | สมุทรสงคราม | SPINNER | BN 576527 | A193702 |  | Not Used | 3 - สูง | 3 - สูง | 3 - สูง | 10 | 1 | 8
A17-0132 | ใช้งาน |  |  | UHF_CIB_Combiner | COMB | R11_SMK | ระบบส่งสัญญาณภาค 1 | ส่วนงานวิศวกรรมกรุงเทพ | สมุทรสงคราม | Spinner | BN616566C3004 | Part of A193702 |  | Not Used | 3 - สูง | 3 - สูง | 3 - สูง | 10 | 1 | 8
A17-0132 | ใช้งาน |  |  | UHF_CIB_Combiner | COMB | R11_SMK | ระบบส่งสัญญาณภาค 1 | ส่วนงานวิศวกรรมกรุงเทพ | สมุทรสงคราม | Spinner | BN574949C0002 | Part of A193702 |  | Not Used | 3 - สูง | 3 - สูง | 3 - สูง | 10 | 1 | 8
A17-0132 | ใช้งาน |  |  | UHF_CIB_Combiner | COMB | R11_SMK | ระบบส่งสัญญาณภาค 1 | ส่วนงานวิศวกรรมกรุงเทพ | สมุทรสงคราม | Spinner | BN574949C0002 | Part of A193702 |  | Not Used | 3 - สูง | 3 - สูง | 3 - สูง | 10 | 1 | 8
A17-0132 | ใช้งาน |  |  | UHF_CIB_Combiner | COMB | R11_SMK | ระบบส่งสัญญาณภาค 1 | ส่วนงานวิศวกรรมกรุงเทพ | สมุทรสงคราม | Spinner | BN574949C0002 | Part of A193702 |  | Not Used | 3 - สูง | 3 - สูง | 3 - สูง | 10 | 1 | 8
A17-0132 | ใช้งาน |  |  | UHF_CIB_Combiner | COMB | R11_SMK | ระบบส่งสัญญาณภาค 1 | ส่วนงานวิศวกรรมกรุงเทพ | สมุทรสงคราม | Spinner | BN574949C0002 | Part of A193702 |  | Not Used | 3 - สูง | 3 - สูง | 3 - สูง | 10 | 1 | 8
A17-0132 | ใช้งาน |  |  | RF_Probe | COMB | R11_SMK | ระบบส่งสัญญาณภาค 1 | ส่วนงานวิศวกรรมกรุงเทพ | สมุทรสงคราม | COMM-Connect | UHF PROBE TYPE 3015 | 1161 |  | Not Used | 3 - สูง | 3 - สูง | 3 - สูง | 10 | 1 | 8
A17-0132 | ใช้งาน |  |  | RF_Probe | COMB | R11_SMK | ระบบส่งสัญญาณภาค 1 | ส่วนงานวิศวกรรมกรุงเทพ | สมุทรสงคราม | COMM-Connect | UHF PROBE TYPE 3015 | 1163 |  | Not Used | 3 - สูง | 3 - สูง | 3 - สูง | 10 | 1 | 8
A17-0132 | ใช้งาน |  |  | RF_Probe | COMB | R11_SMK | ระบบส่งสัญญาณภาค 1 | ส่วนงานวิศวกรรมกรุงเทพ | สมุทรสงคราม | COMM-Connect | UHF PROBE TYPE 3015 | 1164 |  | Not Used | 3 - สูง | 3 - สูง | 3 - สูง | 10 | 1 | 8
A17-0132 | ใช้งาน |  |  | RF_Probe | COMB | R11_SMK | ระบบส่งสัญญาณภาค 1 | ส่วนงานวิศวกรรมกรุงเทพ | สมุทรสงคราม | COMM-Connect | UHF PROBE TYPE 3015 | 1165 |  | Not Used | 3 - สูง | 3 - สูง | 3 - สูง | 10 | 1 | 8
A17-0133 | ใช้งาน |  |  | RF_Switching_Unit | COMB | R11_SMK | ระบบส่งสัญญาณภาค 1 | ส่วนงานวิศวกรรมกรุงเทพ | สมุทรสงคราม | SPINNER | BN553182 |  |  | Not Used | 3 - สูง | 3 - สูง | 3 - สูง | 10 | 1 | 8
A17-0134 | ใช้งาน |  |  | TVRO | SAT | R11_SMK | ระบบส่งสัญญาณภาค 1 | ส่วนงานวิศวกรรมกรุงเทพ | สมุทรสงคราม | Viking Satcom | P37OFAE |  |  | Not Used | 3 - สูง | 3 - สูง | 3 - สูง | 10 | 1 | 8
A17-0135 | ใช้งาน |  |  | L-Band_Active_Splitter | SAT | R11_SMK | ระบบส่งสัญญาณภาค 1 | ส่วนงานวิศวกรรมกรุงเทพ | สมุทรสงคราม | ETL | 22318-F7F7 | GI00135 |  | Not Used | 3 - สูง | 3 - สูง | 3 - สูง | 10 | 1 | 8
A17-0136 | ใช้งาน |  |  | L-Band_Active_Splitter | SAT | R11_SMK | ระบบส่งสัญญาณภาค 1 | ส่วนงานวิศวกรรมกรุงเทพ | สมุทรสงคราม | ETL | 22318-F7F7 | GI00136 |  | Not Used | 3 - สูง | 3 - สูง | 3 - สูง | 10 | 1 | 8
A17-0137 | ใช้งาน |  |  | GPS_Active_Splitter | SAT | R11_SMK | ระบบส่งสัญญาณภาค 1 | ส่วนงานวิศวกรรมกรุงเทพ | สมุทรสงคราม | GPS Source | RMS216-A-2PWRPAC-NF | A97608 |  | Not Used | 3 - สูง | 3 - สูง | 3 - สูง | 10 | 1 | 8
A17-0138 | ใช้งาน |  |  | Container_Shelter | L&B | R11_SMK | ระบบส่งสัญญาณภาค 1 | ส่วนงานวิศวกรรมกรุงเทพ | สมุทรสงคราม | ALT |  | Job : 16E001/001 |  | Not Used |  |  |  | 10 | 1 | 8
A17-0138 | ใช้งาน |  |  | เครื่องปรับอากาศ_(Colling_Unit) | AIR | R11_SMK | ระบบส่งสัญญาณภาค 1 | ส่วนงานวิศวกรรมกรุงเทพ | สมุทรสงคราม | Trane | MCX042GB5RAA | 3T0916-111095 |  | Not Used | 3 - สูง | 3 - สูง | 3 - สูง | 10 | 1 | 8
A17-0138 | ใช้งาน |  |  | เครื่องปรับอากาศ_(Condensing_Unit) | AIR | R11_SMK | ระบบส่งสัญญาณภาค 1 | ส่วนงานวิศวกรรมกรุงเทพ | สมุทรสงคราม | Trane | TTK042KD50BA | 3T0716-803749 |  | Not Used | 3 - สูง | 3 - สูง | 3 - สูง | 10 | 1 | 8
A17-0138 | ใช้งาน |  |  | เครื่องปรับอากาศ_(Colling_Unit) | AIR | R11_SMK | ระบบส่งสัญญาณภาค 1 | ส่วนงานวิศวกรรมกรุงเทพ | สมุทรสงคราม | Trane | MCX042GB5RAA | 3T0916-111097 |  | Not Used | 3 - สูง | 3 - สูง | 3 - สูง | 10 | 1 | 8
A17-0138 | ใช้งาน |  |  | เครื่องปรับอากาศ_(Condensing_Unit) | AIR | R11_SMK | ระบบส่งสัญญาณภาค 1 | ส่วนงานวิศวกรรมกรุงเทพ | สมุทรสงคราม | Trane | TTK042KD50BA | 3T0816-804527 |  | Not Used | 3 - สูง | 3 - สูง | 3 - สูง | 10 | 1 | 8
A17-0138 | ใช้งาน |  |  | เครื่องปรับอากาศ_(Colling_Unit) | AIR | R11_SMK | ระบบส่งสัญญาณภาค 1 | ส่วนงานวิศวกรรมกรุงเทพ | สมุทรสงคราม | Trane | MCX042GB5RAA | 3T0916-111103 |  | Not Used | 3 - สูง | 3 - สูง | 3 - สูง | 10 | 1 | 8
A17-0138 | ใช้งาน |  |  | เครื่องปรับอากาศ_(Condensing_Unit) | AIR | R11_SMK | ระบบส่งสัญญาณภาค 1 | ส่วนงานวิศวกรรมกรุงเทพ | สมุทรสงคราม | Trane | TTK042KD50BA | 3T0816-804533 |  | Not Used | 3 - สูง | 3 - สูง | 3 - สูง | 10 | 1 | 8
A17-0138 | ใช้งาน |  |  | เครื่องปรับอากาศ_(Colling_Unit) | AIR | R11_SMK | ระบบส่งสัญญาณภาค 1 | ส่วนงานวิศวกรรมกรุงเทพ | สมุทรสงคราม | Trane | MCX042GB5RAA | 3T0916-111104 |  | Not Used | 3 - สูง | 3 - สูง | 3 - สูง | 10 | 1 | 8
A17-0138 | ใช้งาน |  |  | เครื่องปรับอากาศ_(Condensing_Unit) | AIR | R11_SMK | ระบบส่งสัญญาณภาค 1 | ส่วนงานวิศวกรรมกรุงเทพ | สมุทรสงคราม | Trane | TTK042KD50BA | 3T0816-804534 |  | Not Used | 3 - สูง | 3 - สูง | 3 - สูง | 10 | 1 | 8
A17-0139 | ใช้งาน |  |  | Electricity_Transformers | EE | R11_SMK | ระบบส่งสัญญาณภาค 1 | ส่วนงานวิศวกรรมกรุงเทพ | สมุทรสงคราม | QTC | 100 KVA |  |  | Not Used | 3 - สูง | 3 - สูง | 3 - สูง | 10 | 1 | 8
A17-0140 | ใช้งาน |  |  | Main_Distribution_Board | EE | R11_SMK | ระบบส่งสัญญาณภาค 1 | ส่วนงานวิศวกรรมกรุงเทพ | สมุทรสงคราม | ASB |  |  |  | Not Used | 3 - สูง | 3 - สูง | 3 - สูง | 10 | 1 | 8
A17-0141 | ใช้งาน |  |  | Bypass_UPS_Board | EE | R11_SMK | ระบบส่งสัญญาณภาค 1 | ส่วนงานวิศวกรรมกรุงเทพ | สมุทรสงคราม | BSM |  |  |  | Not Used | 3 - สูง | 3 - สูง | 3 - สูง | 10 | 1 | 8
A17-0142 | ใช้งาน |  |  | Distribution_Board_DTV_Panel | EE | R11_SMK | ระบบส่งสัญญาณภาค 1 | ส่วนงานวิศวกรรมกรุงเทพ | สมุทรสงคราม | ASB |  |  |  | Not Used | 3 - สูง | 3 - สูง | 3 - สูง | 10 | 1 | 8
A18-0028 | ใช้งาน |  |  | AC_Distribution_Panel | EE | R11_SMK | ระบบส่งสัญญาณภาค 1 | ส่วนงานวิศวกรรมกรุงเทพ | สมุทรสงคราม | Tredess | PDU |  |  | Not Used | 3 - สูง | 3 - สูง | 3 - สูง | 10 | 1 | 8
A18-0028 | ใช้งาน |  |  | Rack | OTHER | R11_SMK | ระบบส่งสัญญาณภาค 1 | ส่วนงานวิศวกรรมกรุงเทพ | สมุทรสงคราม | Tredess | 42U | 11098571100011 |  | Not Used | 1 - ต่ำ | 1 - ต่ำ | 1 - ต่ำ | 10 | 1 | 8
A20-0584 | ใช้งาน |  |  | Monitorig_&_Control | M&C | R11_SMK | ระบบส่งสัญญาณภาค 1 | ส่วนงานวิศวกรรมกรุงเทพ | สมุทรสงคราม | ThaiPBS |  | M&C-01 |  | Not Used | 2 - ปานกลาง | 2 - ปานกลาง | 2 - ปานกลาง | 10 | 1 | 8
A21-0594 | ใช้งาน |  |  | Electricity_Generator | EE | R11_SMK | ระบบส่งสัญญาณภาค 1 | ส่วนงานวิศวกรรมกรุงเทพ | สมุทรสงคราม | CATERPILLAR | DE88E0 | EC902484 / CAT00C44TEC902484 |  | Not Used | 3 - สูง | 3 - สูง | 3 - สูง | 10 | 1 | 8
A21-0595 | ใช้งาน |  |  | ATS_Control_Panel | EE | R11_SMK | ระบบส่งสัญญาณภาค 1 | ส่วนงานวิศวกรรมกรุงเทพ | สมุทรสงคราม | ABB | OMD800 |  |  | Not Used | 3 - สูง | 3 - สูง | 3 - สูง | 10 | 1 | 8
A21-0596 | ใช้งาน |  |  | อาคารเครื่องกำเนิดไฟฟ้า | L&B | R11_SMK | ระบบส่งสัญญาณภาค 1 | ส่วนงานวิศวกรรมกรุงเทพ | สมุทรสงคราม |  |  |  |  | Not Used |  |  |  | 10 | 1 | 8
A21-1014 | ใช้งาน |  |  | Filter_Combiner | COMB | R11_SMK | ระบบส่งสัญญาณภาค 1 | ส่วนงานวิศวกรรมกรุงเทพ | สมุทรสงคราม | SPINNER | BN616566C3004 | A276809 |  | Not Used | 3 - สูง | 3 - สูง | 3 - สูง | 10 | 1 | 8
A24-0477 | ใช้งาน |  |  | GPS_Module | TVTX | R11_SMK | ระบบส่งสัญญาณภาค 1 | ส่วนงานวิศวกรรมกรุงเทพ | สมุทรสงคราม |  |  | 09243274300001 |  | Not Used | 3 - สูง | 3 - สูง | 3 - สูง | 10 | 1 | 8
B16-0443 | ยกเลิก |  |  | IP_Camera | M&C | R11_SMK | ระบบส่งสัญญาณภาค 1 | ส่วนงานวิศวกรรมกรุงเทพ | สมุทรสงคราม | Leotech | CCTNR-LEO-IPCAMSUPPERCLEAR-0 | ID:PPCN208534TLHDR |  | Not Used | 2 - ปานกลาง | 2 - ปานกลาง | 2 - ปานกลาง | 10 | 1 | 8
B17-0066 | ใช้งาน |  |  | AC_Distribution_Panel | EE | R11_SMK | ระบบส่งสัญญาณภาค 1 | ส่วนงานวิศวกรรมกรุงเทพ | สมุทรสงคราม | STABIL | SR19-1U-20PB | S9PANEL-096 |  | Not Used | 3 - สูง | 3 - สูง | 3 - สูง | 10 | 1 | 8
B17-0281 | ยกเลิก |  |  | Low_Noise_Blockdown_Converter | SAT | R11_SMK | ระบบส่งสัญญาณภาค 1 | ส่วนงานวิศวกรรมกรุงเทพ | สมุทรสงคราม | Norsat | NOR-3220F | 55N1429000553 |  | Not Used | 3 - สูง | 3 - สูง | 3 - สูง | 10 | 1 | 8
B17-0282 | ใช้งาน |  |  | GPS_Antenna | SAT | R11_SMK | ระบบส่งสัญญาณภาค 1 | ส่วนงานวิศวกรรมกรุงเทพ | สมุทรสงคราม | Tallyman | TW3470 |  |  | Not Used | 3 - สูง | 3 - สูง | 3 - สูง | 10 | 1 | 8
B17-0283 | ใช้งาน |  |  | GPS_Antenna | SAT | R11_SMK | ระบบส่งสัญญาณภาค 1 | ส่วนงานวิศวกรรมกรุงเทพ | สมุทรสงคราม | Tallyman | TW3470 |  |  | Not Used | 3 - สูง | 3 - สูง | 3 - สูง | 10 | 1 | 8
B17-0306 | ใช้งาน |  |  | Television_Receiver | M&C | R11_SMK | ระบบส่งสัญญาณภาค 1 | ส่วนงานวิศวกรรมกรุงเทพ | สมุทรสงคราม | LG | 43LH540T | 609VNZC23589 |  | Not Used | 2 - ปานกลาง | 2 - ปานกลาง | 2 - ปานกลาง | 10 | 1 | 8
B17-0562 | ใช้งาน |  |  | Rack | OTHER | R11_SMK | ระบบส่งสัญญาณภาค 1 | ส่วนงานวิศวกรรมกรุงเทพ | สมุทรสงคราม | SAMART |  |  |  | Not Used | 1 - ต่ำ | 1 - ต่ำ | 1 - ต่ำ | 10 | 1 | 8
B18-0645 | ใช้งาน |  |  | ป้าย_ชื่อสถานี_TPBS | OTHER | R11_SMK | ระบบส่งสัญญาณภาค 1 | ส่วนงานวิศวกรรมกรุงเทพ | สมุทรสงคราม |  |  |  |  | Not Used | 1 - ต่ำ | 1 - ต่ำ | 1 - ต่ำ | 10 | 1 | 8
B18-0770 | ใช้งาน |  |  | TVRO_Home_Use | SAT | R11_SMK | ระบบส่งสัญญาณภาค 1 | ส่วนงานวิศวกรรมกรุงเทพ | สมุทรสงคราม | thaisat | 190-4 |  |  | Not Used | 3 - สูง | 3 - สูง | 3 - สูง | 10 | 1 | 8
B18-1008 | ใช้งาน |  | 21 | Digital_Video_Recorder | M&C | R11_SMK | ระบบส่งสัญญาณภาค 1 | ส่วนงานวิศวกรรมกรุงเทพ | สมุทรสงคราม | WORLDTECH | WT_AVR431080P8 | AVR1080P81801121 | 10.1.8.21 | Not Used | 2 - ปานกลาง | 2 - ปานกลาง | 2 - ปานกลาง | 10 | 1 | 8 | 21
B20-0289 | ใช้งาน |  |  | IP_Camera | M&C | R11_SMK | ระบบส่งสัญญาณภาค 1 | ส่วนงานวิศวกรรมกรุงเทพ | สมุทรสงคราม | Vstarcam | C34S-X4 | VSTJ327745REWGV |  | Not Used | 2 - ปานกลาง | 2 - ปานกลาง | 2 - ปานกลาง | 10 | 1 | 8
B21-0041 | ใช้งาน |  |  | ถังเก็บน้ำ | OTHER | R11_SMK | ระบบส่งสัญญาณภาค 1 | ส่วนงานวิศวกรรมกรุงเทพ | สมุทรสงคราม | DOS | SB-2000L | T2012604B007N |  | Not Used | 1 - ต่ำ | 1 - ต่ำ | 1 - ต่ำ | 10 | 1 | 8
B21-0041 | ใช้งาน |  |  | ถังเก็บน้ำ | OTHER | R11_SMK | ระบบส่งสัญญาณภาค 1 | ส่วนงานวิศวกรรมกรุงเทพ | สมุทรสงคราม | DOS | SB-2000L | T20C1404B006N |  | Not Used | 1 - ต่ำ | 1 - ต่ำ | 1 - ต่ำ | 10 | 1 | 8
B21-0419 | ใช้งาน |  |  | เครื่องอ่านมิเตอร์อัตโนมัติ (AMR) | Tools | R11_SMK | ระบบส่งสัญญาณภาค 1 | ส่วนงานวิศวกรรมกรุงเทพ | สมุทรสงคราม | none | none | 014 |  | Not Used | 1 - ต่ำ | 1 - ต่ำ | 1 - ต่ำ | 10 | 1 | 8
B25-0046 | ใช้งาน |  |  | Fuel_Tank_Sensor | M&C | R11_SMK | ระบบส่งสัญญาณภาค 1 | ส่วนงานวิศวกรรมกรุงเทพ | สมุทรสงคราม |  |  | FL 17 |  | Not Used | 2 - ปานกลาง | 2 - ปานกลาง | 2 - ปานกลาง | 10 | 1 | 8
A17-0696 | ใช้งาน | Backup | 12 | Integrated_Receiver_Decoder | TIE | R31_MFL | ระบบส่งสัญญาณภาค 3 | ส่วนงานวิศวกรรมเชียงใหม่ | แม่ฟ้าหลวง | Harmonic | Proview 8100/8105 | 051715010 | 10.7.19.12 | 00:0C:A2:08:2B:A7 | 3 - สูง | 3 - สูง | 3 - สูง | 10 | 7 | 19 | 12
A17-0772 | ใช้งาน | Main | 13 | T2_Generator | TIE | R31_MFL | ระบบส่งสัญญาณภาค 3 | ส่วนงานวิศวกรรมเชียงใหม่ | แม่ฟ้าหลวง | Enensys | HDm-T2Edge_DTH/98-07-0055 | 070055LAU181702084 | 10.7.19.13 | 00:19:DC:3E:CF:E3 | 3 - สูง | 3 - สูง | 3 - สูง | 10 | 7 | 19 | 13
A17-0773 | ใช้งาน | Backup | 14 | T2_Generator | TIE | R31_MFL | ระบบส่งสัญญาณภาค 3 | ส่วนงานวิศวกรรมเชียงใหม่ | แม่ฟ้าหลวง | Enensys | HDm-T2Edge_DTH/98-07-0055 | 070055LAU181702091 | 10.7.19.14 | 00:19:DC:3E:CE:93 | 3 - สูง | 3 - สูง | 3 - สูง | 10 | 7 | 19 | 14
B20-0681 | ใช้งาน |  | 20 | Ethernet_Switches | IT | R31_MFL | ระบบส่งสัญญาณภาค 3 | ส่วนงานวิศวกรรมเชียงใหม่ | แม่ฟ้าหลวง | Cisco | SF250-24-K9-EU | DNI242604KP | 10.7.19.20 | 04:5F:B9:91:36:5C | 2 - ปานกลาง | 2 - ปานกลาง | 2 - ปานกลาง | 10 | 7 | 19 | 20
A18-0271 | ใช้งาน | Backup | 32 | Transmitter_DTV_With_PA | TVTX | R31_MFL | ระบบส่งสัญญาณภาค 3 | ส่วนงานวิศวกรรมเชียงใหม่ | แม่ฟ้าหลวง | Tredess | 3U-275W FS | 04171209900021 | 10.7.19.32 | 00:0E:7C:70:02:11 | 3 - สูง | 3 - สูง | 3 - สูง | 10 | 7 | 19 | 32
A18-0044 | ใช้งาน |  |  | AC_Distribution_Panel | EE | R12_TPY | ระบบส่งสัญญาณภาค 1 | ส่วนงานวิศวกรรมสระแก้ว | ตาพระยา | Tredess | PDU |  |  | Not Used | 3 - สูง | 3 - สูง | 3 - สูง | 10 | 2 | 8
A18-0044 | ใช้งาน |  |  | Rack | OTHER | R12_TPY | ระบบส่งสัญญาณภาค 1 | ส่วนงานวิศวกรรมสระแก้ว | ตาพระยา | Tredess | 857110 |  |  | Not Used | 1 - ต่ำ | 1 - ต่ำ | 1 - ต่ำ | 10 | 2 | 8
A25-0040 | ใช้งาน |  |  | LNB Protection Switch | SAT | R12_TPY | ระบบส่งสัญญาณภาค 1 | ส่วนงานวิศวกรรมสระแก้ว | ตาพระยา |  |  | TPBS-ENG-PTS-07 |  | Not Used | 3 - สูง | 3 - สูง | 3 - สูง | 10 | 2 | 8
B17-0071 | ใช้งาน |  |  | AC_Distribution_Panel | EE | R12_TPY | ระบบส่งสัญญาณภาค 1 | ส่วนงานวิศวกรรมสระแก้ว | ตาพระยา | STABIL | SR19-1U-20PB | S9PANEL-036 |  | Not Used | 3 - สูง | 3 - สูง | 3 - สูง | 10 | 2 | 8
A21-0284 | ใช้งาน |  | 5 | Monitoring_&_Control | M&C | R31_WKN | ระบบส่งสัญญาณภาค 3 | ส่วนงานวิศวกรรมเชียงใหม่ | เวียงแก่น | none | none | M&C 89 | 10.7.20.5 | B8:27:EB:4A:3D:E7 | 2 - ปานกลาง | 2 - ปานกลาง | 2 - ปานกลาง | 10 | 7 | 20 | 5
A17-0697 | ใช้งาน | Main | 11 | Integrated_Receiver_Decoder | TIE | R31_WKN | ระบบส่งสัญญาณภาค 3 | ส่วนงานวิศวกรรมเชียงใหม่ | เวียงแก่น | Harmonic | Proview 8100/8105 | 051732174 | 10.7.20.11 | 00:0C:A2:08:66:FF | 3 - สูง | 3 - สูง | 3 - สูง | 10 | 7 | 20 | 11
A17-0698 | ใช้งาน | Backup | 12 | Integrated_Receiver_Decoder | TIE | R31_WKN | ระบบส่งสัญญาณภาค 3 | ส่วนงานวิศวกรรมเชียงใหม่ | เวียงแก่น | Harmonic | Proview 8100/8105 | 051713002 | 10.7.20.12 | 00:0C:A2:08:28:23 | 3 - สูง | 3 - สูง | 3 - สูง | 10 | 7 | 20 | 12
A17-0774 | ใช้งาน | Main | 13 | T2_Generator | TIE | R31_WKN | ระบบส่งสัญญาณภาค 3 | ส่วนงานวิศวกรรมเชียงใหม่ | เวียงแก่น | Enensys | HDm-T2Edge_DTH/98-07-0055 | 070055LAU181702085 | 10.7.20.13 | 00:19:DC:3E:CE:8B | 3 - สูง | 3 - สูง | 3 - สูง | 10 | 7 | 20 | 13
A17-0775 | ใช้งาน | Backup | 14 | T2_Generator | TIE | R31_WKN | ระบบส่งสัญญาณภาค 3 | ส่วนงานวิศวกรรมเชียงใหม่ | เวียงแก่น | Enensys | HDm-T2Edge_DTH/98-07-0055 | 070055LAU181702081 | 10.7.20.14 | 00:19:DC:3E:CE:7B | 3 - สูง | 3 - สูง | 3 - สูง | 10 | 7 | 20 | 14
B20-0682 | ใช้งาน |  | 20 | Ethernet_Switches | IT | R31_WKN | ระบบส่งสัญญาณภาค 3 | ส่วนงานวิศวกรรมเชียงใหม่ | เวียงแก่น | Cisco | SF250-24-K9-EU | DNI242604KQ | 10.7.20.20 | 04:5F:B9:91:36:79 | 2 - ปานกลาง | 2 - ปานกลาง | 2 - ปานกลาง | 10 | 7 | 20 | 20
A16-0490 | ใช้งาน |  | 5 | ระบบ_Monitor&Control | M&C | R33_PRA | ระบบส่งสัญญาณภาค 3 | ส่วนงานวิศวกรรมแพร่ | แพร่ | Audemat | Goldeagle DVB-T2 | 000168 | 10.8.1.5 | 00:60:E0:5C:A6:44 | 2 - ปานกลาง | 2 - ปานกลาง | 2 - ปานกลาง | 10 | 8 | 1 | 5
A17-0835 | ใช้งาน |  |  | Transmitter_DTV | TVTX | R23_TAS | ระบบส่งสัญญาณภาค 2 | ส่วนงานวิศวกรรมชุมพร | ท่าแซะ | PLISCH | T2V4202RN_1 | 0015 |  | Not Used | 3 - สูง | 3 - สูง | 3 - สูง | 10 | 3 | 8
A17-0835 | ใช้งาน | Main | 31 | T2-Modulator | TVTX | R23_TAS | ระบบส่งสัญญาณภาค 2 | ส่วนงานวิศวกรรมชุมพร | ท่าแซะ | PLISCH |  | 2-4202-0012 0013 | 10.3.8.31 | Not Used | 3 - สูง | 3 - สูง | 3 - สูง | 10 | 3 | 8 | 31
A17-0835 | ใช้งาน |  |  | T2-Modulator | TVTX | R23_TAS | ระบบส่งสัญญาณภาค 2 | ส่วนงานวิศวกรรมชุมพร | ท่าแซะ | PLISCH |  | 2-4202-0012 0015 |  | Not Used | 3 - สูง | 3 - สูง | 3 - สูง | 10 | 3 | 8
A17-0835 | ใช้งาน |  |  | 1+1_Control_System | TVTX | R23_TAS | ระบบส่งสัญญาณภาค 2 | ส่วนงานวิศวกรรมชุมพร | ท่าแซะ | PLISCH | SCU3201 | 2-3057-0013 0084 |  | Not Used | 3 - สูง | 3 - สูง | 3 - สูง | 10 | 3 | 8
A17-0835 | ใช้งาน |  |  | Coaxial_Switch | TVTX | R23_TAS | ระบบส่งสัญญาณภาค 2 | ส่วนงานวิศวกรรมชุมพร | ท่าแซะ | SPINNER | 01 BN 75 40 30 | A180467 |  | Not Used | 3 - สูง | 3 - สูง | 3 - สูง | 10 | 3 | 8
A17-0835 | ใช้งาน |  |  | CS_Switch | TVTX | R23_TAS | ระบบส่งสัญญาณภาค 2 | ส่วนงานวิศวกรรมชุมพร | ท่าแซะ | SPINNER |  |  |  | Not Used | 3 - สูง | 3 - สูง | 3 - สูง | 10 | 3 | 8
A17-0835 | ใช้งาน |  |  | Dummy_Load | TVTX | R23_TAS | ระบบส่งสัญญาณภาค 2 | ส่วนงานวิศวกรรมชุมพร | ท่าแซะ | SPINNER | 01 BN 53 77 50 | 01436832 |  | Not Used | 3 - สูง | 3 - สูง | 3 - สูง | 10 | 3 | 8
A17-0835 | ใช้งาน |  |  | GPS_Antenna | SAT | R23_TAS | ระบบส่งสัญญาณภาค 2 | ส่วนงานวิศวกรรมชุมพร | ท่าแซะ | ไม่มี |  |  |  | Not Used | 3 - สูง | 3 - สูง | 3 - สูง | 10 | 3 | 8
A17-0835 | ใช้งาน |  |  | GPS_Antenna | SAT | R23_TAS | ระบบส่งสัญญาณภาค 2 | ส่วนงานวิศวกรรมชุมพร | ท่าแซะ |  |  |  |  | Not Used | 3 - สูง | 3 - สูง | 3 - สูง | 10 | 3 | 8
A17-0835 | ใช้งาน |  |  | Rack | OTHER | R23_TAS | ระบบส่งสัญญาณภาค 2 | ส่วนงานวิศวกรรมชุมพร | ท่าแซะ | RITTAL |  |  |  | Not Used | 1 - ต่ำ | 1 - ต่ำ | 1 - ต่ำ | 10 | 3 | 8
A17-0835 | ใช้งาน |  |  | AC_Distribution_Panel | EE | R23_TAS | ระบบส่งสัญญาณภาค 2 | ส่วนงานวิศวกรรมชุมพร | ท่าแซะ | stabil |  |  |  | Not Used | 3 - สูง | 3 - สูง | 3 - สูง | 10 | 3 | 8
B17-0592 | ใช้งาน |  |  | Distribution_Board_TX_With_Surge | EE | R23_TAS | ระบบส่งสัญญาณภาค 2 | ส่วนงานวิศวกรรมชุมพร | ท่าแซะ | ABB | DB12MC200 |  |  | Not Used | 3 - สูง | 3 - สูง | 3 - สูง | 10 | 3 | 8
A14-0479 | ใช้งาน | Main | 11 | Integrated_Receiver_Decoder | TIE | R33_PRA | ระบบส่งสัญญาณภาค 3 | ส่วนงานวิศวกรรมแพร่ | แพร่ | Harmonic | Proview 7100/7110 | 161426107 | 10.8.1.11 | 00:0C:A2:24:38:57 | 3 - สูง | 3 - สูง | 3 - สูง | 10 | 8 | 1 | 11
A14-0480 | ใช้งาน | Backup | 12 | Integrated_Receiver_Decoder | TIE | R33_PRA | ระบบส่งสัญญาณภาค 3 | ส่วนงานวิศวกรรมแพร่ | แพร่ | Harmonic | Proview 7100/7110 | 161423091 | 10.8.1.12 | 00:0C:A2:24:27:E7 | 3 - สูง | 3 - สูง | 3 - สูง | 10 | 8 | 1 | 12
A14-0598 | ใช้งาน | Main | 13 | T2_Generator | TIE | R33_PRA | ระบบส่งสัญญาณภาค 3 | ส่วนงานวิศวกรรมแพร่ | แพร่ | ENENSYS | HDm-T2Edge DTH | 070054LAU261400001 | 10.8.1.13 | 00:19:DC:27:B4:14 | 3 - สูง | 3 - สูง | 3 - สูง | 10 | 8 | 1 | 13
A17-0155 | ใช้งาน | Backup | 14 | T2_Generator | TIE | R33_PRA | ระบบส่งสัญญาณภาค 3 | ส่วนงานวิศวกรรมแพร่ | แพร่ | Ennesys | HDm-T2Edge_DTH/98-07-0055 | 070055LAU351601149 | 10.8.1.14 | 00:19:DC:27:B8:20 | 3 - สูง | 3 - สูง | 3 - สูง | 10 | 8 | 1 | 14
A16-0584 | ใช้งาน |  | 15 | Seamless_Switch | TIE | R33_PRA | ระบบส่งสัญญาณภาค 3 | ส่วนงานวิศวกรรมแพร่ | แพร่ | ENENSYS | HDm-ASIIPGuard/98-04-0023 | 070055LAU451500711 | 10.8.1.15 | 00:19:DC:2F:58:07 | 3 - สูง | 3 - สูง | 3 - สูง | 10 | 8 | 1 | 15
A17-0837 | ใช้งาน |  |  | Transmitter_DTV | TVTX | R22_PNA | ระบบส่งสัญญาณภาค 2 | ส่วนงานวิศวกรรมสุราษฎร์ธานี | พังงา | PLISCH | T2V4262RN_1 | 0080 |  | Not Used | 3 - สูง | 3 - สูง | 3 - สูง | 10 | 4 | 8
A17-0837 | ใช้งาน |  |  | Power_Amplifier | TVTX | R22_PNA | ระบบส่งสัญญาณภาค 2 | ส่วนงานวิศวกรรมสุราษฎร์ธานี | พังงา | PLISCH | T2V 4203 A | 0013 |  | Not Used | 3 - สูง | 3 - สูง | 3 - สูง | 10 | 4 | 8
A17-0837 | ใช้งาน |  |  | Power_Amplifier | TVTX | R22_PNA | ระบบส่งสัญญาณภาค 2 | ส่วนงานวิศวกรรมสุราษฎร์ธานี | พังงา | PLISCH | T2V 4203 A | 0010 |  | Not Used | 3 - สูง | 3 - สูง | 3 - สูง | 10 | 4 | 8
A17-0837 | ใช้งาน |  |  | 1+1_Control_System | TVTX | R22_PNA | ระบบส่งสัญญาณภาค 2 | ส่วนงานวิศวกรรมสุราษฎร์ธานี | พังงา | PLISCH | SCU 3201 |  |  | Not Used | 3 - สูง | 3 - สูง | 3 - สูง | 10 | 4 | 8
A17-0837 | ใช้งาน |  |  | Dummy_Load | TVTX | R22_PNA | ระบบส่งสัญญาณภาค 2 | ส่วนงานวิศวกรรมสุราษฎร์ธานี | พังงา | PLISCH |  |  |  | Not Used | 3 - สูง | 3 - สูง | 3 - สูง | 10 | 4 | 8
A17-0837 | ใช้งาน |  |  | GPS_Antenna | SAT | R22_PNA | ระบบส่งสัญญาณภาค 2 | ส่วนงานวิศวกรรมสุราษฎร์ธานี | พังงา | ไม่มี |  |  |  | Not Used | 3 - สูง | 3 - สูง | 3 - สูง | 10 | 4 | 8
A17-0837 | ใช้งาน |  |  | GPS_Antenna | SAT | R22_PNA | ระบบส่งสัญญาณภาค 2 | ส่วนงานวิศวกรรมสุราษฎร์ธานี | พังงา | ไม่มี |  |  |  | Not Used | 3 - สูง | 3 - สูง | 3 - สูง | 10 | 4 | 8
A17-0837 | ใช้งาน |  |  | Rack | OTHER | R22_PNA | ระบบส่งสัญญาณภาค 2 | ส่วนงานวิศวกรรมสุราษฎร์ธานี | พังงา | RITTAL |  |  |  | Not Used | 1 - ต่ำ | 1 - ต่ำ | 1 - ต่ำ | 10 | 4 | 8
A17-0837 | ใช้งาน |  |  | AC_Distribution_Panel | EE | R22_PNA | ระบบส่งสัญญาณภาค 2 | ส่วนงานวิศวกรรมสุราษฎร์ธานี | พังงา | PLISCH |  |  |  | Not Used | 3 - สูง | 3 - สูง | 3 - สูง | 10 | 4 | 8
B17-0133 | ใช้งาน |  |  | AC_Distribution_Panel | EE | R22_PNA | ระบบส่งสัญญาณภาค 2 | ส่วนงานวิศวกรรมสุราษฎร์ธานี | พังงา | STABIL | SR19-1U-20PB | S9PANEL-026 |  | Not Used | 3 - สูง | 3 - สูง | 3 - สูง | 10 | 4 | 8
B17-0595 | ใช้งาน |  |  | Distribution_Board_TX_With_Surge | EE | R22_PNA | ระบบส่งสัญญาณภาค 2 | ส่วนงานวิศวกรรมสุราษฎร์ธานี | พังงา | ABB | DB12MC200 |  |  | Not Used | 3 - สูง | 3 - สูง | 3 - สูง | 10 | 4 | 8
-- | 2 |  | 20 | Ethernet_Switches | IT | R21_TPA | ระบบส่งสัญญาณภาค 2 | ส่วนงานวิศวกรรมสงขลา | เทพา | Cisco | SF90D-08 |  | 10.5.8.20 | Not Used | 2 - ปานกลาง | 2 - ปานกลาง | 2 - ปานกลาง | 10 | 5 | 8 | 20
A17-0167 | ใช้งาน |  |  | T2_Generator | TIE | R21_TPA | ระบบส่งสัญญาณภาค 2 | ส่วนงานวิศวกรรมสงขลา | เทพา | Enensys | HDm-T2Edge_DTH/98-07-0055 | 070055LAU351601161 |  | Not Used | 3 - สูง | 3 - สูง | 3 - สูง | 10 | 5 | 8
A17-0168 | ใช้งาน |  |  | T2_Generator | TIE | R21_TPA | ระบบส่งสัญญาณภาค 2 | ส่วนงานวิศวกรรมสงขลา | เทพา | Enensys | HDm-T2Edge_DTH/98-07-0055 | 070055LAU351601165 |  | Not Used | 3 - สูง | 3 - สูง | 3 - สูง | 10 | 5 | 8
A17-0213 | ใช้งาน |  |  | Integrated_Receiver_Decoder | TIE | R21_TPA | ระบบส่งสัญญาณภาค 2 | ส่วนงานวิศวกรรมสงขลา | เทพา | Harmonic | Proview 8100/8105 | 051608121 |  | Not Used | 3 - สูง | 3 - สูง | 3 - สูง | 10 | 5 | 8
A17-0232 | ใช้งาน |  |  | Integrated_Receiver_Decoder | TIE | R21_TPA | ระบบส่งสัญญาณภาค 2 | ส่วนงานวิศวกรรมสงขลา | เทพา | Harmonic | Proview 8100/8105 | 051640017 |  | Not Used | 3 - สูง | 3 - สูง | 3 - สูง | 10 | 5 | 8
A18-0059 | ใช้งาน |  |  | Transmitter_DTV | TVTX | R21_TPA | ระบบส่งสัญญาณภาค 2 | ส่วนงานวิศวกรรมสงขลา | เทพา | Tredess | MP-1200W SD FS | 05171357600001 |  | Not Used | 3 - สูง | 3 - สูง | 3 - สูง | 10 | 5 | 8
A18-0059 | ใช้งาน |  |  | Power_Amplifier | TVTX | R21_TPA | ระบบส่งสัญญาณภาค 2 | ส่วนงานวิศวกรรมสงขลา | เทพา | TRedess |  |  |  | Not Used | 3 - สูง | 3 - สูง | 3 - สูง | 10 | 5 | 8
A18-0059 | ใช้งาน |  |  | Power_Amplifier | TVTX | R21_TPA | ระบบส่งสัญญาณภาค 2 | ส่วนงานวิศวกรรมสงขลา | เทพา | TRedess |  |  |  | Not Used | 3 - สูง | 3 - สูง | 3 - สูง | 10 | 5 | 8
A18-0059 | ใช้งาน |  |  | AC_Distribution_Panel | EE | R21_TPA | ระบบส่งสัญญาณภาค 2 | ส่วนงานวิศวกรรมสงขลา | เทพา |  | PDU |  |  | Not Used | 3 - สูง | 3 - สูง | 3 - สูง | 10 | 5 | 8
A18-0059 | ใช้งาน |  |  | Rack | OTHER | R21_TPA | ระบบส่งสัญญาณภาค 2 | ส่วนงานวิศวกรรมสงขลา | เทพา | Tredess | 857110 |  |  | Not Used | 1 - ต่ำ | 1 - ต่ำ | 1 - ต่ำ | 10 | 5 | 8
A18-0117 | ชำรุด |  |  | Transmitter_DTV | TVTX | R21_TPA | ระบบส่งสัญญาณภาค 2 | ส่วนงานวิศวกรรมสงขลา | เทพา | Tredess | MP-1200W SD FS | 05171357600004 |  | Not Used | 3 - สูง | 3 - สูง | 3 - สูง | 10 | 5 | 8
A18-0117 | ใช้งาน |  |  | Power_Amplifier | TVTX | R21_TPA | ระบบส่งสัญญาณภาค 2 | ส่วนงานวิศวกรรมสงขลา | เทพา | TRedess |  |  |  | Not Used | 3 - สูง | 3 - สูง | 3 - สูง | 10 | 5 | 8
A18-0117 | ใช้งาน |  |  | Power_Amplifier | TVTX | R21_TPA | ระบบส่งสัญญาณภาค 2 | ส่วนงานวิศวกรรมสงขลา | เทพา | TRedess |  |  |  | Not Used | 3 - สูง | 3 - สูง | 3 - สูง | 10 | 5 | 8
A21-0260 | ใช้งาน |  |  | Monitoring_&_Control | M&C | R21_TPA | ระบบส่งสัญญาณภาค 2 | ส่วนงานวิศวกรรมสงขลา | เทพา | none | none | M&C 65 |  | Not Used | 2 - ปานกลาง | 2 - ปานกลาง | 2 - ปานกลาง | 10 | 5 | 8
B17-0631 | ใช้งาน |  |  | Distribution_Board_TX_With_Surge | EE | R21_TPA | ระบบส่งสัญญาณภาค 2 | ส่วนงานวิศวกรรมสงขลา | เทพา | ABB | DB12MC200 |  |  | Not Used | 3 - สูง | 3 - สูง | 3 - สูง | 10 | 5 | 8
B20-0715 | ใช้งาน |  | 20 | Ethernet_Switches | IT | R21_TPA | ระบบส่งสัญญาณภาค 2 | ส่วนงานวิศวกรรมสงขลา | เทพา | Cisco | SF250-24-K9-EU | DNI242604LU | 10.5.8.20 | Not Used | 2 - ปานกลาง | 2 - ปานกลาง | 2 - ปานกลาง | 10 | 5 | 8 | 20
-- | ใช้งาน |  |  | Power_Amplifier | TVTX | R32_MAS | ระบบส่งสัญญาณภาค 3 | ส่วนงานวิศวกรรมสุโขทัย | แม่สอด | PLISCH |  | 0129 |  | Not Used | 3 - สูง | 3 - สูง | 3 - สูง | 10 | 6 | 8
-- | ใช้งาน |  |  | Power_Amplifier | TVTX | R32_MAS | ระบบส่งสัญญาณภาค 3 | ส่วนงานวิศวกรรมสุโขทัย | แม่สอด | PLISCH |  | 0130 |  | Not Used | 3 - สูง | 3 - สูง | 3 - สูง | 10 | 6 | 8
-- | ใช้งาน |  |  | เครื่องส่งสัญญาณโทรทัศน์ | TVTX | R32_MAS | ระบบส่งสัญญาณภาค 3 | ส่วนงานวิศวกรรมสุโขทัย | แม่สอด | PLISCH | T2V4262RN | 0220 |  | Not Used | 3 - สูง | 3 - สูง | 3 - สูง | 10 | 6 | 8
-- | ใช้งาน |  |  | เครื่องส่งสัญญาณโทรทัศน์ | TVTX | R32_MAS | ระบบส่งสัญญาณภาค 3 | ส่วนงานวิศวกรรมสุโขทัย | แม่สอด | PLISCH | T2V4262RN | 0223 |  | Not Used | 3 - สูง | 3 - สูง | 3 - สูง | 10 | 6 | 8
A14-0354 | ใช้งาน |  | 20 | Ethernet_Switches | IT | R33_PRA | ระบบส่งสัญญาณภาค 3 | ส่วนงานวิศวกรรมแพร่ | แพร่ | Cisco | C2960XR-24TS-I | FDO1823B142 | 10.8.1.20 | 00:08:2F:57:5F:41 | 2 - ปานกลาง | 2 - ปานกลาง | 2 - ปานกลาง | 10 | 8 | 1 | 20
B14-0916 | ใช้งาน |  | 21 | Digital_Video_Recorder | M&C | R33_PRA | ระบบส่งสัญญาณภาค 3 | ส่วนงานวิศวกรรมแพร่ | แพร่ | DAHUA | DVR1604HF-S | PZA4HM112WXRU73 | 10.8.1.21 | 90:02:A9:66:A9:C6 | 2 - ปานกลาง | 2 - ปานกลาง | 2 - ปานกลาง | 10 | 8 | 1 | 21
A15-0243 | ใช้งาน |  | 22 | Power_Monitor | COMB | R33_PRA | ระบบส่งสัญญาณภาค 3 | ส่วนงานวิศวกรรมแพร่ | แพร่ | comm-connect | 3024 |  | 10.8.1.22 | 00:04:A3:CC:FA:00 | 3 - สูง | 3 - สูง | 3 - สูง | 10 | 8 | 1 | 22
A15-0238 | ใช้งาน |  | 23 | Uninterruptible_Power_Supply | EE | R33_PRA | ระบบส่งสัญญาณภาค 3 | ส่วนงานวิศวกรรมแพร่ | แพร่ | APC | Galaxy 3500 | PS1412332495 | 10.8.1.23 | 00:C0:B7:82:C7:22 | 3 - สูง | 3 - สูง | 3 - สูง | 10 | 8 | 1 | 23
A18-0309 | ใช้ งาน |  | 24 | Display_Control_GEN | EE | R33_PRA | ระบบส่งสัญญาณภาค 3 | ส่วนงานวิศวกรรมแพร่ | แพร่ |  | DSE7420 | 7181067 | 10.8.1.24 | E8:A4:C1:03:AF:24 | 3 - สูง | 3 - สูง | 3 - สูง | 10 | 8 | 1 | 24
A15-0232 | ใช้งาน | Main | 31 | T2-Modulator | TVTX | R33_PRA | ระบบส่งสัญญาณภาค 3 | ส่วนงานวิศวกรรมแพร่ | แพร่ | NEC | DM-5000 | F0353/R | 10.8.1.31 | 00:13:59:00:6E:F5 | 3 - สูง | 3 - สูง | 3 - สูง | 10 | 8 | 1 | 31
A15-0232 | ใช้งาน | Backup | 32 | T2-Modulator | TVTX | R33_PRA | ระบบส่งสัญญาณภาค 3 | ส่วนงานวิศวกรรมแพร่ | แพร่ | NEC | DM-5000 | F0351/R | 10.8.1.32 | 00:13:59:00:6E:D7 | 3 - สูง | 3 - สูง | 3 - สูง | 10 | 8 | 1 | 32
A15-0232 | ใช้งาน | Main | 33 | TX_Control | TVTX | R33_PRA | ระบบส่งสัญญาณภาค 3 | ส่วนงานวิศวกรรมแพร่ | แพร่ | NEC | HPC-1427 | F0344/R | 10.8.1.33 | 00:00:4C:18:CA:0D | 3 - สูง | 3 - สูง | 3 - สูง | 10 | 8 | 1 | 33
A17-0783 | สำรอง |  |  | T2_Generator | TIE | R32_MAS | ระบบส่งสัญญาณภาค 3 | ส่วนงานวิศวกรรมสุโขทัย | แม่สอด | Enensys | HDm-T2Edge_DTH/98-07-0055 | 070055LAU181701940 |  | Not Used | 3 - สูง | 3 - สูง | 3 - สูง | 10 | 6 | 8
A17-0828 | ใช้งาน | Main | 31 | T2-Modulator | TVTX | R32_MAS | ระบบส่งสัญญาณภาค 3 | ส่วนงานวิศวกรรมสุโขทัย | แม่สอด | PLISCH | 3082 | 3303815 | 10.6.8.31 | Not Used | 3 - สูง | 3 - สูง | 3 - สูง | 10 | 6 | 8 | 31
A17-0828 | ใช้งาน |  |  | T2-Modulator | TVTX | R32_MAS | ระบบส่งสัญญาณภาค 3 | ส่วนงานวิศวกรรมสุโขทัย | แม่สอด | PLISCH | 3082 | 3303863 |  | Not Used | 3 - สูง | 3 - สูง | 3 - สูง | 10 | 6 | 8
A17-0828 | ใช้งาน |  |  | Power_Amplifier | TVTX | R32_MAS | ระบบส่งสัญญาณภาค 3 | ส่วนงานวิศวกรรมสุโขทัย | แม่สอด | PLISCH |  | 0011 |  | Not Used | 3 - สูง | 3 - สูง | 3 - สูง | 10 | 6 | 8
A17-0828 | ใช้งาน |  |  | Power_Amplifier | TVTX | R32_MAS | ระบบส่งสัญญาณภาค 3 | ส่วนงานวิศวกรรมสุโขทัย | แม่สอด | PLISCH |  | 0012 |  | Not Used | 3 - สูง | 3 - สูง | 3 - สูง | 10 | 6 | 8
A17-0828 | ใช้งาน |  |  | 1+1_Control_System | TVTX | R32_MAS | ระบบส่งสัญญาณภาค 3 | ส่วนงานวิศวกรรมสุโขทัย | แม่สอด | PLISCH |  |  |  | Not Used | 3 - สูง | 3 - สูง | 3 - สูง | 10 | 6 | 8
A17-0828 | ใช้งาน |  |  | Coxial_Interface | TVTX | R32_MAS | ระบบส่งสัญญาณภาค 3 | ส่วนงานวิศวกรรมสุโขทัย | แม่สอด | PLISCH | SCU 3201 | 0100 |  | Not Used | 3 - สูง | 3 - สูง | 3 - สูง | 10 | 6 | 8
A17-0828 | ใช้งาน |  |  | CS_Switch | TVTX | R32_MAS | ระบบส่งสัญญาณภาค 3 | ส่วนงานวิศวกรรมสุโขทัย | แม่สอด | SPINNER |  | A181506 |  | Not Used | 3 - สูง | 3 - สูง | 3 - สูง | 10 | 6 | 8
A17-0828 | ใช้งาน |  |  | Dummy_Load | TVTX | R32_MAS | ระบบส่งสัญญาณภาค 3 | ส่วนงานวิศวกรรมสุโขทัย | แม่สอด | SPINNER | BN 534287 | A173617 |  | Not Used | 3 - สูง | 3 - สูง | 3 - สูง | 10 | 6 | 8
A17-0828 | ใช้งาน |  |  | GPS_Receiving_System | SAT | R32_MAS | ระบบส่งสัญญาณภาค 3 | ส่วนงานวิศวกรรมสุโขทัย | แม่สอด | PC-tel |  |  |  | Not Used | 3 - สูง | 3 - สูง | 3 - สูง | 10 | 6 | 8
A17-0828 | ใช้งาน |  |  | GPS_Receiving_System | SAT | R32_MAS | ระบบส่งสัญญาณภาค 3 | ส่วนงานวิศวกรรมสุโขทัย | แม่สอด | PC-tel |  |  |  | Not Used | 3 - สูง | 3 - สูง | 3 - สูง | 10 | 6 | 8
A17-0828 | ใช้งาน |  |  | Rack | OTHER | R32_MAS | ระบบส่งสัญญาณภาค 3 | ส่วนงานวิศวกรรมสุโขทัย | แม่สอด | RITTAL | 5530.709 |  |  | Not Used | 1 - ต่ำ | 1 - ต่ำ | 1 - ต่ำ | 10 | 6 | 8
A17-0828 | ใช้งาน |  |  | AC_Distribution_Panel | EE | R32_MAS | ระบบส่งสัญญาณภาค 3 | ส่วนงานวิศวกรรมสุโขทัย | แม่สอด |  |  |  |  | Not Used | 3 - สูง | 3 - สูง | 3 - สูง | 10 | 6 | 8
A21-1130 | ใช้งาน |  |  | เครื่องส่งสัญญาณโทรทัศน์ | TVTX | R32_MAS | ระบบส่งสัญญาณภาค 3 | ส่วนงานวิศวกรรมสุโขทัย | แม่สอด | PLISCH | T2V4262RN | 0220 |  | Not Used | 3 - สูง | 3 - สูง | 3 - สูง | 10 | 6 | 8
A21-1131 | ใช้งาน |  |  | Power_Amplifier | TVTX | R32_MAS | ระบบส่งสัญญาณภาค 3 | ส่วนงานวิศวกรรมสุโขทัย | แม่สอด | PLISCH |  | 0130 |  | Not Used | 3 - สูง | 3 - สูง | 3 - สูง | 10 | 6 | 8
A21-1132 | ใช้งาน |  |  | เครื่องส่งสัญญาณโทรทัศน์ | TVTX | R32_MAS | ระบบส่งสัญญาณภาค 3 | ส่วนงานวิศวกรรมสุโขทัย | แม่สอด | PLISCH | T2V4262RN | 0223 |  | Not Used | 3 - สูง | 3 - สูง | 3 - สูง | 10 | 6 | 8
A21-1133 | ใช้งาน |  |  | Power_Amplifier | TVTX | R32_MAS | ระบบส่งสัญญาณภาค 3 | ส่วนงานวิศวกรรมสุโขทัย | แม่สอด | PLISCH |  | 0129 |  | Not Used | 3 - สูง | 3 - สูง | 3 - สูง | 10 | 6 | 8
B17-0123 | ใช้งาน |  |  | AC_Distribution_Panel | EE | R32_MAS | ระบบส่งสัญญาณภาค 3 | ส่วนงานวิศวกรรมสุโขทัย | แม่สอด | STABIL | SR19-1U-20PB | S9PANEL-072 |  | Not Used | 3 - สูง | 3 - สูง | 3 - สูง | 10 | 6 | 8
B17-0588 | ใช้งาน |  |  | Distribution_Board_TX_With_Surge | EE | R32_MAS | ระบบส่งสัญญาณภาค 3 | ส่วนงานวิศวกรรมสุโขทัย | แม่สอด | ABB | DB12MC200 |  |  | Not Used | 3 - สูง | 3 - สูง | 3 - สูง | 10 | 6 | 8
A00-10927 | ยกเลิก |  |  | Uninterruptible_Power_Supply | EE | R31_MSR | ระบบส่งสัญญาณภาค 3 | ส่วนงานวิศวกรรมเชียงใหม่ | แม่สะเรียง |  |  |  |  | Not Used | 3 - สูง | 3 - สูง | 3 - สูง | 10 | 7 | 8
A00-2392 | ยกเลิก |  |  | Electricity_Transformers | EE | R31_MSR | ระบบส่งสัญญาณภาค 3 | ส่วนงานวิศวกรรมเชียงใหม่ | แม่สะเรียง |  | 50kVA |  |  | Not Used | 3 - สูง | 3 - สูง | 3 - สูง | 10 | 7 | 8
A00-7235 | ยกเลิก |  |  | Monitor | M&C | R31_MSR | ระบบส่งสัญญาณภาค 3 | ส่วนงานวิศวกรรมเชียงใหม่ | แม่สะเรียง | Panasonic | TC-14S10BH |  |  | Not Used | 2 - ปานกลาง | 2 - ปานกลาง | 2 - ปานกลาง | 10 | 7 | 8
A00-9065 | ยกเลิก |  |  | Wireless_Router | IT | R31_MSR | ระบบส่งสัญญาณภาค 3 | ส่วนงานวิศวกรรมเชียงใหม่ | แม่สะเรียง | Maestro 20 | GSM Modem | 36010 |  | Not Used | 2 - ปานกลาง | 2 - ปานกลาง | 2 - ปานกลาง | 10 | 7 | 8
A00-9598 | ยกเลิก |  |  | Satellite_Dish_Ku-band | SAT | R31_MSR | ระบบส่งสัญญาณภาค 3 | ส่วนงานวิศวกรรมเชียงใหม่ | แม่สะเรียง | Mazz | PK60A | 200507000120/25-000902 |  | Not Used | 3 - สูง | 3 - สูง | 3 - สูง | 10 | 7 | 8
A17-0436 | ใช้งาน |  |  | Transmitter_DTV | TVTX | R31_MSR | ระบบส่งสัญญาณภาค 3 | ส่วนงานวิศวกรรมเชียงใหม่ | แม่สะเรียง | PLISCH | T2V4203RN_1 | 0045 |  | Not Used | 3 - สูง | 3 - สูง | 3 - สูง | 10 | 7 | 8
A17-0436 | ใช้งาน |  |  | System_Control_Unit | TVTX | R31_MSR | ระบบส่งสัญญาณภาค 3 | ส่วนงานวิศวกรรมเชียงใหม่ | แม่สะเรียง | PLISCH | SCU 3201 | 0077 |  | Not Used | 3 - สูง | 3 - สูง | 3 - สูง | 10 | 7 | 8
A17-0436 | ใช้งาน |  |  | CS_Switch | TVTX | R31_MSR | ระบบส่งสัญญาณภาค 3 | ส่วนงานวิศวกรรมเชียงใหม่ | แม่สะเรียง | PLISCH | SIF3020p |  |  | Not Used | 3 - สูง | 3 - สูง | 3 - สูง | 10 | 7 | 8
A17-0436 | ใช้งาน |  |  | GPS_Antenna | SAT | R31_MSR | ระบบส่งสัญญาณภาค 3 | ส่วนงานวิศวกรรมเชียงใหม่ | แม่สะเรียง |  |  |  |  | Not Used | 3 - สูง | 3 - สูง | 3 - สูง | 10 | 7 | 8
A17-0436 | ใช้งาน |  |  | GPS_Antenna | SAT | R31_MSR | ระบบส่งสัญญาณภาค 3 | ส่วนงานวิศวกรรมเชียงใหม่ | แม่สะเรียง |  |  |  |  | Not Used | 3 - สูง | 3 - สูง | 3 - สูง | 10 | 7 | 8
A17-0436 | ใช้งาน |  |  | AC_Distribution_Panel | EE | R31_MSR | ระบบส่งสัญญาณภาค 3 | ส่วนงานวิศวกรรมเชียงใหม่ | แม่สะเรียง |  |  |  |  | Not Used | 3 - สูง | 3 - สูง | 3 - สูง | 10 | 7 | 8
A15-0232 | ใช้งาน | Backup | 34 | TX_Control | TVTX | R33_PRA | ระบบส่งสัญญาณภาค 3 | ส่วนงานวิศวกรรมแพร่ | แพร่ | NEC | HPC-1427 | F0343/R | 10.8.1.34 | 00:00:4C:18:CA:0C | 3 - สูง | 3 - สูง | 3 - สูง | 10 | 8 | 1 | 34
A15-0232 | ใช้งาน |  | 35 | 1+1_Control_System | TVTX | R33_PRA | ระบบส่งสัญญาณภาค 3 | ส่วนงานวิศวกรรมแพร่ | แพร่ | NEC | HPC-1358D | F0069R | 10.8.1.35 | 00:00:4C:18:B5:61 | 3 - สูง | 3 - สูง | 3 - สูง | 10 | 8 | 1 | 35
A16-0480 | ใช้งาน |  | 5 | ระบบ_Monitor&Control | M&C | R33_NAN | ระบบส่งสัญญาณภาค 3 | ส่วนงานวิศวกรรมแพร่ | น่าน | Audemat | Goldeagle DVB-T2 | 000157 | 10.8.2.5 | 74:27:EA:3A:85:83 | 2 - ปานกลาง | 2 - ปานกลาง | 2 - ปานกลาง | 10 | 8 | 2 | 5
A14-0465 | ใช้งาน | Main | 11 | Integrated_Receiver_Decoder | TIE | R33_NAN | ระบบส่งสัญญาณภาค 3 | ส่วนงานวิศวกรรมแพร่ | น่าน | Harmonic | Proview 7100/7110 | 161423112 | 10.8.2.11 | 00:0C:A2:24:26:B3 | 3 - สูง | 3 - สูง | 3 - สูง | 10 | 8 | 2 | 11
A14-0466 | ใช้งาน | Backup | 12 | Integrated_Receiver_Decoder | TIE | R33_NAN | ระบบส่งสัญญาณภาค 3 | ส่วนงานวิศวกรรมแพร่ | น่าน | Harmonic | Proview 7100/7110 | 161423088 | 10.8.2.12 | 00:0C:A2:24:28:5B | 3 - สูง | 3 - สูง | 3 - สูง | 10 | 8 | 2 | 12
A14-0636 | ใช้งาน | Main | 13 | T2_Generator | TIE | R33_NAN | ระบบส่งสัญญาณภาค 3 | ส่วนงานวิศวกรรมแพร่ | น่าน | ENENSYS | T2-EdgeDTH | 070054LAU261400065 | 10.8.2.13 | 00:19:DC:27:B2:28 | 3 - สูง | 3 - สูง | 3 - สูง | 10 | 8 | 2 | 13
A14-0637 | ใช้งาน | Backup | 14 | T2_Generator | TIE | R33_NAN | ระบบส่งสัญญาณภาค 3 | ส่วนงานวิศวกรรมแพร่ | น่าน | ENENSYS | T2-EdgeDTH | 070054LAU261400066 | 10.8.2.14 | 00:19:DC:27:B3:AC | 3 - สูง | 3 - สูง | 3 - สูง | 10 | 8 | 2 | 14
A16-0583 | ใช้งาน |  | 15 | Seamless_Switch | TIE | R33_NAN | ระบบส่งสัญญาณภาค 3 | ส่วนงานวิศวกรรมแพร่ | น่าน | ENENSYS | HDm-ASIIPGuard/98-04-0023 | 070055LAU451500713 | 10.8.2.15 | 00:19:DC:36:FD:0B | 3 - สูง | 3 - สูง | 3 - สูง | 10 | 8 | 2 | 15
B16-0659 | ใช้งาน |  |  | Television_Receiver | M&C | R31_MSR | ระบบส่งสัญญาณภาค 3 | ส่วนงานวิศวกรรมเชียงใหม่ | แม่สะเรียง | Sony | KDL-32W700C | 3202741 |  | Not Used | 2 - ปานกลาง | 2 - ปานกลาง | 2 - ปานกลาง | 10 | 7 | 8
B17-0131 | ใช้งาน |  |  | AC_Distribution_Panel | EE | R31_MSR | ระบบส่งสัญญาณภาค 3 | ส่วนงานวิศวกรรมเชียงใหม่ | แม่สะเรียง | STABIL | SR19-1U-20PB | S9PANEL-088 |  | Not Used | 3 - สูง | 3 - สูง | 3 - สูง | 10 | 7 | 8
B17-0582 | ใช้งาน |  |  | Distribution_Board_TX_With_Surge | EE | R31_MSR | ระบบส่งสัญญาณภาค 3 | ส่วนงานวิศวกรรมเชียงใหม่ | แม่สะเรียง | ABB | DB12MC200 |  |  | Not Used | 3 - สูง | 3 - สูง | 3 - สูง | 10 | 7 | 8
A17-0829 | ใช้งาน |  |  | Transmitter_DTV | TVTX | R33_PY2 | ระบบส่งสัญญาณภาค 3 | ส่วนงานวิศวกรรมแพร่ | บ้านนาไร่เดียว | PLISCH | T2V4203RN_1 | 0107 |  | Not Used | 3 - สูง | 3 - สูง | 3 - สูง | 10 | 8 | 8
A17-0829 | ใช้งาน | Main |  | T2-Modulator | TVTX | R33_PY2 | ระบบส่งสัญญาณภาค 3 | ส่วนงานวิศวกรรมแพร่ | บ้านนาไร่เดียว | PLISCH |  |  |  | Not Used | 3 - สูง | 3 - สูง | 3 - สูง | 10 | 8 | 8
A17-0829 | ใช้งาน |  |  | T2-Modulator | TVTX | R33_PY2 | ระบบส่งสัญญาณภาค 3 | ส่วนงานวิศวกรรมแพร่ | บ้านนาไร่เดียว | PLISCH |  |  |  | Not Used | 3 - สูง | 3 - สูง | 3 - สูง | 10 | 8 | 8
A17-0829 | ใช้งาน |  |  | 1+1_Control_System | TVTX | R33_PY2 | ระบบส่งสัญญาณภาค 3 | ส่วนงานวิศวกรรมแพร่ | บ้านนาไร่เดียว | PLISCH | SCU3201 | 0091 |  | Not Used | 3 - สูง | 3 - สูง | 3 - สูง | 10 | 8 | 8
A17-0829 | ใช้งาน |  |  | Coxial_Interface | TVTX | R33_PY2 | ระบบส่งสัญญาณภาค 3 | ส่วนงานวิศวกรรมแพร่ | บ้านนาไร่เดียว |  |  |  |  | Not Used | 3 - สูง | 3 - สูง | 3 - สูง | 10 | 8 | 8
A17-0829 | ใช้งาน |  |  | CS_Switch | TVTX | R33_PY2 | ระบบส่งสัญญาณภาค 3 | ส่วนงานวิศวกรรมแพร่ | บ้านนาไร่เดียว | SPINNER |  | A181504 |  | Not Used | 3 - สูง | 3 - สูง | 3 - สูง | 10 | 8 | 8
A17-0829 | ใช้งาน |  |  | Dummy_Load | TVTX | R33_PY2 | ระบบส่งสัญญาณภาค 3 | ส่วนงานวิศวกรรมแพร่ | บ้านนาไร่เดียว | SPINNER | 01NB537761 | 1473141 |  | Not Used | 3 - สูง | 3 - สูง | 3 - สูง | 10 | 8 | 8
A17-0829 | ใช้งาน |  |  | GPS_Antenna | SAT | R33_PY2 | ระบบส่งสัญญาณภาค 3 | ส่วนงานวิศวกรรมแพร่ | บ้านนาไร่เดียว |  |  |  |  | Not Used | 3 - สูง | 3 - สูง | 3 - สูง | 10 | 8 | 8
A17-0829 | ใช้งาน |  |  | Rack | OTHER | R33_PY2 | ระบบส่งสัญญาณภาค 3 | ส่วนงานวิศวกรรมแพร่ | บ้านนาไร่เดียว | RITTAL |  |  |  | Not Used | 1 - ต่ำ | 1 - ต่ำ | 1 - ต่ำ | 10 | 8 | 8
A17-0829 | ใช้งาน |  |  | AC_Distribution_Panel | EE | R33_PY2 | ระบบส่งสัญญาณภาค 3 | ส่วนงานวิศวกรรมแพร่ | บ้านนาไร่เดียว |  |  |  |  | Not Used | 3 - สูง | 3 - สูง | 3 - สูง | 10 | 8 | 8
A14-0352 | ใช้งาน |  | 20 | Ethernet_Switches | IT | R33_NAN | ระบบส่งสัญญาณภาค 3 | ส่วนงานวิศวกรรมแพร่ | น่าน | Cisco | C2960XR-24TS-I | FDO1822B0HP | 10.8.2.20 | BC:67:1C:51:9A:C1 | 2 - ปานกลาง | 2 - ปานกลาง | 2 - ปานกลาง | 10 | 8 | 2 | 20
B14-0913 | ใช้งาน |  | 21 | Digital_Video_Recorder | M&C | R33_NAN | ระบบส่งสัญญาณภาค 3 | ส่วนงานวิศวกรรมแพร่ | น่าน | DAHUA | DVR1604HF-S | PZA4HM112WXRU97 | 10.8.2.21 | 90:02:A9:66:A5:21 | 2 - ปานกลาง | 2 - ปานกลาง | 2 - ปานกลาง | 10 | 8 | 2 | 21
A14-0810 | ใช้งาน |  | 22 | Power_Monitor | COMB | R33_NAN | ระบบส่งสัญญาณภาค 3 | ส่วนงานวิศวกรรมแพร่ | น่าน | comm-connect | 3024 | 30240321 | 10.8.2.22 | 00:04:A3:CC:FA:00 | 3 - สูง | 3 - สูง | 3 - สูง | 10 | 8 | 2 | 22
A14-0806 | ใช้งาน |  | 23 | Uninterruptible_Power_Supply | EE | R33_NAN | ระบบส่งสัญญาณภาค 3 | ส่วนงานวิศวกรรมแพร่ | น่าน | APC | Galaxy 3500 | PS1432231343 | 10.8.2.23 | 00:C0:B7:84:53:1E | 3 - สูง | 3 - สูง | 3 - สูง | 10 | 8 | 2 | 23
A17-0858 | ใช้งาน |  | 24 | Display_Control_GEN | EE | R33_NAN | ระบบส่งสัญญาณภาค 3 | ส่วนงานวิศวกรรมแพร่ | น่าน | DEEP SEA | DSE 7420 |  | 10.8.2.24 | E8:A4:C1:02:C8:73 | 3 - สูง | 3 - สูง | 3 - สูง | 10 | 8 | 2 | 24
A14-0814 | ใช้งาน | Main | 31 | T2-Modulator | TVTX | R33_NAN | ระบบส่งสัญญาณภาค 3 | ส่วนงานวิศวกรรมแพร่ | น่าน | NEC | DM-5000 | F0303/R | 10.8.2.31 | 00:13:59:00:6B:0B | 3 - สูง | 3 - สูง | 3 - สูง | 10 | 8 | 2 | 31
A14-0814 | ใช้งาน | Backup | 32 | T2-Modulator | TVTX | R33_NAN | ระบบส่งสัญญาณภาค 3 | ส่วนงานวิศวกรรมแพร่ | น่าน | NEC | DM-5000 | F0301/R | 10.8.2.32 | 00:13:59:00:60:E5 | 3 - สูง | 3 - สูง | 3 - สูง | 10 | 8 | 2 | 32
B17-0585 | ใช้งาน |  |  | Distribution_Board_TX_With_Surge | EE | R33_PY2 | ระบบส่งสัญญาณภาค 3 | ส่วนงานวิศวกรรมแพร่ | บ้านนาไร่เดียว | ABB | DB12MC200 |  |  | Not Used | 3 - สูง | 3 - สูง | 3 - สูง | 10 | 8 | 8
A18-0249 | ใช้งาน |  |  | AC_Distribution_Panel | EE | R41_PDP | ระบบส่งสัญญาณภาค 4 | ส่วนงานวิศวกรรมขอนแก่น | ภักดีชุมพล | Tredess | PDU |  |  | Not Used | 3 - สูง | 3 - สูง | 3 - สูง | 10 | 9 | 8
B16-0415 |  |  |  | IP_Camera | M&C | R41_PDP | ระบบส่งสัญญาณภาค 4 | ส่วนงานวิศวกรรมขอนแก่น | ภักดีชุมพล | Leotech | CCTNR-LEO-IPCAMSUPPERCLEAR-0 | 152351038000110 ID:PPCN277892RRHKK |  | Not Used | 2 - ปานกลาง | 2 - ปานกลาง | 2 - ปานกลาง | 10 | 9 | 8
B17-0606 | ไม่พบ |  |  | Distribution_Board_TX_With_Surge | EE | R41_PDP | ระบบส่งสัญญาณภาค 4 | ส่วนงานวิศวกรรมขอนแก่น | ภักดีชุมพล | ABB | DB12MC200 |  |  | Not Used | 3 - สูง | 3 - สูง | 3 - สูง | 10 | 9 | 8
A14-0814 | ใช้งาน | Main | 33 | TX_Control | TVTX | R33_NAN | ระบบส่งสัญญาณภาค 3 | ส่วนงานวิศวกรรมแพร่ | น่าน | NEC | HPC-1427 | F0281/R | 10.8.2.33 | 00:00:4C:18:B5:28 | 3 - สูง | 3 - สูง | 3 - สูง | 10 | 8 | 2 | 33
A14-0814 | ใช้งาน | Backup | 34 | TX_Control | TVTX | R33_NAN | ระบบส่งสัญญาณภาค 3 | ส่วนงานวิศวกรรมแพร่ | น่าน | NEC | HPC-1427 | F0280/R | 10.8.2.34 | 00:00:4C:18:B5:27 | 3 - สูง | 3 - สูง | 3 - สูง | 10 | 8 | 2 | 34
A14-0814 | ใช้งาน |  | 35 | 1+1_Control_System | TVTX | R33_NAN | ระบบส่งสัญญาณภาค 3 | ส่วนงานวิศวกรรมแพร่ | น่าน | NEC | HPC-1358D | F0058R | 10.8.2.35 | 00:00:4C:18:AA:D3 | 3 - สูง | 3 - สูง | 3 - สูง | 10 | 8 | 2 | 35
A16-0512 | ใช้งาน |  | 5 | ระบบ_Monitor&Control | M&C | R33_UTR | ระบบส่งสัญญาณภาค 3 | ส่วนงานวิศวกรรมแพร่ | อุตรดิตถ์ | Audemat | Goldeagle DVB-T2 | 000190 | 10.8.3.5 | 00:60:E0:5A:7A:FB | 2 - ปานกลาง | 2 - ปานกลาง | 2 - ปานกลาง | 10 | 8 | 3 | 5
A14-0485 | ใช้งาน | Main | 11 | Integrated_Receiver_Decoder | TIE | R33_UTR | ระบบส่งสัญญาณภาค 3 | ส่วนงานวิศวกรรมแพร่ | อุตรดิตถ์ | Harmonic | Proview 7100/7110 | 161423103 | 10.8.3.11 | 00:0C:A2:24:13:F4 | 3 - สูง | 3 - สูง | 3 - สูง | 10 | 8 | 3 | 11
A14-0486 | ใช้งาน | Backup | 12 | Integrated_Receiver_Decoder | TIE | R33_UTR | ระบบส่งสัญญาณภาค 3 | ส่วนงานวิศวกรรมแพร่ | อุตรดิตถ์ | Harmonic | Proview 7100/7110 | 161414002 | 10.8.3.12 | 00:0C:A2:24:27:37 | 3 - สูง | 3 - สูง | 3 - สูง | 10 | 8 | 3 | 12
A14-0599 | ใช้งาน | Main | 13 | T2_Generator | TIE | R33_UTR | ระบบส่งสัญญาณภาค 3 | ส่วนงานวิศวกรรมแพร่ | อุตรดิตถ์ | ENENSYS | T2-EdgeDTH | 070054LAU261400002 | 10.8.3.13 | 00:19:DC:27:B2:38 | 3 - สูง | 3 - สูง | 3 - สูง | 10 | 8 | 3 | 13
A14-0650 | ใช้ งาน | Backup | 14 | T2_Generator | TIE | R33_UTR | ระบบส่งสัญญาณภาค 3 | ส่วนงานวิศวกรรมแพร่ | อุตรดิตถ์ | Ennesys | HDm-T2Edge DTH | 070054LAU371400014 | 10.8.3.14 | 00:19:DC:27:B4:04 | 3 - สูง | 3 - สูง | 3 - สูง | 10 | 8 | 3 | 14
A16-0585 | ใช้งาน |  | 15 | Seamless_Switch | TIE | R33_UTR | ระบบส่งสัญญาณภาค 3 | ส่วนงานวิศวกรรมแพร่ | อุตรดิตถ์ | ENENSYS | HDm-ASIIPGuard/98-04-0023 | 070055LAU221500476 | 10.8.3.15 | 00:19:DC:27:D6:16 | 3 - สูง | 3 - สูง | 3 - สูง | 10 | 8 | 3 | 15
A14-0356 | ใช้งาน |  | 20 | Ethernet_Switches | IT | R33_UTR | ระบบส่งสัญญาณภาค 3 | ส่วนงานวิศวกรรมแพร่ | อุตรดิตถ์ | Cisco | C2960XR-24TS-I | FDO1822B0CY | 10.8.3.20 | BC:67:1C:51:8F:41 | 2 - ปานกลาง | 2 - ปานกลาง | 2 - ปานกลาง | 10 | 8 | 3 | 20
A15-0399 | ใช้งาน |  | 23 | Uninterruptible_Power_Supply | EE | R33_UTR | ระบบส่งสัญญาณภาค 3 | ส่วนงานวิศวกรรมแพร่ | อุตรดิตถ์ | APC | Galaxy 3500 | PS1425230201 | 10.8.3.23 | 00:C0:B7:83:CA:2F | 3 - สูง | 3 - สูง | 3 - สูง | 10 | 8 | 3 | 23
-- | ใช้งาน |  |  | Measuring_Display_Unit | EE | R43_KYT | ระบบส่งสัญญาณภาค 4 | ส่วนงานวิศวกรรมสุรินทร์ | เขายายเที่ยง | NPE | MPR-801GV | 201506220250 |  | Not Used | 3 - สูง | 3 - สูง | 3 - สูง | 10 | 11 | 8
-- | 1 |  |  | IP_Camera | M&C | R43_KYT | ระบบส่งสัญญาณภาค 4 | ส่วนงานวิศวกรรมสุรินทร์ | เขายายเที่ยง | PNP |  | cjrva |  | Not Used | 2 - ปานกลาง | 2 - ปานกลาง | 2 - ปานกลาง | 10 | 11 | 8
-- | 2 |  |  | IP_Camera | M&C | R43_KYT | ระบบส่งสัญญาณภาค 4 | ส่วนงานวิศวกรรมสุรินทร์ | เขายายเที่ยง | STAR CAM | C21 | hbfiu |  | Not Used | 2 - ปานกลาง | 2 - ปานกลาง | 2 - ปานกลาง | 10 | 11 | 8
-- | ใช้งาน |  |  | GPS_Antenna | SAT | R43_KYT | ระบบส่งสัญญาณภาค 4 | ส่วนงานวิศวกรรมสุรินทร์ | เขายายเที่ยง | PLISCH | ไม่มี | ไม่มี |  | Not Used | 3 - สูง | 3 - สูง | 3 - สูง | 10 | 11 | 8
-- | 2 |  |  | Distribution_Board_DTV_Panel | EE | R43_KYT | ระบบส่งสัญญาณภาค 4 | ส่วนงานวิศวกรรมสุรินทร์ | เขายายเที่ยง | ABB | DB-12CL200 FORMULA |  |  | Not Used | 3 - สูง | 3 - สูง | 3 - สูง | 10 | 11 | 8
A15-0407 | ใช้งาน | Main | 31 | T2-Modulator | TVTX | R33_UTR | ระบบส่งสัญญาณภาค 3 | ส่วนงานวิศวกรรมแพร่ | อุตรดิตถ์ | NEC | DM-5000 | F0323/R | 10.8.3.31 | 00:13:59:00:6C:C1 | 3 - สูง | 3 - สูง | 3 - สูง | 10 | 8 | 3 | 31
A15-0407 | ใช้งาน | Backup | 32 | T2-Modulator | TVTX | R33_UTR | ระบบส่งสัญญาณภาค 3 | ส่วนงานวิศวกรรมแพร่ | อุตรดิตถ์ | NEC | DM-5000 | F0320/R | 10.8.3.32 | 00:13:59:00:6E:B9 | 3 - สูง | 3 - สูง | 3 - สูง | 10 | 8 | 3 | 32
A15-0407 | ใช้งาน | Main | 33 | TX_Control | TVTX | R33_UTR | ระบบส่งสัญญาณภาค 3 | ส่วนงานวิศวกรรมแพร่ | อุตรดิตถ์ | NEC | HPC-1427 | F0301/R | 10.8.3.33 | 00:00:4C:18:B5:8E | 3 - สูง | 3 - สูง | 3 - สูง | 10 | 8 | 3 | 33
A15-0407 | ใช้งาน | Backup | 34 | TX_Control | TVTX | R33_UTR | ระบบส่งสัญญาณภาค 3 | ส่วนงานวิศวกรรมแพร่ | อุตรดิตถ์ | NEC | HPC-1427 | F0302/R | 10.8.3.34 | 00:00:4C:18:B5:8F | 3 - สูง | 3 - สูง | 3 - สูง | 10 | 8 | 3 | 34
A15-0407 | ใช้งาน |  | 35 | 1+1_Control_System | TVTX | R33_UTR | ระบบส่งสัญญาณภาค 3 | ส่วนงานวิศวกรรมแพร่ | อุตรดิตถ์ | NEC | HPC-1358D | F0073/R | 10.8.3.35 | 00:00:4C:18:B5:65 | 3 - สูง | 3 - สูง | 3 - สูง | 10 | 8 | 3 | 35
A16-0530 | ใช้งาน |  | 5 | ระบบ_Monitor&Control | M&C | R33_LPG | ระบบส่งสัญญาณภาค 3 | ส่วนงานวิศวกรรมแพร่ | ลำปาง | Audemat | Goldeagle DVB-T2 | 000208 | 10.8.4.5 | 00:60:E0:5C:A6:2E | 2 - ปานกลาง | 2 - ปานกลาง | 2 - ปานกลาง | 10 | 8 | 4 | 5
A16-0169 | ใช้งาน | Main | 11 | Integrated_Receiver_Decoder | TIE | R33_LPG | ระบบส่งสัญญาณภาค 3 | ส่วนงานวิศวกรรมแพร่ | ลำปาง | Harmonic | Proview 7100/7110 | 161605010 | 10.8.4.11 | 00:0C:A2:24:B4:38 | 3 - สูง | 3 - สูง | 3 - สูง | 10 | 8 | 4 | 11
A16-0170 | ใช้งาน | Backup | 12 | Integrated_Receiver_Decoder | TIE | R33_LPG | ระบบส่งสัญญาณภาค 3 | ส่วนงานวิศวกรรมแพร่ | ลำปาง | Harmonic | Proview 7100/7110 | 161605024 | 10.8.4.12 | 00:0C:A2:24:B4:04 | 3 - สูง | 3 - สูง | 3 - สูง | 10 | 8 | 4 | 12
A16-0568 | ใช้งาน | Main | 13 | T2_Generator | TIE | R33_LPG | ระบบส่งสัญญาณภาค 3 | ส่วนงานวิศวกรรมแพร่ | ลำปาง | ENENSYS | HDm-T2Edge_DTH/98-07-0055 | 070055LAU491500739 | 10.8.4.13 | 00:19:DC:37:01:5C | 3 - สูง | 3 - สูง | 3 - สูง | 10 | 8 | 4 | 13
A16-0612 | ใช้งาน | Backup | 14 | T2_Generator | TIE | R33_LPG | ระบบส่งสัญญาณภาค 3 | ส่วนงานวิศวกรรมแพร่ | ลำปาง | ENENSYS | HDm-T2Edge_DTH/98-07-0055 | 070055LAU501500766 | 10.8.4.14 | 00:19:DC:36:FE:4B | 3 - สูง | 3 - สูง | 3 - สูง | 10 | 8 | 4 | 14
A15-0426 | ใช้งาน |  |  | AC_Line_Surge_Protecter | EE | R43_KYT | ระบบส่งสัญญาณภาค 4 | ส่วนงานวิศวกรรมสุรินทร์ | เขายายเที่ยง | STABIL | ACL135TPB | S8AC-S0395 |  | Not Used | 3 - สูง | 3 - สูง | 3 - สูง | 10 | 11 | 8
A15-0426 | ใช้งาน |  |  | AC_Line_Surge_Protecter | EE | R43_KYT | ระบบส่งสัญญาณภาค 4 | ส่วนงานวิศวกรรมสุรินทร์ | เขายายเที่ยง | STABIL | ACL135TPB | S8AC-S0396 |  | Not Used | 3 - สูง | 3 - สูง | 3 - สูง | 10 | 11 | 8
A15-0426 | ใช้งาน |  |  | AC_Line_Surge_Protecter | EE | R43_KYT | ระบบส่งสัญญาณภาค 4 | ส่วนงานวิศวกรรมสุรินทร์ | เขายายเที่ยง | STABIL | ACL135TPB | S8AC-S0397 |  | Not Used | 3 - สูง | 3 - สูง | 3 - สูง | 10 | 11 | 8
A16-0009 | ใช้งาน |  |  | Transmitter_DTV | TVTX | R43_KYT | ระบบส่งสัญญาณภาค 4 | ส่วนงานวิศวกรรมสุรินทร์ | เขายายเที่ยง | NEC | DTL-10/R4SN | FDL-0768 |  | Not Used | 3 - สูง | 3 - สูง | 3 - สูง | 10 | 11 | 8
A16-0009 | ใช้งาน |  |  | Transmitter_DTV | TVTX | R43_KYT | ระบบส่งสัญญาณภาค 4 | ส่วนงานวิศวกรรมสุรินทร์ | เขายายเที่ยง | NEC | DTL-10/R4SN | FDL-0769 |  | Not Used | 3 - สูง | 3 - สูง | 3 - สูง | 10 | 11 | 8
A16-0009 | ใช้งาน |  |  | Coxial_Interface | TVTX | R43_KYT | ระบบส่งสัญญาณภาค 4 | ส่วนงานวิศวกรรมสุรินทร์ | เขายายเที่ยง | NEC | HPC - 1376 | F0092R |  | Not Used | 3 - สูง | 3 - สูง | 3 - สูง | 10 | 11 | 8
A16-0009 | ใช้งาน |  |  | Coaxial_Switch | TVTX | R43_KYT | ระบบส่งสัญญาณภาค 4 | ส่วนงานวิศวกรรมสุรินทร์ | เขายายเที่ยง | NEC | HPC - 1421 | F0004 |  | Not Used | 3 - สูง | 3 - สูง | 3 - สูง | 10 | 11 | 8
A16-0009 | ใช้งาน |  |  | TS_Switch | TVTX | R43_KYT | ระบบส่งสัญญาณภาค 4 | ส่วนงานวิศวกรรมสุรินทร์ | เขายายเที่ยง | NEC | HPC - 1586 | F0101R |  | Not Used | 3 - สูง | 3 - สูง | 3 - สูง | 10 | 11 | 8
A16-0009 | ใช้งาน |  |  | COMBINER | TVTX | R43_KYT | ระบบส่งสัญญาณภาค 4 | ส่วนงานวิศวกรรมสุรินทร์ | เขายายเที่ยง | NEC | TXG-240 | F0255R |  | Not Used | 3 - สูง | 3 - สูง | 3 - สูง | 10 | 11 | 8
A16-0009 | ใช้งาน |  |  | COMBINER | TVTX | R43_KYT | ระบบส่งสัญญาณภาค 4 | ส่วนงานวิศวกรรมสุรินทร์ | เขายายเที่ยง | NEC | TXG-240 | F0311R |  | Not Used | 3 - สูง | 3 - สูง | 3 - สูง | 10 | 11 | 8
A16-0009 | ใช้งาน |  |  | Dummy_Load | TVTX | R43_KYT | ระบบส่งสัญญาณภาค 4 | ส่วนงานวิศวกรรมสุรินทร์ | เขายายเที่ยง | BIRD | 8251D | 152600686 |  | Not Used | 3 - สูง | 3 - สูง | 3 - สูง | 10 | 11 | 8
A16-0009 | ใช้งาน |  |  | GPS_Antenna | SAT | R43_KYT | ระบบส่งสัญญาณภาค 4 | ส่วนงานวิศวกรรมสุรินทร์ | เขายายเที่ยง | Panasonic | CCAH32ST03 | 66726 |  | Not Used | 3 - สูง | 3 - สูง | 3 - สูง | 10 | 11 | 8
A16-0009 | ใช้งาน |  |  | GPS_Receiving_System | SAT | R43_KYT | ระบบส่งสัญญาณภาค 4 | ส่วนงานวิศวกรรมสุรินทร์ | เขายายเที่ยง | Plish |  |  |  | Not Used | 3 - สูง | 3 - สูง | 3 - สูง | 10 | 11 | 8
A16-0009 | ใช้งาน |  |  | Power_Amplifier | TVTX | R43_KYT | ระบบส่งสัญญาณภาค 4 | ส่วนงานวิศวกรรมสุรินทร์ | เขายายเที่ยง | NEC | DLP240-S | F3349RG |  | Not Used | 3 - สูง | 3 - สูง | 3 - สูง | 10 | 11 | 8
A16-0009 | ใช้งาน |  |  | Power_Amplifier | TVTX | R43_KYT | ระบบส่งสัญญาณภาค 4 | ส่วนงานวิศวกรรมสุรินทร์ | เขายายเที่ยง | NEC | DLP240-S | F3345RG |  | Not Used | 3 - สูง | 3 - สูง | 3 - สูง | 10 | 11 | 8
A16-0009 | ใช้งาน |  |  | Power_Amplifier | TVTX | R43_KYT | ระบบส่งสัญญาณภาค 4 | ส่วนงานวิศวกรรมสุรินทร์ | เขายายเที่ยง | NEC | DLP240-S | F1767RE |  | Not Used | 3 - สูง | 3 - สูง | 3 - สูง | 10 | 11 | 8
A16-0009 | ใช้งาน |  |  | Power_Amplifier | TVTX | R43_KYT | ระบบส่งสัญญาณภาค 4 | ส่วนงานวิศวกรรมสุรินทร์ | เขายายเที่ยง | NEC | DLP240-S | F17671RE |  | Not Used | 3 - สูง | 3 - สูง | 3 - สูง | 10 | 11 | 8
B13-0156 | ใช้งาน |  |  | Television_Receiver | M&C | R43_KYT | ระบบส่งสัญญาณภาค 4 | ส่วนงานวิศวกรรมสุรินทร์ | เขายายเที่ยง | SHARP | 22DC30M | 302753328 |  | Not Used | 2 - ปานกลาง | 2 - ปานกลาง | 2 - ปานกลาง | 10 | 11 | 8
B17-0571 | ใช้งาน |  |  | Distribution_Board_TX_With_Surge | EE | R43_KYT | ระบบส่งสัญญาณภาค 4 | ส่วนงานวิศวกรรมสุรินทร์ | เขายายเที่ยง | ABB | DB12MC200 |  |  | Not Used | 3 - สูง | 3 - สูง | 3 - สูง | 10 | 11 | 8
-- | ยกเลิก |  |  | Rack | OTHER | R11_KCR | ระบบส่งสัญญาณภาค 1 | ส่วนงานวิศวกรรมกรุงเทพ | โคกเจริญ |  | 42U |  |  | Not Used | 1 - ต่ำ | 1 - ต่ำ | 1 - ต่ำ | 10 | 1 | 9
-- |  |  |  | TV | M&C | R11_KCR | ระบบส่งสัญญาณภาค 1 | ส่วนงานวิศวกรรมกรุงเทพ | โคกเจริญ | JVC | TH-A10G | 10906726 |  | Not Used | 2 - ปานกลาง | 2 - ปานกลาง | 2 - ปานกลาง | 10 | 1 | 9
-- | ใช้งาน |  |  | Set_Top_BOX | M&C | R11_KCR | ระบบส่งสัญญาณภาค 1 | ส่วนงานวิศวกรรมกรุงเทพ | โคกเจริญ | PlanetComm | DTR-T2A | 03010114080012282 |  | Not Used | 2 - ปานกลาง | 2 - ปานกลาง | 2 - ปานกลาง | 10 | 1 | 9
A16-0582 | ใช้งาน |  | 15 | Seamless_Switch | TIE | R33_LPG | ระบบส่งสัญญาณภาค 3 | ส่วนงานวิศวกรรมแพร่ | ลำปาง | ENENSYS | HDm-ASIIPGuard/98-04-0023 | 070055LAU451500695 | 10.8.4.15 | 00:19:DC:36:FC:EB | 3 - สูง | 3 - สูง | 3 - สูง | 10 | 8 | 4 | 15
A16-0173 | ใช้งาน |  | 20 | Ethernet_Switches | IT | R33_LPG | ระบบส่งสัญญาณภาค 3 | ส่วนงานวิศวกรรมแพร่ | ลำปาง | Cisco | C2960XR-24TS-I | FDO1938I1G4 | 10.8.4.20 | 9C:57:AD:7A:8A:C1 | 2 - ปานกลาง | 2 - ปานกลาง | 2 - ปานกลาง | 10 | 8 | 4 | 20
B14-0939 | ใช้งาน |  | 21 | Digital_Video_Recorder | M&C | R33_LPG | ระบบส่งสัญญาณภาค 3 | ส่วนงานวิศวกรรมแพร่ | ลำปาง | DAHUA | DVR1604HF-S | PZA4HM112WXRU57 | 10.8.4.21 | 90:02:A9:66:A8:B0 | 2 - ปานกลาง | 2 - ปานกลาง | 2 - ปานกลาง | 10 | 8 | 4 | 21
A16-0165 | ใช้งาน |  | 23 | Uninterruptible_Power_Supply | EE | R33_LPG | ระบบส่งสัญญาณภาค 3 | ส่วนงานวิศวกรรมแพร่ | ลำปาง | APC | Galaxy 3500 30KVa | PS1604331855 | 10.8.4.23 | 00:C0:B7:F6:D5:BF | 3 - สูง | 3 - สูง | 3 - สูง | 10 | 8 | 4 | 23
A16-0164 | ใช้งาน | Main | 31 | T2-Modulator | TVTX | R33_LPG | ระบบส่งสัญญาณภาค 3 | ส่วนงานวิศวกรรมแพร่ | ลำปาง | NEC | DM-5000 | F0214R | 10.8.4.31 | 00:13:59:00:6D:FF | 3 - สูง | 3 - สูง | 3 - สูง | 10 | 8 | 4 | 31
A18-0233 | ใช้งาน |  |  | AC_Distribution_Panel | EE | R11_KCR | ระบบส่งสัญญาณภาค 1 | ส่วนงานวิศวกรรมกรุงเทพ | โคกเจริญ | PlanetComm | PDU |  |  | Not Used | 3 - สูง | 3 - สูง | 3 - สูง | 10 | 1 | 9
B17-0069 | ใช้งาน |  |  | AC_Distribution_Panel | EE | R11_KCR | ระบบส่งสัญญาณภาค 1 | ส่วนงานวิศวกรรมกรุงเทพ | โคกเจริญ | STABIL | SR19-1U-20PB | S9PANEL-034 |  | Not Used | 3 - สูง | 3 - สูง | 3 - สูง | 10 | 1 | 9
A16-0164 | ใช้งาน | Backup | 32 | T2-Modulator | TVTX | R33_LPG | ระบบส่งสัญญาณภาค 3 | ส่วนงานวิศวกรรมแพร่ | ลำปาง | NEC | DM-5000 | F0216R | 10.8.4.32 | 00:13:59:00:71:EF | 3 - สูง | 3 - สูง | 3 - สูง | 10 | 8 | 4 | 32
A16-0164 | ใช้งาน | Main | 33 | TX_Control | TVTX | R33_LPG | ระบบส่งสัญญาณภาค 3 | ส่วนงานวิศวกรรมแพร่ | ลำปาง | NEC | HPC-1427 | F0359R | 10.8.4.33 | 00:00:4C:18:CA:2C | 3 - สูง | 3 - สูง | 3 - สูง | 10 | 8 | 4 | 33
A16-0164 | ใช้งาน | Backup | 34 | TX_Control | TVTX | R33_LPG | ระบบส่งสัญญาณภาค 3 | ส่วนงานวิศวกรรมแพร่ | ลำปาง | NEC | HPC-1427 | F0268R | 10.8.4.34 | 00:00:4C:18:AA:E8 | 3 - สูง | 3 - สูง | 3 - สูง | 10 | 8 | 4 | 34
A16-0164 | ใช้งาน |  | 35 | 1+1_Control_System | TVTX | R33_LPG | ระบบส่งสัญญาณภาค 3 | ส่วนงานวิศวกรรมแพร่ | ลำปาง | NEC | HPC-1358D | F0102R | 10.8.4.35 | 00:00:4C:18:F3:4F | 3 - สูง | 3 - สูง | 3 - สูง | 10 | 8 | 4 | 35
A21-0318 | ใช้งาน |  | 5 | Monitoring_&_Control | M&C | R33_THN | ระบบส่งสัญญาณภาค 3 | ส่วนงานวิศวกรรมแพร่ | เถิน | none | none | M&C 123 | 10.8.5.5 | B8:27:EB:20:5B:28 | 2 - ปานกลาง | 2 - ปานกลาง | 2 - ปานกลาง | 10 | 8 | 5 | 5
A21-0233 | ใช้งาน |  | 5 | Monitoring_&_Control | M&C | R12_BOT | ระบบส่งสัญญาณภาค 1 | ส่วนงานวิศวกรรมสระแก้ว | บ่อทอง | ENG.ThaiPBS | M&C 001 | M&C 38 | 10.2.9.5 | Not Used | 2 - ปานกลาง | 2 - ปานกลาง | 2 - ปานกลาง | 10 | 2 | 9 | 5
A21-1147 | ใช้งาน |  |  | เครื่องส่งสัญญาณโทรทัศน์ | TVTX | R12_BOT | ระบบส่งสัญญาณภาค 1 | ส่วนงานวิศวกรรมสระแก้ว | บ่อทอง | TREDESS | 3U-400 UWBD FS | 04201641100001 |  | Not Used | 3 - สูง | 3 - สูง | 3 - สูง | 10 | 2 | 9
B17-0065 | ใช้งาน |  |  | AC_Distribution_Panel | EE | R12_BOT | ระบบส่งสัญญาณภาค 1 | ส่วนงานวิศวกรรมสระแก้ว | บ่อทอง | STABIL | SR19-1U-20PB | S9PANEL-037 |  | Not Used | 3 - สูง | 3 - สูง | 3 - สูง | 10 | 2 | 9
B17-0600 | ใช้งาน |  |  | Distribution_Board_TX_With_Surge | EE | R12_BOT | ระบบส่งสัญญาณภาค 1 | ส่วนงานวิศวกรรมสระแก้ว | บ่อทอง | ABB | DB12MC200 |  |  | Not Used | 3 - สูง | 3 - สูง | 3 - สูง | 10 | 2 | 9
A16-0245 | ใช้งาน | Main | 11 | integrated_Receiver_Decoder | TIE | R33_THN | ระบบส่งสัญญาณภาค 3 | ส่วนงานวิศวกรรมแพร่ | เถิน | Harmonic | Proview 8100/8105 | 051532120 | 10.8.5.11 | 00:0C:A2:07:3A:F1 | 3 - สูง | 3 - สูง | 3 - สูง | 10 | 8 | 5 | 11
A16-0549 | ใช้งาน | Backup | 12 | integrated_Receiver_Decoder | TIE | R33_THN | ระบบส่งสัญญาณภาค 3 | ส่วนงานวิศวกรรมแพร่ | เถิน | Harmonic | Proview 8100/8105 | 051538015 | 10.8.5.12 | 00:0C:A2:07:44:55 | 3 - สูง | 3 - สูง | 3 - สูง | 10 | 8 | 5 | 12
A16-0257 | ใช้งาน | Main | 13 | T2_Generator | TIE | R33_THN | ระบบส่งสัญญาณภาค 3 | ส่วนงานวิศวกรรมแพร่ | เถิน | ENENSYS | HDm-T2Edge_DTH/98-07-0055 | 070055LAU411500568 | 10.8.5.13 | 00:19:DC:27:D6:DE | 3 - สูง | 3 - สูง | 3 - สูง | 10 | 8 | 5 | 13
-- | ใช้ งาน | Backup | 14 | T2_Generator | TIE | R33_THN | ระบบส่งสัญญาณภาค 3 | ส่วนงานวิศวกรรมแพร่ | เถิน | Ennesys | HDm-T2Edge DTH | 070055LAU411500755 | 10.8.5.14 | 00:19:DC:37:01:64 | 3 - สูง | 3 - สูง | 3 - สูง | 10 | 8 | 5 | 14
A17-0247 | ใช้งาน |  | 20 | Ethernet_Switches | IT | R33_THN | ระบบส่งสัญญาณภาค 3 | ส่วนงานวิศวกรรมแพร่ | เถิน | Cisco | WS-C3650-24TSL | FDO2041Q0Q8 | 10.8.5.20 | A0:3D:6F:F9:D3:56 | 2 - ปานกลาง | 2 - ปานกลาง | 2 - ปานกลาง | 10 | 8 | 5 | 20
A16-0382 | ใช้งาน |  | 22 | Power_Monitor | COMB | R33_THN | ระบบส่งสัญญาณภาค 3 | ส่วนงานวิศวกรรมแพร่ | เถิน | comm-connect |  |  | 10.8.5.22 | 70:B3:D5:EC:E1:73 | 3 - สูง | 3 - สูง | 3 - สูง | 10 | 8 | 5 | 22
A16-0047 | ใช้งาน |  | 23 | Uninterruptible_Power_Supply | EE | R33_THN | ระบบส่งสัญญาณภาค 3 | ส่วนงานวิศวกรรมแพร่ | เถิน | APC | Galaxy 3500 60 KVA | 3NDR18002001 | 10.8.5.23 | 00:C0:B7:E9:D6:4D | 3 - สูง | 3 - สูง | 3 - สูง | 10 | 8 | 5 | 23
A24-0378 | ใช้งาน |  | 27 | Automatic_Transfer_Switches | M&C | R33_THN | ระบบส่งสัญญาณภาค 3 | ส่วนงานวิศวกรรมแพร่ | เถิน | ENG.ThaiPBS | AGM-001 | AGM 30 | 10.8.5.27 | A8:42:E3:49:9C:8F | 2 - ปานกลาง | 2 - ปานกลาง | 2 - ปานกลาง | 10 | 8 | 5 | 27
A16-0675 | ใช้งาน |  | 35 | Transmitter_DTV | TVTX | R33_THN | ระบบส่งสัญญาณภาค 3 | ส่วนงานวิศวกรรมแพร่ | เถิน | PLISCH | T2V4203RN_1 | 0009 | 10.8.5.35 | 00:04:5F:98:19:98 | 3 - สูง | 3 - สูง | 3 - สูง | 10 | 8 | 5 | 35
B21-0430 | ใช้งาน |  | 36 | เครื่องอ่านมิเตอร์อัตโนมัติ (AMR) | Tools | R33_THN | ระบบส่งสัญญาณภาค 3 | ส่วนงานวิศวกรรมแพร่ | เถิน | none | none | 025 | 10.8.5.36 | C6:5B:BE:EB:9E:5A | 1 - ต่ำ | 1 - ต่ำ | 1 - ต่ำ | 10 | 8 | 5 | 36
A18-0037 | ใช้งาน |  |  | Rack | OTHER | R22_PHM | ระบบส่งสัญญาณภาค 2 | ส่วนงานวิศวกรรมสุราษฎร์ธานี | พนม | Tredess |  |  |  | Not Used | 1 - ต่ำ | 1 - ต่ำ | 1 - ต่ำ | 10 | 4 | 9
A18-0037 | ใช้งาน |  |  | AC_Distribution_Panel | EE | R22_PHM | ระบบส่งสัญญาณภาค 2 | ส่วนงานวิศวกรรมสุราษฎร์ธานี | พนม | Tredess | PDU |  |  | Not Used | 3 - สูง | 3 - สูง | 3 - สูง | 10 | 4 | 9
B17-0092 | ใช้งาน |  |  | AC_Distribution_Panel | EE | R22_PHM | ระบบส่งสัญญาณภาค 2 | ส่วนงานวิศวกรรมสุราษฎร์ธานี | พนม | STABIL | SR19-1U-20PB | S9PANEL-151 |  | Not Used | 3 - สูง | 3 - สูง | 3 - สูง | 10 | 4 | 9
B17-0627 | ใช้งาน |  |  | Distribution_Board_TX_With_Surge | EE | R22_PHM | ระบบส่งสัญญาณภาค 2 | ส่วนงานวิศวกรรมสุราษฎร์ธานี | พนม | ABB | DB12MC200 |  |  | Not Used | 3 - สูง | 3 - สูง | 3 - สูง | 10 | 4 | 9
A17-0166 | ใช้งาน |  |  | T2_Generator | TIE | R21_NAT | ระบบส่งสัญญาณภาค 2 | ส่วนงานวิศวกรรมสงขลา | นาทวี | Enensys | HDm-T2Edge_DTH/98-07-0055 | 070055LAU351601168 |  | Not Used | 3 - สูง | 3 - สูง | 3 - สูง | 10 | 5 | 9
A17-0218 | ใช้งาน |  |  | Integrated_Receiver_Decoder | TIE | R21_NAT | ระบบส่งสัญญาณภาค 2 | ส่วนงานวิศวกรรมสงขลา | นาทวี | Harmonic | Proview 8100/8105 | 051623023 |  | Not Used | 3 - สูง | 3 - สูง | 3 - สูง | 10 | 5 | 9
A18-0060 | ใช้งาน |  |  | Transmitter_DTV | TVTX | R21_NAT | ระบบส่งสัญญาณภาค 2 | ส่วนงานวิศวกรรมสงขลา | นาทวี | Tredess | MP-1200W SD FS | 05171357600003 |  | Not Used | 3 - สูง | 3 - สูง | 3 - สูง | 10 | 5 | 9
A18-0060 | ใช้งาน |  |  | Power_Amplifier | TVTX | R21_NAT | ระบบส่งสัญญาณภาค 2 | ส่วนงานวิศวกรรมสงขลา | นาทวี | TRedess |  |  |  | Not Used | 3 - สูง | 3 - สูง | 3 - สูง | 10 | 5 | 9
A18-0060 | ใช้งาน |  |  | Power_Amplifier | TVTX | R21_NAT | ระบบส่งสัญญาณภาค 2 | ส่วนงานวิศวกรรมสงขลา | นาทวี | TRedess |  |  |  | Not Used | 3 - สูง | 3 - สูง | 3 - สูง | 10 | 5 | 9
A18-0060 | ใช้งาน |  |  | AC_Distribution_Panel | EE | R21_NAT | ระบบส่งสัญญาณภาค 2 | ส่วนงานวิศวกรรมสงขลา | นาทวี | TRedess | PDU |  |  | Not Used | 3 - สูง | 3 - สูง | 3 - สูง | 10 | 5 | 9
A18-0060 | ใช้งาน |  |  | Rack | OTHER | R21_NAT | ระบบส่งสัญญาณภาค 2 | ส่วนงานวิศวกรรมสงขลา | นาทวี | Tredess | 857110 |  |  | Not Used | 1 - ต่ำ | 1 - ต่ำ | 1 - ต่ำ | 10 | 5 | 9
A21-0261 | ใช้งาน |  |  | Monitoring_&_Control | M&C | R21_NAT | ระบบส่งสัญญาณภาค 2 | ส่วนงานวิศวกรรมสงขลา | นาทวี | none | none | M&C 66 |  | Not Used | 2 - ปานกลาง | 2 - ปานกลาง | 2 - ปานกลาง | 10 | 5 | 9
B17-0634 | ใช้งาน |  |  | Distribution_Board_TX_With_Surge | EE | R21_NAT | ระบบส่งสัญญาณภาค 2 | ส่วนงานวิศวกรรมสงขลา | นาทวี | ABB | DB12MC200 |  |  | Not Used | 3 - สูง | 3 - สูง | 3 - สูง | 10 | 5 | 9
B20-0716 | ใช้งาน |  | 20 | Ethernet_Switches | IT | R21_NAT | ระบบส่งสัญญาณภาค 2 | ส่วนงานวิศวกรรมสงขลา | นาทวี | Cisco | SF250-24-K9-EU | DNI242604LV | 10.5.9.20 | Not Used | 2 - ปานกลาง | 2 - ปานกลาง | 2 - ปานกลาง | 10 | 5 | 9 | 20
A21-0285 | ใช้งาน |  | 5 | Monitoring_&_Control | M&C | R33_PUA | ระบบส่งสัญญาณภาค 3 | ส่วนงานวิศวกรรมแพร่ | ปัว | none | none | M&C 90 | 10.8.6.5 | B8:27:EB:56:AE:F0 | 2 - ปานกลาง | 2 - ปานกลาง | 2 - ปานกลาง | 10 | 8 | 6 | 5
A16-0594 | ใช้งาน | Main | 11 | integrated_Receiver_Decoder | TIE | R33_PUA | ระบบส่งสัญญาณภาค 3 | ส่วนงานวิศวกรรมแพร่ | ปัว | Harmonic | Proview 8100/8105 | 051538055 | 10.8.6.11 | 00:0C:A2:07:44:A9 | 3 - สูง | 3 - สูง | 3 - สูง | 10 | 8 | 6 | 11
A16-0553 | ใช้งาน | Backup | 12 | integrated_Receiver_Decoder | TIE | R33_PUA | ระบบส่งสัญญาณภาค 3 | ส่วนงานวิศวกรรมแพร่ | ปัว | Harmonic | Proview 8100/8105 | 051538028 | 10.8.6.12 | 00:0C:A2:07:45:29 | 3 - สูง | 3 - สูง | 3 - สูง | 10 | 8 | 6 | 12
A16-0562 | ใช้งาน | Main | 13 | T2_Generator | TIE | R33_PUA | ระบบส่งสัญญาณภาค 3 | ส่วนงานวิศวกรรมแพร่ | ปัว | ENENSYS | HDm-T2Edge_DTH/98-07-0055 | 070055LAU491500727 | 10.8.6.13 | 00:19:DC:36:FE:2B | 3 - สูง | 3 - สูง | 3 - สูง | 10 | 8 | 6 | 13
A17-0771 | ใช้งาน | Backup | 14 | T2_Generator | TIE | R33_PUA | ระบบส่งสัญญาณภาค 3 | ส่วนงานวิศวกรรมแพร่ | ปัว | Enensys | HDm-T2Edge_DTH/98-07-0055 | 070055LAU181702073 | 10.8.6.14 | 00:19:DC:3E:CE:D3 | 3 - สูง | 3 - สูง | 3 - สูง | 10 | 8 | 6 | 14
A18-0053 | ใช้งาน |  |  | Power_Amplifier | TVTX | R32_KLL | ระบบส่งสัญญาณภาค 3 | ส่วนงานวิศวกรรมสุโขทัย | คลองลาน | TRedess |  |  |  | Not Used | 3 - สูง | 3 - สูง | 3 - สูง | 10 | 6 | 9
A18-0053 | ใช้งาน |  |  | AC_Distribution_Panel | EE | R32_KLL | ระบบส่งสัญญาณภาค 3 | ส่วนงานวิศวกรรมสุโขทัย | คลองลาน | TRedess | PDU |  |  | Not Used | 3 - สูง | 3 - สูง | 3 - สูง | 10 | 6 | 9
A18-0053 | ใช้งาน |  |  | Rack | OTHER | R32_KLL | ระบบส่งสัญญาณภาค 3 | ส่วนงานวิศวกรรมสุโขทัย | คลองลาน | Tredess | 42H-800MM |  |  | Not Used | 1 - ต่ำ | 1 - ต่ำ | 1 - ต่ำ | 10 | 6 | 9
B17-0087 | ใช้งาน |  |  | AC_Distribution_Panel | EE | R32_KLL | ระบบส่งสัญญาณภาค 3 | ส่วนงานวิศวกรรมสุโขทัย | คลองลาน | STABIL | SR19-1U-20PB | S9PANEL-048 |  | Not Used | 3 - สูง | 3 - สูง | 3 - สูง | 10 | 6 | 9
B17-0622 | ใช้งาน |  |  | Distribution_Board_TX_With_Surge | EE | R32_KLL | ระบบส่งสัญญาณภาค 3 | ส่วนงานวิศวกรรมสุโขทัย | คลองลาน | ABB | DB12MC200 |  |  | Not Used | 3 - สูง | 3 - สูง | 3 - สูง | 10 | 6 | 9
A18-0034 | ชำรุด |  |  | AC_Distribution_Panel | EE | R31_PHO | ระบบส่งสัญญาณภาค 3 | ส่วนงานวิศวกรรมเชียงใหม่ | พร้าว | Tredess | PDU |  |  | Not Used | 3 - สูง | 3 - สูง | 3 - สูง | 10 | 7 | 9
A18-0034 | ชำรุด |  |  | Rack | OTHER | R31_PHO | ระบบส่งสัญญาณภาค 3 | ส่วนงานวิศวกรรมเชียงใหม่ | พร้าว | Tredess | 857110 | 11098571100006 |  | Not Used | 1 - ต่ำ | 1 - ต่ำ | 1 - ต่ำ | 10 | 7 | 9
B20-0683 | ใช้งาน |  | 20 | Ethernet_Switches | IT | R33_PUA | ระบบส่งสัญญาณภาค 3 | ส่วนงานวิศวกรรมแพร่ | ปัว | Cisco | SF250-24-K9-EU | DNI242604KR | 10.8.6.20 | 04:5F:B9:91:36:96 | 2 - ปานกลาง | 2 - ปานกลาง | 2 - ปานกลาง | 10 | 8 | 6 | 20
A17-0827 | ใช้งาน |  | 35 | Transmitter_DTV | TVTX | R33_PUA | ระบบส่งสัญญาณภาค 3 | ส่วนงานวิศวกรรมแพร่ | ปัว | PLISCH | T2V4203RN_1 | 0103 | 10.8.6.35 | 00:04:5F:99:AF:E7 | 3 - สูง | 3 - สูง | 3 - สูง | 10 | 8 | 6 | 35
A21-0286 | ใช้งาน |  | 5 | Monitoring_&_Control | M&C | R33_PY1 | ระบบส่งสัญญาณภาค 3 | ส่วนงานวิศวกรรมแพร่ | พะเยา | none | none | M&C 91 | 10.8.7.5 | B8:27:EB:9F:81:A7 | 2 - ปานกลาง | 2 - ปานกลาง | 2 - ปานกลาง | 10 | 8 | 7 | 5
A17-0201 | ใช้งาน | Main | 11 | Integrated_Receiver_Decoder | TIE | R33_PY1 | ระบบส่งสัญญาณภาค 3 | ส่วนงานวิศวกรรมแพร่ | พะเยา | Harmonic | Proview 8100/8105 | 051613025 | 10.8.7.11 | 00:0C:A2:07:69:F1 | 3 - สูง | 3 - สูง | 3 - สูง | 10 | 8 | 7 | 11
A15-0247 | ใช้งาน | Backup | 12 | Integrated_Receiver_Decoder | TIE | R33_PY1 | ระบบส่งสัญญาณภาค 3 | ส่วนงานวิศวกรรมแพร่ | พะเยา | Harmonic | Proview 7100/7110 | 161520028 | 10.8.7.12 | 00:0C:A2:24:94:CF | 3 - สูง | 3 - สูง | 3 - สูง | 10 | 8 | 7 | 12
A15-0254 | ใช้งาน | Main | 13 | T2_Generator | TIE | R33_PY1 | ระบบส่งสัญญาณภาค 3 | ส่วนงานวิศวกรรมแพร่ | พะเยา | Ennesys | CHASSIS HDC | 070054LAU261500087 | 10.8.7.13 | 00:19:DC:27:CE:30 | 3 - สูง | 3 - สูง | 3 - สูง | 10 | 8 | 7 | 13
A15-0255 | ใช้งาน | Backup | 14 | T2_Generator | TIE | R33_PY1 | ระบบส่งสัญญาณภาค 3 | ส่วนงานวิศวกรรมแพร่ | พะเยา | Ennesys | CHASSIS HDC | 070054LAU261500088 | 10.8.7.14 | 00:19:DC:27:CE:38 | 3 - สูง | 3 - สูง | 3 - สูง | 10 | 8 | 7 | 14
B17-0078 | ใช้งาน |  |  | AC_Distribution_Panel | EE | R31_PHO | ระบบส่งสัญญาณภาค 3 | ส่วนงานวิศวกรรมเชียงใหม่ | พร้าว | STABIL | SR19-1U-20PB | S9PANEL-062 |  | Not Used | 3 - สูง | 3 - สูง | 3 - สูง | 10 | 7 | 9
B17-0613 | ใช้งาน |  |  | Distribution_Board_TX_With_Surge | EE | R31_PHO | ระบบส่งสัญญาณภาค 3 | ส่วนงานวิศวกรรมเชียงใหม่ | พร้าว | ABB | DB12MC200 |  |  | Not Used | 3 - สูง | 3 - สูง | 3 - สูง | 10 | 7 | 9
A18-0051 | ใช้งาน |  |  | AC_Distribution_Panel | EE | R33_WNE | ระบบส่งสัญญาณภาค 3 | ส่วนงานวิศวกรรมแพร่ | วังเหนือ | Tredess | PDU |  |  | Not Used | 3 - สูง | 3 - สูง | 3 - สูง | 10 | 8 | 9
A18-0051 | ใช้งาน |  |  | Rack | OTHER | R33_WNE | ระบบส่งสัญญาณภาค 3 | ส่วนงานวิศวกรรมแพร่ | วังเหนือ | Tredess | 857110 |  |  | Not Used | 1 - ต่ำ | 1 - ต่ำ | 1 - ต่ำ | 10 | 8 | 9
B20-0680 | ใช้งาน |  | 20 | Ethernet_Switches | IT | R33_PY1 | ระบบส่งสัญญาณภาค 3 | ส่วนงานวิศวกรรมแพร่ | พะเยา | Cisco | SF250-24-K9-EU | DNI242604KN | 10.8.7.20 | 04:5F:B9:91:36:3F | 2 - ปานกลาง | 2 - ปานกลาง | 2 - ปานกลาง | 10 | 8 | 7 | 20
A16-0010 | ใช้งาน | Main | 31 | T2-Modulator | TVTX | R33_PY1 | ระบบส่งสัญญาณภาค 3 | ส่วนงานวิศวกรรมแพร่ | พะเยา | NEC | DM-5000 | F0384/R | 10.8.7.31 | 00:13:59:00:6E:05 | 3 - สูง | 3 - สูง | 3 - สูง | 10 | 8 | 7 | 31
A16-0010 | ใช้งาน | Main | 33 | TX_Control | TVTX | R33_PY1 | ระบบส่งสัญญาณภาค 3 | ส่วนงานวิศวกรรมแพร่ | พะเยา | NEC | HPC-1427 | F0372/R | 10.8.7.33 | 00:00:4C:18:D8:88 | 3 - สูง | 3 - สูง | 3 - สูง | 10 | 8 | 7 | 33
A16-0010 | ใช้งาน |  | 35 | 1+1_Control_System | TVTX | R33_PY1 | ระบบส่งสัญญาณภาค 3 | ส่วนงานวิศวกรรมแพร่ | พะเยา | NEC | HPC-1358D | F0090R | 10.8.7.35 | 00:00:4C:18:D8:CF | 3 - สูง | 3 - สูง | 3 - สูง | 10 | 8 | 7 | 35
A21-0287 | ใช้งาน |  | 5 | Monitoring_&_Control | M&C | R33_PY2 | ระบบส่งสัญญาณภาค 3 | ส่วนงานวิศวกรรมแพร่ | บ้านนาไร่เดียว | none | none | M&C 92 | 10.8.8.5 | B8:27:EB:26:04:D8 | 2 - ปานกลาง | 2 - ปานกลาง | 2 - ปานกลาง | 10 | 8 | 8 | 5
B17-0617 | ใช้งาน |  |  | Distribution_Board_TX_With_Surge | EE | R33_WNE | ระบบส่งสัญญาณภาค 3 | ส่วนงานวิศวกรรมแพร่ | วังเหนือ | ABB | DB12MC200 |  |  | Not Used | 3 - สูง | 3 - สูง | 3 - สูง | 10 | 8 | 9
A17-0832 | ใช้งาน |  |  | Transmitter_DTV | TVTX | R41_NBP | ระบบส่งสัญญาณภาค 4 | ส่วนงานวิศวกรรมขอนแก่น | หนองบัวลำภู | Plisch | T2V4203RN_1 | 0016 |  | Not Used | 3 - สูง | 3 - สูง | 3 - สูง | 10 | 9 | 9
A17-0832 | ใช้งาน | Main | 31 | T2-Modulator | TVTX | R41_NBP | ระบบส่งสัญญาณภาค 4 | ส่วนงานวิศวกรรมขอนแก่น | หนองบัวลำภู | PLISCH |  |  | 10.9.9.31 | Not Used | 3 - สูง | 3 - สูง | 3 - สูง | 10 | 9 | 9 | 31
A17-0832 | ใช้งาน |  |  | T2-Modulator | TVTX | R41_NBP | ระบบส่งสัญญาณภาค 4 | ส่วนงานวิศวกรรมขอนแก่น | หนองบัวลำภู | PLISCH |  |  |  | Not Used | 3 - สูง | 3 - สูง | 3 - สูง | 10 | 9 | 9
A17-0832 | ใช้งาน |  |  | 1+1_Control_System | TVTX | R41_NBP | ระบบส่งสัญญาณภาค 4 | ส่วนงานวิศวกรรมขอนแก่น | หนองบัวลำภู | Plisch | SCU3201 | 0085 |  | Not Used | 3 - สูง | 3 - สูง | 3 - สูง | 10 | 9 | 9
A17-0832 | ใช้งาน |  |  | Coxial_Interface | TVTX | R41_NBP | ระบบส่งสัญญาณภาค 4 | ส่วนงานวิศวกรรมขอนแก่น | หนองบัวลำภู | PLISCH |  |  |  | Not Used | 3 - สูง | 3 - สูง | 3 - สูง | 10 | 9 | 9
A17-0832 | ใช้งาน |  |  | CS_Switch | TVTX | R41_NBP | ระบบส่งสัญญาณภาค 4 | ส่วนงานวิศวกรรมขอนแก่น | หนองบัวลำภู | SPINNER |  | A180459 |  | Not Used | 3 - สูง | 3 - สูง | 3 - สูง | 10 | 9 | 9
A17-0832 | ใช้งาน |  |  | Dummy_Load | TVTX | R41_NBP | ระบบส่งสัญญาณภาค 4 | ส่วนงานวิศวกรรมขอนแก่น | หนองบัวลำภู | Spinner | 600W 50Ω | 01436832 |  | Not Used | 3 - สูง | 3 - สูง | 3 - สูง | 10 | 9 | 9
A17-0832 | ใช้งาน |  |  | GPS_Antenna | SAT | R41_NBP | ระบบส่งสัญญาณภาค 4 | ส่วนงานวิศวกรรมขอนแก่น | หนองบัวลำภู |  |  |  |  | Not Used | 3 - สูง | 3 - สูง | 3 - สูง | 10 | 9 | 9
A17-0832 | ใช้งาน |  |  | GPS_Antenna | SAT | R41_NBP | ระบบส่งสัญญาณภาค 4 | ส่วนงานวิศวกรรมขอนแก่น | หนองบัวลำภู |  |  |  |  | Not Used | 3 - สูง | 3 - สูง | 3 - สูง | 10 | 9 | 9
A17-0832 | ใช้งาน |  |  | Rack | OTHER | R41_NBP | ระบบส่งสัญญาณภาค 4 | ส่วนงานวิศวกรรมขอนแก่น | หนองบัวลำภู | RITTAL |  |  |  | Not Used | 1 - ต่ำ | 1 - ต่ำ | 1 - ต่ำ | 10 | 9 | 9
A17-0832 | ใช้งาน |  |  | AC_Distribution_Panel | EE | R41_NBP | ระบบส่งสัญญาณภาค 4 | ส่วนงานวิศวกรรมขอนแก่น | หนองบัวลำภู |  |  |  |  | Not Used | 3 - สูง | 3 - สูง | 3 - สูง | 10 | 9 | 9
B17-0135 | ใช้งาน |  |  | AC_Distribution_Panel | EE | R41_NBP | ระบบส่งสัญญาณภาค 4 | ส่วนงานวิศวกรรมขอนแก่น | หนองบัวลำภู | STABIL | SR19-1U-20PB | S9PANEL-053 |  | Not Used | 3 - สูง | 3 - สูง | 3 - สูง | 10 | 9 | 9
B17-0579 | ใช้งาน |  |  | Distribution_Board_TX_With_Surge | EE | R41_NBP | ระบบส่งสัญญาณภาค 4 | ส่วนงานวิศวกรรมขอนแก่น | หนองบัวลำภู | ABB | DB12MC200 |  |  | Not Used | 3 - สูง | 3 - สูง | 3 - สูง | 10 | 9 | 9
A16-0587 | ใช้งาน | Main | 11 | integrated_Receiver_Decoder | TIE | R33_PY2 | ระบบส่งสัญญาณภาค 3 | ส่วนงานวิศวกรรมแพร่ | บ้านนาไร่เดียว | Harmonic | Proview 8100/8105 | 051538036 | 10.8.8.11 | 00:0C:A2:07:44:95 | 3 - สูง | 3 - สูง | 3 - สูง | 10 | 8 | 8 | 11
A16-0593 | ใช้งาน | Backup | 12 | integrated_Receiver_Decoder | TIE | R33_PY2 | ระบบส่งสัญญาณภาค 3 | ส่วนงานวิศวกรรมแพร่ | บ้านนาไร่เดียว | Harmonic | Proview 8100/8105 | 051538051 | 10.8.8.12 | 00:0C:A2:07:45:01 | 3 - สูง | 3 - สูง | 3 - สูง | 10 | 8 | 8 | 12
A16-0557 | ใช้งาน | Main | 13 | T2_Generator | TIE | R33_PY2 | ระบบส่งสัญญาณภาค 3 | ส่วนงานวิศวกรรมแพร่ | บ้านนาไร่เดียว | ENENSYS | HDm-T2Edge_DTH/98-07-0055 | 070055LAU491500717 | 10.8.8.13 | 00:19:DC:36:FE:0B | 3 - สูง | 3 - สูง | 3 - สูง | 10 | 8 | 8 | 13
A16-0559 | ไม่พบ |  | 14 | T2_Generator | TIE | R33_PY2 | ระบบส่งสัญญาณภาค 3 | ส่วนงานวิศวกรรมแพร่ | บ้านนาไร่เดียว | ENENSYS | HDm-T2Edge_DTH/98-07-0055 | 070055LAU491500721 | 10.8.8.14 | 00:19:DC:36:FF:83 | 3 - สูง | 3 - สูง | 3 - สูง | 10 | 8 | 8 | 14
B20-0679 | ใช้งาน |  | 20 | Ethernet_Switches | IT | R33_PY2 | ระบบส่งสัญญาณภาค 3 | ส่วนงานวิศวกรรมแพร่ | บ้านนาไร่เดียว | Cisco | SF250-24-K9-EU | DNI242604KM | 10.8.8.20 | 04:5F:B9:91:36:22 | 2 - ปานกลาง | 2 - ปานกลาง | 2 - ปานกลาง | 10 | 8 | 8 | 20
A17-0829 | ใช้งาน |  | 35 | Transmitter_DTV | TVTX | R33_PY2 | ระบบส่งสัญญาณภาค 3 | ส่วนงานวิศวกรรมแพร่ | บ้านนาไร่เดียว | PLISCH | T2V4203RN_1 | 0106 | 10.8.8.35 | 00:04:5F:99:AF:FB | 3 - สูง | 3 - สูง | 3 - สูง | 10 | 8 | 8 | 35
A21-0288 | ใช้งาน |  | 5 | Monitoring_&_Control | M&C | R33_WNE | ระบบส่งสัญญาณภาค 3 | ส่วนงานวิศวกรรมแพร่ | วังเหนือ | none | none | M&C 93 | 10.8.9.5 | B8:27:EB:66:E7:4C | 2 - ปานกลาง | 2 - ปานกลาง | 2 - ปานกลาง | 10 | 8 | 9 | 5
A17-0202 | ใช้งาน | Main | 11 | Integrated_Receiver_Decoder | TIE | R33_WNE | ระบบส่งสัญญาณภาค 3 | ส่วนงานวิศวกรรมแพร่ | วังเหนือ | Harmonic | Proview 8100/8105 | 051623032 | 10.8.9.11 | 00:0C:A2:07:84:86 | 3 - สูง | 3 - สูง | 3 - สูง | 10 | 8 | 9 | 11
A17-0156 | ใช้งาน | Main | 13 | T2_Generator | TIE | R33_WNE | ระบบส่งสัญญาณภาค 3 | ส่วนงานวิศวกรรมแพร่ | วังเหนือ | Ennesys | HDm-T2Edge_DTH/98-07-0055 | 070055LAU351601187 | 10.8.9.13 | 00:19:DC:3E:A3:B4 | 3 - สูง | 3 - สูง | 3 - สูง | 10 | 8 | 9 | 13
B20-0677 | ใช้งาน |  | 20 | Ethernet_Switches | IT | R33_WNE | ระบบส่งสัญญาณภาค 3 | ส่วนงานวิศวกรรมแพร่ | วังเหนือ | Cisco | SF250-24-K9-EU | DNI242604KH | 10.8.9.20 | 04:5F:B9:91:35:AE | 2 - ปานกลาง | 2 - ปานกลาง | 2 - ปานกลาง | 10 | 8 | 9 | 20
A18-0051 | ใช้งาน | Main | 31 | Transmitter_DTV_With_PA | TVTX | R33_WNE | ระบบส่งสัญญาณภาค 3 | ส่วนงานวิศวกรรมแพร่ | วังเหนือ | Tredess | 3U-400W UWBD FS | 09162695500012 | 10.8.9.31 | 00:0E:7C:70:01:76 | 3 - สูง | 3 - สูง | 3 - สูง | 10 | 8 | 9 | 31
A21-0289 | ใช้งาน |  | 5 | Monitoring_&_Control | M&C | R33_WCN | ระบบส่งสัญญาณภาค 3 | ส่วนงานวิศวกรรมแพร่ | วังชิ้น | none | none | M&C 94 | 10.8.10.5 | B8:27:EB:11:F9:AD | 2 - ปานกลาง | 2 - ปานกลาง | 2 - ปานกลาง | 10 | 8 | 10 | 5
B17-0111 | ใช้งาน |  |  | AC_Distribution_Panel | EE | R42_POS | ระบบส่งสัญญาณภาค 4 | ส่วนงานวิศวกรรมอุบลราชธานี | โพธิ์ไทร | STABIL | SR19-1U-20PB | S9PANEL-029 |  | Not Used | 3 - สูง | 3 - สูง | 3 - สูง | 10 | 10 | 9
-- | 2 |  |  | IP_Camera | M&C | R43_PUS | ระบบส่งสัญญาณภาค 4 | ส่วนงานวิศวกรรมสุรินทร์ | ภูสิงห์ | STAR CAM | C21 | hbfir |  | Not Used | 2 - ปานกลาง | 2 - ปานกลาง | 2 - ปานกลาง | 10 | 11 | 9
A17-0203 | ใช้งาน | Main | 11 | Integrated_Receiver_Decoder | TIE | R33_WCN | ระบบส่งสัญญาณภาค 3 | ส่วนงานวิศวกรรมแพร่ | วังชิ้น | Harmonic | Proview 8100/8105 | 051623015 | 10.8.10.11 | 00:0C:A2:07:85:AE | 3 - สูง | 3 - สูง | 3 - สูง | 10 | 8 | 10 | 11
A17-0157 | ใช้งาน | Main | 13 | T2_Generator | TIE | R33_WCN | ระบบส่งสัญญาณภาค 3 | ส่วนงานวิศวกรรมแพร่ | วังชิ้น | Enensys | HDm-T2Edge_DTH/98-07-0055 | 070055LAU351601188 | 10.8.10.13 | 00:19:DC:3E:A3:9C | 3 - สูง | 3 - สูง | 3 - สูง | 10 | 8 | 10 | 13
B20-0684 | ใช้งาน |  | 20 | Ethernet_Switches | IT | R33_WCN | ระบบส่งสัญญาณภาค 3 | ส่วนงานวิศวกรรมแพร่ | วังชิ้น | Cisco | SF250-24-K9-EU | DNI242604KS | 10.8.10.20 | 04:5F:B9:91:36:B3 | 2 - ปานกลาง | 2 - ปานกลาง | 2 - ปานกลาง | 10 | 8 | 10 | 20
A21-1156 | ใช้งาน | Main | 31 | เครื่องส่งสัญญาณโทรทัศน์ | TVTX | R33_WCN | ระบบส่งสัญญาณภาค 3 | ส่วนงานวิศวกรรมแพร่ | วังชิ้น | TREDESS | 3U-275W FS | 04201413300001 | 10.8.10.31 | 00:0E:7C:70:0B:66 | 3 - สูง | 3 - สูง | 3 - สูง | 10 | 8 | 10 | 31
A21-0290 | ใช้งาน |  | 5 | Monitoring_&_Control | M&C | R33_NGO | ระบบส่งสัญญาณภาค 3 | ส่วนงานวิศวกรรมแพร่ | งาว | none | none | M&C 95 | 10.8.11.5 | B8:27:EB:D2:92:CA | 2 - ปานกลาง | 2 - ปานกลาง | 2 - ปานกลาง | 10 | 8 | 11 | 5
A17-0693 | ใช้งาน | Main | 11 | Integrated_Receiver_Decoder | TIE | R33_NGO | ระบบส่งสัญญาณภาค 3 | ส่วนงานวิศวกรรมแพร่ | งาว | Harmonic | Proview 8100/8105 | 051711013 | 10.8.11.11 | 00:0C:A2:08:2C:E7 | 3 - สูง | 3 - สูง | 3 - สูง | 10 | 8 | 11 | 11
A16-0559 | ไม่พบ |  |  | T2_Generator | TIE | R43_PUS | ระบบส่งสัญญาณภาค 4 | ส่วนงานวิศวกรรมสุรินทร์ | ภูสิงห์ | ENENSYS | HDm-T2Edge_DTH/98-07-0055 | 070055LAU491500720 |  | Not Used | 3 - สูง | 3 - สูง | 3 - สูง | 10 | 11 | 9
A17-0331 | ใช้งาน |  |  | Change_Over_Swicthes | TVTX | R43_PUS | ระบบส่งสัญญาณภาค 4 | ส่วนงานวิศวกรรมสุรินทร์ | ภูสิงห์ | Plisch |  | A181478 |  | Not Used | 3 - สูง | 3 - สูง | 3 - สูง | 10 | 11 | 9
A17-0331 | ใช้งาน |  |  | Dummy_Load | TVTX | R43_PUS | ระบบส่งสัญญาณภาค 4 | ส่วนงานวิศวกรรมสุรินทร์ | ภูสิงห์ | Spinner | 100 W/50 Ohm | 01473141 |  | Not Used | 3 - สูง | 3 - สูง | 3 - สูง | 10 | 11 | 9
A17-0331 | ใช้งาน |  |  | GPS_Receiving_System | SAT | R43_PUS | ระบบส่งสัญญาณภาค 4 | ส่วนงานวิศวกรรมสุรินทร์ | ภูสิงห์ | Plisch | ไม่พบ |  |  | Not Used | 3 - สูง | 3 - สูง | 3 - สูง | 10 | 11 | 9
A17-0331 | ใช้งาน |  |  | GPS_Receiving_System | SAT | R43_PUS | ระบบส่งสัญญาณภาค 4 | ส่วนงานวิศวกรรมสุรินทร์ | ภูสิงห์ | Plish | ไม่พบ |  |  | Not Used | 3 - สูง | 3 - สูง | 3 - สูง | 10 | 11 | 9
A17-0331 | ใช้งาน |  |  | Rack | OTHER | R43_PUS | ระบบส่งสัญญาณภาค 4 | ส่วนงานวิศวกรรมสุรินทร์ | ภูสิงห์ |  | T2V 4203 RP 4012 | 0023 |  | Not Used | 1 - ต่ำ | 1 - ต่ำ | 1 - ต่ำ | 10 | 11 | 9
A21-1140 | ใช้งาน |  |  | เครื่องส่งสัญญาณโทรทัศน์ | TVTX | R43_PUS | ระบบส่งสัญญาณภาค 4 | ส่วนงานวิศวกรรมสุรินทร์ | ภูสิงห์ | PLISCH | T2V4203RN | 0226 |  | Not Used | 3 - สูง | 3 - สูง | 3 - สูง | 10 | 11 | 9
A21-1141 | ใช้งาน |  |  | เครื่องส่งสัญญาณโทรทัศน์ | TVTX | R43_PUS | ระบบส่งสัญญาณภาค 4 | ส่วนงานวิศวกรรมสุรินทร์ | ภูสิงห์ | PLISCH | T2V4203RN | 0227 |  | Not Used | 3 - สูง | 3 - สูง | 3 - สูง | 10 | 11 | 9
B16-0633 | ใช้งาน |  |  | Television_Receiver | M&C | R43_PUS | ระบบส่งสัญญาณภาค 4 | ส่วนงานวิศวกรรมสุรินทร์ | ภูสิงห์ | Sony | KDL-32W700C | 3202755 |  | Not Used | 2 - ปานกลาง | 2 - ปานกลาง | 2 - ปานกลาง | 10 | 11 | 9
B17-0105 | ใช้งาน |  |  | AC_Distribution_Panel | EE | R43_PUS | ระบบส่งสัญญาณภาค 4 | ส่วนงานวิศวกรรมสุรินทร์ | ภูสิงห์ | STABIL | SR19-1U-20PB | S9PANEL-086 |  | Not Used | 3 - สูง | 3 - สูง | 3 - สูง | 10 | 11 | 9
B17-0577 | ใช้งาน |  |  | Distribution_Board_TX_With_Surge | EE | R43_PUS | ระบบส่งสัญญาณภาค 4 | ส่วนงานวิศวกรรมสุรินทร์ | ภูสิงห์ | ABB | DB12MC200 |  |  | Not Used | 3 - สูง | 3 - สูง | 3 - สูง | 10 | 11 | 9
รอสืบหาเลขทรัพย์สิน | 2 |  |  | T2_Generator | TIE | R43_PUS | ระบบส่งสัญญาณภาค 4 | ส่วนงานวิศวกรรมสุรินทร์ | ภูสิงห์ | Ennesys | CHASSIS HDC | 070055LAU491500762 |  | Not Used | 3 - สูง | 3 - สูง | 3 - สูง | 10 | 11 | 9
-- | ใช้งาน |  |  | Monitor | M&C | R11_CMB | ระบบส่งสัญญาณภาค 1 | ส่วนงานวิศวกรรมกรุงเทพ | จอมบึง | JVC | TM-A101G | 10906724 |  | Not Used | 2 - ปานกลาง | 2 - ปานกลาง | 2 - ปานกลาง | 10 | 1 | 10
-- | ใช้งาน |  |  | Set_Top_Box | M&C | R11_CMB | ระบบส่งสัญญาณภาค 1 | ส่วนงานวิศวกรรมกรุงเทพ | จอมบึง | planetcomm | DTR-T2A | 03010114080012287 |  | Not Used | 2 - ปานกลาง | 2 - ปานกลาง | 2 - ปานกลาง | 10 | 1 | 10
-- | ใช้งาน |  |  | IP_Camera | M&C | R11_CMB | ระบบส่งสัญญาณภาค 1 | ส่วนงานวิศวกรรมกรุงเทพ | จอมบึง | Vstarcam | C21 | VSTG132223FFFVD |  | Not Used | 2 - ปานกลาง | 2 - ปานกลาง | 2 - ปานกลาง | 10 | 1 | 10
-- | ใช้งาน |  |  | Monitorig_&_Control | M&C | R11_CMB | ระบบส่งสัญญาณภาค 1 | ส่วนงานวิศวกรรมกรุงเทพ | จอมบึง | ThaiPBS | ประกอบเอง |  |  | Not Used | 2 - ปานกลาง | 2 - ปานกลาง | 2 - ปานกลาง | 10 | 1 | 10
A17-0770 | ใช้งาน | Main | 13 | T2_Generator | TIE | R33_NGO | ระบบส่งสัญญาณภาค 3 | ส่วนงานวิศวกรรมแพร่ | งาว | Enensys | HDm-T2Edge_DTH/98-07-0055 | 070055LAU181702089 | 10.8.11.13 | 00:19:DC:3E:CF:9B | 3 - สูง | 3 - สูง | 3 - สูง | 10 | 8 | 11 | 13
B20-0678 | ใช้งาน |  | 20 | Ethernet_Switches | IT | R33_NGO | ระบบส่งสัญญาณภาค 3 | ส่วนงานวิศวกรรมแพร่ | งาว | Cisco | SF250-24-K9-EU | DNI242604KL | 10.8.11.20 | 04:5F:B9:91:36:05 | 2 - ปานกลาง | 2 - ปานกลาง | 2 - ปานกลาง | 10 | 8 | 11 | 20
A18-0269 | ใช้งาน | Main | 31 | Transmitter_DTV_With_PA | TVTX | R33_NGO | ระบบส่งสัญญาณภาค 3 | ส่วนงานวิศวกรรมแพร่ | งาว | Tredess | 3U-275W FS | 04171209900025 | 10.8.11.31 | 00:0E:7C:70:02:28 | 3 - สูง | 3 - สูง | 3 - สูง | 10 | 8 | 11 | 31
A20-0593 | ใช้งาน |  | 5 | Monitoring&Control | M&C | R33_PUS | ระบบส่งสัญญาณภาค 3 | ส่วนงานวิศวกรรมแพร่ | ภูซาง |  |  | M&C 10 | 10.8.12.5 | B8:27:EB:32:59:27 | 2 - ปานกลาง | 2 - ปานกลาง | 2 - ปานกลาง | 10 | 8 | 12 | 5
A17-0702 | ใช้งาน | Main | 11 | Integrated_Receiver_Decoder | TIE | R33_PUS | ระบบส่งสัญญาณภาค 3 | ส่วนงานวิศวกรรมแพร่ | ภูซาง | Harmonic | Proview 8100/8105 | 051715059 | 10.8.12.11 | 00:0C:A2:08:2B:E3 | 3 - สูง | 3 - สูง | 3 - สูง | 10 | 8 | 12 | 11
A17-0776 | ใช้งาน | Main | 13 | T2_Generator | TIE | R33_PUS | ระบบส่งสัญญาณภาค 3 | ส่วนงานวิศวกรรมแพร่ | ภูซาง | Enensys | HDm-T2Edge_DTH/98-07-0055 | 070055LAU181701950 | 10.8.12.13 | 00:19:DC:3E:CA:BB | 3 - สูง | 3 - สูง | 3 - สูง | 10 | 8 | 12 | 13
A17-0250 | ใช้งาน |  | 20 | Ethernet_Switches | IT | R33_PUS | ระบบส่งสัญญาณภาค 3 | ส่วนงานวิศวกรรมแพร่ | ภูซาง | Cisco | WS-C3650-24TSL | FDO2041E1CW | 10.8.12.20 | A0:E0:AF:07:79:D6 | 2 - ปานกลาง | 2 - ปานกลาง | 2 - ปานกลาง | 10 | 8 | 12 | 20
A18-0032 | ใช้งาน |  |  | EXCITER | TVTX | R11_CMB | ระบบส่งสัญญาณภาค 1 | ส่วนงานวิศวกรรมกรุงเทพ | จอมบึง | Tredess | DTT EXCITER TX MP FS |  |  | Not Used | 3 - สูง | 3 - สูง | 3 - สูง | 10 | 1 | 10
A18-0032 | ใช้งาน |  |  | Power_Amplifier | TVTX | R11_CMB | ระบบส่งสัญญาณภาค 1 | ส่วนงานวิศวกรรมกรุงเทพ | จอมบึง | Tredess | DTT Power Amplifier P1 MPFS | 02170631100001 |  | Not Used | 3 - สูง | 3 - สูง | 3 - สูง | 10 | 1 | 10
A18-0032 | ใช้งาน |  |  | AC_Distribution_Panel | EE | R11_CMB | ระบบส่งสัญญาณภาค 1 | ส่วนงานวิศวกรรมกรุงเทพ | จอมบึง | Tredess | PDU |  |  | Not Used | 3 - สูง | 3 - สูง | 3 - สูง | 10 | 1 | 10
A18-0032 | ใช้งาน |  |  | Rack | OTHER | R11_CMB | ระบบส่งสัญญาณภาค 1 | ส่วนงานวิศวกรรมกรุงเทพ | จอมบึง | Tredess | 42U | 85711000000025 |  | Not Used | 1 - ต่ำ | 1 - ต่ำ | 1 - ต่ำ | 10 | 1 | 10
B17-0095 | ใช้งาน |  |  | AC_Distribution_Panel | EE | R11_CMB | ระบบส่งสัญญาณภาค 1 | ส่วนงานวิศวกรรมกรุงเทพ | จอมบึง | STABIL | SR19-1U-20PB | S9PANEL-032 |  | Not Used | 3 - สูง | 3 - สูง | 3 - สูง | 10 | 1 | 10
B17-0563 | ใช้งาน |  |  | Distribution_Board_TX_With_Surge | EE | R11_CMB | ระบบส่งสัญญาณภาค 1 | ส่วนงานวิศวกรรมกรุงเทพ | จอมบึง | ABB | DB12MC200 |  |  | Not Used | 3 - สูง | 3 - สูง | 3 - สูง | 10 | 1 | 10
-- |  |  |  | AC_Distribution_Board_Panel | EE | R12_TTK | ระบบส่งสัญญาณภาค 1 | ส่วนงานวิศวกรรมสระแก้ว | ท่าตะเกียบ | STABIL | SR19-1U-20PB | S9PANEL-090 |  | Not Used | 3 - สูง | 3 - สูง | 3 - สูง | 10 | 2 | 10
A17-0632 | ใช้งาน |  | 22 | Power_Monitor | COMB | R33_PUS | ระบบส่งสัญญาณภาค 3 | ส่วนงานวิศวกรรมแพร่ | ภูซาง | comm-connect | 3024 | 30240451 | 10.8.12.22 | 70:B3:D5:EC:E1:C3 | 3 - สูง | 3 - สูง | 3 - สูง | 10 | 8 | 12 | 22
A17-0653 | ใช้งาน |  | 23 | Uninterruptible_Power_Supply | EE | R33_PUS | ระบบส่งสัญญาณภาค 3 | ส่วนงานวิศวกรรมแพร่ | ภูซาง | APC | SRT10KXLI | AS1716170890 | 10.8.12.23 | 00:C0:B7:DC:FC:D3 | 3 - สูง | 3 - สูง | 3 - สูง | 10 | 8 | 12 | 23
A24-0381 | ใช้งาน |  | 27 | Automatic_Transfer_Switches | M&C | R33_PUS | ระบบส่งสัญญาณภาค 3 | ส่วนงานวิศวกรรมแพร่ | ภูซาง | ENG.ThaiPBS | AGM-001 | AGM 33 | 10.8.12.27 | 24:D7:EB:0F:6A:A3 | 2 - ปานกลาง | 2 - ปานกลาง | 2 - ปานกลาง | 10 | 8 | 12 | 27
A18-0275 | ใช้งาน | Main | 31 | Transmitter_DTV_With_PA | TVTX | R33_PUS | ระบบส่งสัญญาณภาค 3 | ส่วนงานวิศวกรรมแพร่ | ภูซาง | Tredess | 3U-275W FS | 04171209900035 | 10.8.12.31 | 00:0E:7C:70:02:16 | 3 - สูง | 3 - สูง | 3 - สูง | 10 | 8 | 12 | 31
B21-0415 | ใช้งาน |  | 36 | เครื่องอ่านมิเตอร์อัตโนมัติ (AMR) | Tools | R33_PUS | ระบบส่งสัญญาณภาค 3 | ส่วนงานวิศวกรรมแพร่ | ภูซาง | none | none | 010 | 10.8.12.36 | EA:DB:84:DF:6B:53 | 1 - ต่ำ | 1 - ต่ำ | 1 - ต่ำ | 10 | 8 | 12 | 36
A18-0234 | ใช้งาน |  |  | AC_Distribution_Panel | EE | R12_TTK | ระบบส่งสัญญาณภาค 1 | ส่วนงานวิศวกรรมสระแก้ว | ท่าตะเกียบ | Tredess | PDU |  |  | Not Used | 3 - สูง | 3 - สูง | 3 - สูง | 10 | 2 | 10
A18-0235 | สำรอง |  |  | Transmitter_DTV_With_PA | TVTX | R12_TTK | ระบบส่งสัญญาณภาค 1 | ส่วนงานวิศวกรรมสระแก้ว | ท่าตะเกียบ | Tredess | 3U-400W UWBD FS | 01170226300009 |  | Not Used | 3 - สูง | 3 - สูง | 3 - สูง | 10 | 2 | 10
A20-0594 | ใช้งาน |  | 5 | Monitoring&Control | M&C | R33_POG | ระบบส่งสัญญาณภาค 3 | ส่วนงานวิศวกรรมแพร่ | ปง |  |  | M&C 11 | 10.8.13.5 | B8:27:EB:7B:42:1B | 2 - ปานกลาง | 2 - ปานกลาง | 2 - ปานกลาง | 10 | 8 | 13 | 5
A17-0700 | ใช้งาน | Main | 11 | Integrated_Receiver_Decoder | TIE | R33_POG | ระบบส่งสัญญาณภาค 3 | ส่วนงานวิศวกรรมแพร่ | ปง | Harmonic | Proview 8100/8105 | 051715062 | 10.8.13.11 | 00:0C:A2:08:2B:EB | 3 - สูง | 3 - สูง | 3 - สูง | 10 | 8 | 13 | 11
A17-0777 | ใช้งาน | Main | 13 | T2_Generator | TIE | R33_POG | ระบบส่งสัญญาณภาค 3 | ส่วนงานวิศวกรรมแพร่ | ปง | Enensys | HDm-T2Edge_DTH/98-07-0055 | 070055LAU181701963 | 10.8.13.13 | 00:19:DC:3E:CB:83 | 3 - สูง | 3 - สูง | 3 - สูง | 10 | 8 | 13 | 13
A17-0262 | ใช้งาน |  | 20 | Ethernet_Switches | IT | R33_POG | ระบบส่งสัญญาณภาค 3 | ส่วนงานวิศวกรรมแพร่ | ปง | Cisco | WS-C3650-24TSL | FDO2041Q0PV | 10.8.13.20 | A0:3D:6F:C6:52:56 | 2 - ปานกลาง | 2 - ปานกลาง | 2 - ปานกลาง | 10 | 8 | 13 | 20
A17-0620 | ใช้งาน |  | 22 | Power_Monitor | COMB | R33_POG | ระบบส่งสัญญาณภาค 3 | ส่วนงานวิศวกรรมแพร่ | ปง | comm-connect | 3024 | 30240453 | 10.8.13.22 | 70:B3:D5:EC:E1:C5 | 3 - สูง | 3 - สูง | 3 - สูง | 10 | 8 | 13 | 22
A18-0284 | ใช้งาน |  |  | AC_Distribution_Panel | EE | R23_SWI | ระบบส่งสัญญาณภาค 2 | ส่วนงานวิศวกรรมชุมพร | สวี | Tredess | PDU |  |  | Not Used | 3 - สูง | 3 - สูง | 3 - สูง | 10 | 3 | 10
A17-0655 | ใช้งาน |  | 23 | Uninterruptible_Power_Supply | EE | R33_POG | ระบบส่งสัญญาณภาค 3 | ส่วนงานวิศวกรรมแพร่ | ปง | APC | Galaxy 3500 , 20Kva | QS1703350557 | 10.8.13.23 | 00:C0:B7:DB:74:91 | 3 - สูง | 3 - สูง | 3 - สูง | 10 | 8 | 13 | 23
A24-0380 | ใช้งาน |  | 27 | Automatic_Transfer_Switches | M&C | R33_POG | ระบบส่งสัญญาณภาค 3 | ส่วนงานวิศวกรรมแพร่ | ปง | ENG.ThaiPBS | AGM-001 | AGM 32 | 10.8.13.27 | 24:D7:EB:0F:4E:B3 | 2 - ปานกลาง | 2 - ปานกลาง | 2 - ปานกลาง | 10 | 8 | 13 | 27
A18-0276 | ใช้งาน | Main | 31 | Transmitter_DTV_With_PA | TVTX | R33_POG | ระบบส่งสัญญาณภาค 3 | ส่วนงานวิศวกรรมแพร่ | ปง | Tredess | 3U-400W UWBD FS | 09162695500017 | 10.8.13.31 | 00:0E:7C:70:01:77 | 3 - สูง | 3 - สูง | 3 - สูง | 10 | 8 | 13 | 31
B21-0413 | ใช้งาน |  | 36 | เครื่องอ่านมิเตอร์อัตโนมัติ (AMR) | Tools | R33_POG | ระบบส่งสัญญาณภาค 3 | ส่วนงานวิศวกรรมแพร่ | ปง | none | none | 008 | 10.8.13.36 | EA:DB:84:E3:5B:82 | 1 - ต่ำ | 1 - ต่ำ | 1 - ต่ำ | 10 | 8 | 13 | 36
A20-0595 | ใช้งาน |  | 5 | Monitoring&Control | M&C | R33_CMN | ระบบส่งสัญญาณภาค 3 | ส่วนงานวิศวกรรมแพร่ | เชียงม่วน |  |  | M&C 12 | 10.8.14.5 | B8:27:EB:6D:93:E6 | 2 - ปานกลาง | 2 - ปานกลาง | 2 - ปานกลาง | 10 | 8 | 14 | 5
A18-0038 | ใช้งาน |  |  | AC_Distribution_Panel | EE | R22_KRN | ระบบส่งสัญญาณภาค 2 | ส่วนงานวิศวกรรมสุราษฎร์ธานี | คีรีรัฐนิคม | Tredess | PDU |  |  | Not Used | 3 - สูง | 3 - สูง | 3 - สูง | 10 | 4 | 10
A18-0038 | ใช้งาน |  |  | Rack | OTHER | R22_KRN | ระบบส่งสัญญาณภาค 2 | ส่วนงานวิศวกรรมสุราษฎร์ธานี | คีรีรัฐนิคม | Tredess |  |  |  | Not Used | 1 - ต่ำ | 1 - ต่ำ | 1 - ต่ำ | 10 | 4 | 10
B17-0093 | ใช้งาน |  |  | AC_Distribution_Panel | EE | R22_KRN | ระบบส่งสัญญาณภาค 2 | ส่วนงานวิศวกรรมสุราษฎร์ธานี | คีรีรัฐนิคม | STABIL | SR19-1U-20PB | S9PANEL-152 |  | Not Used | 3 - สูง | 3 - สูง | 3 - สูง | 10 | 4 | 10
B17-0611 | ใช้งาน |  |  | Distribution_Board_TX_With_Surge | EE | R22_KRN | ระบบส่งสัญญาณภาค 2 | ส่วนงานวิศวกรรมสุราษฎร์ธานี | คีรีรัฐนิคม | ABB | DB12MC200 |  |  | Not Used | 3 - สูง | 3 - สูง | 3 - สูง | 10 | 4 | 10
A17-0701 | ใช้งาน | Main | 11 | Integrated_Receiver_Decoder | TIE | R33_CMN | ระบบส่งสัญญาณภาค 3 | ส่วนงานวิศวกรรมแพร่ | เชียงม่วน | Harmonic | Proview 8100/8105 | 051715007 | 10.8.14.11 | 00:0C:A2:08:2B:57 | 3 - สูง | 3 - สูง | 3 - สูง | 10 | 8 | 14 | 11
A17-0778 | ใช้งาน | Main | 13 | T2_Generator | TIE | R33_CMN | ระบบส่งสัญญาณภาค 3 | ส่วนงานวิศวกรรมแพร่ | เชียงม่วน | Enensys | HDm-T2Edge_DTH/98-07-0055 | 070055LAU181701959 | 10.8.14.13 | 00:19:DC:3E:CA:C3 | 3 - สูง | 3 - สูง | 3 - สูง | 10 | 8 | 14 | 13
A16-0342 | ใช้งาน |  | 20 | Ethernet_Switches | IT | R33_CMN | ระบบส่งสัญญาณภาค 3 | ส่วนงานวิศวกรรมแพร่ | เชียงม่วน | Cisco | WS-C2960XR-24TS-I | FDO1941B00X | 10.8.14.20 | 50:06:AB:41:7D:C2 | 2 - ปานกลาง | 2 - ปานกลาง | 2 - ปานกลาง | 10 | 8 | 14 | 20
A18-0306 | ใช้งาน |  |  | Transmitter_DTV_With_PA | TVTX | R21_MYA | ระบบส่งสัญญาณภาค 2 | ส่วนงานวิศวกรรมสงขลา | เมืองยะลา | Tredess | 3U-275W FS | 04171209900022 |  | Not Used | 3 - สูง | 3 - สูง | 3 - สูง | 10 | 5 | 10
A18-0306 | ใช้งาน |  |  | AC_Distribution_Panel | EE | R21_MYA | ระบบส่งสัญญาณภาค 2 | ส่วนงานวิศวกรรมสงขลา | เมืองยะลา | Tredess | PDU |  |  | Not Used | 3 - สูง | 3 - สูง | 3 - สูง | 10 | 5 | 10
A21-0262 | ใช้งาน |  |  | Monitoring_&_Control | M&C | R21_MYA | ระบบส่งสัญญาณภาค 2 | ส่วนงานวิศวกรรมสงขลา | เมืองยะลา | none | none | M&C 67 |  | Not Used | 2 - ปานกลาง | 2 - ปานกลาง | 2 - ปานกลาง | 10 | 5 | 10
A17-0626 | ใช้งาน |  | 22 | Power_Monitor | COMB | R33_CMN | ระบบส่งสัญญาณภาค 3 | ส่วนงานวิศวกรรมแพร่ | เชียงม่วน | comm-connect | 3024 | 30240457 | 10.8.14.22 | 70:B3:D5:EC:E1:C9 | 3 - สูง | 3 - สูง | 3 - สูง | 10 | 8 | 14 | 22
A17-0654 | ใช้งาน |  | 23 | Uninterruptible_Power_Supply | EE | R33_CMN | ระบบส่งสัญญาณภาค 3 | ส่วนงานวิศวกรรมแพร่ | เชียงม่วน | APC | SRT10KXLI | AS1716170888 | 10.8.14.23 | 00:C0:B7:DC:FD:4C | 3 - สูง | 3 - สูง | 3 - สูง | 10 | 8 | 14 | 23
A24-0379 | ใช้งาน |  | 27 | Automatic_Transfer_Switches | M&C | R33_CMN | ระบบส่งสัญญาณภาค 3 | ส่วนงานวิศวกรรมแพร่ | เชียงม่วน | ENG.ThaiPBS | AGM-001 | AGM 31 | 10.8.14.27 | 0C:B8:15:F3:95:EF | 2 - ปานกลาง | 2 - ปานกลาง | 2 - ปานกลาง | 10 | 8 | 14 | 27
A18-0277 | ใช้งาน | Main | 31 | Transmitter_DTV_With_PA | TVTX | R33_CMN | ระบบส่งสัญญาณภาค 3 | ส่วนงานวิศวกรรมแพร่ | เชียงม่วน | Tredess | 3U-275W FS | 04171209900043 | 10.8.14.31 | 00:0E:7C:70:02:1D | 3 - สูง | 3 - สูง | 3 - สูง | 10 | 8 | 14 | 31
B21-0414 | ใช้งาน |  | 36 | เครื่องอ่านมิเตอร์อัตโนมัติ (AMR) | Tools | R33_CMN | ระบบส่งสัญญาณภาค 3 | ส่วนงานวิศวกรรมแพร่ | เชียงม่วน | none | none | 009 | 10.8.14.36 | EA:DB:84:DF:3A:B3 | 1 - ต่ำ | 1 - ต่ำ | 1 - ต่ำ | 10 | 8 | 14 | 36
A18-0055 | ใช้งาน |  |  | Transmitter_DTV_With_PA | TVTX | R32_POP | ระบบส่งสัญญาณภาค 3 | ส่วนงานวิศวกรรมสุโขทัย | พบพระ | Tredess | 3U-275W FS | 10163087000008 |  | Not Used | 3 - สูง | 3 - สูง | 3 - สูง | 10 | 6 | 10
A18-0055 | ใช้งาน |  |  | AC_Distribution_Panel | EE | R32_POP | ระบบส่งสัญญาณภาค 3 | ส่วนงานวิศวกรรมสุโขทัย | พบพระ | Tredess | PDU |  |  | Not Used | 3 - สูง | 3 - สูง | 3 - สูง | 10 | 6 | 10
A18-0055 | ใช้งาน |  |  | Rack | OTHER | R32_POP | ระบบส่งสัญญาณภาค 3 | ส่วนงานวิศวกรรมสุโขทัย | พบพระ | Tredess | 42H-800MM | 857000000044 |  | Not Used | 1 - ต่ำ | 1 - ต่ำ | 1 - ต่ำ | 10 | 6 | 10
B17-0089 | ใช้งาน |  |  | AC_Distribution_Panel | EE | R32_POP | ระบบส่งสัญญาณภาค 3 | ส่วนงานวิศวกรรมสุโขทัย | พบพระ | STABIL | SR19-1U-20PB | S9PANEL-049 |  | Not Used | 3 - สูง | 3 - สูง | 3 - สูง | 10 | 6 | 10
B17-0633 | ใช้งาน |  |  | Distribution_Board_TX_With_Surge | EE | R32_POP | ระบบส่งสัญญาณภาค 3 | ส่วนงานวิศวกรรมสุโขทัย | พบพระ | ABB | DB12MC200 |  |  | Not Used | 3 - สูง | 3 - สูง | 3 - สูง | 10 | 6 | 10
A21-0291 | ใช้งาน |  | 5 | Monitoring_&_Control | M&C | R33_NAP | ระบบส่งสัญญาณภาค 3 | ส่วนงานวิศวกรรมแพร่ | น้ำปาด | none | none | M&C 96 | 10.8.15.5 | B8:27:EB:36:CE:ED | 2 - ปานกลาง | 2 - ปานกลาง | 2 - ปานกลาง | 10 | 8 | 15 | 5
A17-0703 | ใช้งาน | Main | 11 | Integrated_Receiver_Decoder | TIE | R33_NAP | ระบบส่งสัญญาณภาค 3 | ส่วนงานวิศวกรรมแพร่ | น้ำปาด | Harmonic | Proview 8100/8105 | 051715054 | 10.8.15.11 | 00:0C:A2:08:2B:7B | 3 - สูง | 3 - สูง | 3 - สูง | 10 | 8 | 15 | 11
A17-0780 | ใช้งาน | Main | 13 | T2_Generator | TIE | R33_NAP | ระบบส่งสัญญาณภาค 3 | ส่วนงานวิศวกรรมแพร่ | น้ำปาด | Enensys | HDm-T2Edge_DTH/98-07-0055 | 070055LAU131701926 | 10.8.15.13 | 00:19:DC:3E:CB:63 | 3 - สูง | 3 - สูง | 3 - สูง | 10 | 8 | 15 | 13
B20-0685 | ใช้งาน |  | 20 | Ethernet_Switches | IT | R33_NAP | ระบบส่งสัญญาณภาค 3 | ส่วนงานวิศวกรรมแพร่ | น้ำปาด | Cisco | SF250-24-K9-EU | DNI242604KT | 10.8.15.20 | 04:5F:B9:91:36:D0 | 2 - ปานกลาง | 2 - ปานกลาง | 2 - ปานกลาง | 10 | 8 | 15 | 20
A21-1157 | ใช้งาน | Main | 31 | เครื่องส่งสัญญาณโทรทัศน์ | TVTX | R33_NAP | ระบบส่งสัญญาณภาค 3 | ส่วนงานวิศวกรรมแพร่ | น้ำปาด | TREDESS | 3U-275W FS | 04201428500001 | 10.8.15.31 | 00:0E:7C:70:0B:67 | 3 - สูง | 3 - สูง | 3 - สูง | 10 | 8 | 15 | 31
A18-0036 | ใช้งาน |  |  | AC_Distribution_Panel | EE | R31_WHG | ระบบส่งสัญญาณภาค 3 | ส่วนงานวิศวกรรมเชียงใหม่ | เวียงแหง | Tredess | PDU |  |  | Not Used | 3 - สูง | 3 - สูง | 3 - สูง | 10 | 7 | 10
A18-0036 | ใช้งาน |  |  | Rack | OTHER | R31_WHG | ระบบส่งสัญญาณภาค 3 | ส่วนงานวิศวกรรมเชียงใหม่ | เวียงแหง | Tredess |  |  |  | Not Used | 1 - ต่ำ | 1 - ต่ำ | 1 - ต่ำ | 10 | 7 | 10
B17-0081 | ใช้งาน |  |  | AC_Distribution_Panel | EE | R31_WHG | ระบบส่งสัญญาณภาค 3 | ส่วนงานวิศวกรรมเชียงใหม่ | เวียงแหง | STABIL | SR19-1U-20PB | S9PANEL-064 |  | Not Used | 3 - สูง | 3 - สูง | 3 - สูง | 10 | 7 | 10
B17-0623 | ใช้งาน |  |  | Distribution_Board_TX_With_Surge | EE | R31_WHG | ระบบส่งสัญญาณภาค 3 | ส่วนงานวิศวกรรมเชียงใหม่ | เวียงแหง | ABB | DB12MC200 |  |  | Not Used | 3 - สูง | 3 - สูง | 3 - สูง | 10 | 7 | 10
A18-0052 | ใช้งาน |  |  | AC_Distribution_Panel | EE | R33_WCN | ระบบส่งสัญญาณภาค 3 | ส่วนงานวิศวกรรมแพร่ | วังชิ้น |  | PDU |  |  | Not Used | 3 - สูง | 3 - สูง | 3 - สูง | 10 | 8 | 10
A18-0052 | ใช้งาน |  |  | Rack | OTHER | R33_WCN | ระบบส่งสัญญาณภาค 3 | ส่วนงานวิศวกรรมแพร่ | วังชิ้น | Tredess | 857110 |  |  | Not Used | 1 - ต่ำ | 1 - ต่ำ | 1 - ต่ำ | 10 | 8 | 10
A14-0534 | ใช้งาน | Main | 11 | Integrated_Receiver_Decoder | TIE | R41_KKN | ระบบส่งสัญญาณภาค 4 | ส่วนงานวิศวกรรมขอนแก่น | ขอนแก่น | Harmonic | Proview 7100/7110 | 161414216 | 10.9.1.11 | 00:0C:A2:24:15:04 | 3 - สูง | 3 - สูง | 3 - สูง | 10 | 9 | 1 | 11
A14-0519 | ใช้งาน | Backup | 12 | Integrated_Receiver_Decoder | TIE | R41_KKN | ระบบส่งสัญญาณภาค 4 | ส่วนงานวิศวกรรมขอนแก่น | ขอนแก่น | Harmonic | Proview 7100/7110 | 161423124 | 10.9.1.12 | 00:0C:A2:24:27:27 | 3 - สูง | 3 - สูง | 3 - สูง | 10 | 9 | 1 | 12
A14-0654 | ใช้งาน | Main | 13 | T2_Generator | TIE | R41_KKN | ระบบส่งสัญญาณภาค 4 | ส่วนงานวิศวกรรมขอนแก่น | ขอนแก่น | ENENSYS | T2-EdgeDTH | 070054LAU261400076 | 10.9.1.13 | 00:19:DC:27:B3:80 | 3 - สูง | 3 - สูง | 3 - สูง | 10 | 9 | 1 | 13
A14-0655 | ใช้งาน | Backup | 14 | T2_Generator | TIE | R41_KKN | ระบบส่งสัญญาณภาค 4 | ส่วนงานวิศวกรรมขอนแก่น | ขอนแก่น | ENENSYS | T2-EdgeDTH | 070054LAU261400077 | 10.9.1.14 | 00:19:DC:27:B3:A8 | 3 - สูง | 3 - สูง | 3 - สูง | 10 | 9 | 1 | 14
A16-0279 | ใช้งาน |  | 15 | Seamless_Switch | TIE | R41_KKN | ระบบส่งสัญญาณภาค 4 | ส่วนงานวิศวกรรมขอนแก่น | ขอนแก่น | ENENSYS | HDm-ASIIPGuard/98-04-0023 | 070055LAU451500684 | 10.9.1.15 | 00:19:DC:27:D9:00 | 3 - สูง | 3 - สูง | 3 - สูง | 10 | 9 | 1 | 15
B17-0621 | ใช้งาน |  |  | Distribution_Board_TX_With_Surge | EE | R33_WCN | ระบบส่งสัญญาณภาค 3 | ส่วนงานวิศวกรรมแพร่ | วังชิ้น | ABB | DB12MC200 |  |  | Not Used | 3 - สูง | 3 - สูง | 3 - สูง | 10 | 8 | 10
A00-9679 | ยกเลิก |  |  | Television_Receiver | M&C | R41_ND1 | ระบบส่งสัญญาณภาค 4 | ส่วนงานวิศวกรรมขอนแก่น | หนองบัวแดง | Lg | FA3NICAM | 605THKY02781 |  | Not Used | 2 - ปานกลาง | 2 - ปานกลาง | 2 - ปานกลาง | 10 | 9 | 10
A17-0438 | ใช้งาน |  |  | Transmitter_DTV | TVTX | R41_ND1 | ระบบส่งสัญญาณภาค 4 | ส่วนงานวิศวกรรมขอนแก่น | หนองบัวแดง | Plisch | T2V4203RN_1 | 0041 |  | Not Used | 3 - สูง | 3 - สูง | 3 - สูง | 10 | 9 | 10
A17-0438 | ใช้งาน |  |  | System_Control_Unit | TVTX | R41_ND1 | ระบบส่งสัญญาณภาค 4 | ส่วนงานวิศวกรรมขอนแก่น | หนองบัวแดง | Plisch | SCU3201 | 0075 |  | Not Used | 3 - สูง | 3 - สูง | 3 - สูง | 10 | 9 | 10
A17-0438 | ใช้งาน |  |  | Dummy_load | TVTX | R41_ND1 | ระบบส่งสัญญาณภาค 4 | ส่วนงานวิศวกรรมขอนแก่น | หนองบัวแดง | Spinner |  | 01 BN 53 77 61 1000W 50Ω |  | Not Used | 3 - สูง | 3 - สูง | 3 - สูง | 10 | 9 | 10
A17-0438 | ใช้งาน |  |  | Change_Over_Swicthes | TVTX | R41_ND1 | ระบบส่งสัญญาณภาค 4 | ส่วนงานวิศวกรรมขอนแก่น | หนองบัวแดง |  |  |  |  | Not Used | 3 - สูง | 3 - สูง | 3 - สูง | 10 | 9 | 10
A17-0438 | ใช้งาน |  |  | Rack | OTHER | R41_ND1 | ระบบส่งสัญญาณภาค 4 | ส่วนงานวิศวกรรมขอนแก่น | หนองบัวแดง | Rittal |  | 4-1000243787 |  | Not Used | 1 - ต่ำ | 1 - ต่ำ | 1 - ต่ำ | 10 | 9 | 10
A17-0438 | ใช้งาน |  |  | GPS_Antenna | SAT | R41_ND1 | ระบบส่งสัญญาณภาค 4 | ส่วนงานวิศวกรรมขอนแก่น | หนองบัวแดง | PC Tel | 3977D |  |  | Not Used | 3 - สูง | 3 - สูง | 3 - สูง | 10 | 9 | 10
A17-0438 | ใช้งาน |  |  | GPS_Antenna | SAT | R41_ND1 | ระบบส่งสัญญาณภาค 4 | ส่วนงานวิศวกรรมขอนแก่น | หนองบัวแดง | PC Tel | 3977D |  |  | Not Used | 3 - สูง | 3 - สูง | 3 - สูง | 10 | 9 | 10
A17-0438 | ใช้งาน |  |  | AC_Distribution_Panel | EE | R41_ND1 | ระบบส่งสัญญาณภาค 4 | ส่วนงานวิศวกรรมขอนแก่น | หนองบัวแดง |  |  |  |  | Not Used | 3 - สูง | 3 - สูง | 3 - สูง | 10 | 9 | 10
A22-0022 | ใช้งาน |  |  | T2_Generator | TIE | R41_ND1 | ระบบส่งสัญญาณภาค 4 | ส่วนงานวิศวกรรมขอนแก่น | หนองบัวแดง | ENENSYS |  | 070055LAU292104347 |  | Not Used | 3 - สูง | 3 - สูง | 3 - สูง | 10 | 9 | 10
A16-0325 | ใช้งาน |  | 19 | Ethernet_Switches | IT | R41_KKN | ระบบส่งสัญญาณภาค 4 | ส่วนงานวิศวกรรมขอนแก่น | ขอนแก่น | Cisco | WS-C2960XR-24TS-I | FDO1941B15R | 10.9.1.19 | 50:06:AB:61:CE:41 | 2 - ปานกลาง | 2 - ปานกลาง | 2 - ปานกลาง | 10 | 9 | 1 | 19
A14-0361 | ใช้งาน |  | 20 | Ethernet_Switches | IT | R41_KKN | ระบบส่งสัญญาณภาค 4 | ส่วนงานวิศวกรรมขอนแก่น | ขอนแก่น | Cisco | C2960XR-24TS-I | FDO1823B135 | 10.9.1.20 | 00:08:2F:57:21:C1 | 2 - ปานกลาง | 2 - ปานกลาง | 2 - ปานกลาง | 10 | 9 | 1 | 20
B14-0923 | ใช้งาน |  | 21 | Digital_Video_Recorder | M&C | R41_KKN | ระบบส่งสัญญาณภาค 4 | ส่วนงานวิศวกรรมขอนแก่น | ขอนแก่น | DAHUA | DVR1604HF-S | PZA4HM112WXRU60 | 10.9.1.21 | 9C:14:63:BA:5F:7B | 2 - ปานกลาง | 2 - ปานกลาง | 2 - ปานกลาง | 10 | 9 | 1 | 21
B18-0870 |  |  | 21 | Digital_Video_Recorder | M&C | R41_KKN | ระบบส่งสัญญาณภาค 4 | ส่วนงานวิศวกรรมขอนแก่น | ขอนแก่น | HIK VISION | DS-7108HGHI-F1 | C27854719 /Z526CZHX | 10.9.1.21 | 9C:14:63:BA:5F:7B | 2 - ปานกลาง | 2 - ปานกลาง | 2 - ปานกลาง | 10 | 9 | 1 | 21
A14-0550 | ใช้งาน |  | 22 | Power_Monitor | COMB | R41_KKN | ระบบส่งสัญญาณภาค 4 | ส่วนงานวิศวกรรมขอนแก่น | ขอนแก่น | COMM-CONNECT | 3024 | 30240298 | 10.9.1.22 | 00:00:00:00:00:00 | 3 - สูง | 3 - สูง | 3 - สูง | 10 | 9 | 1 | 22
A14-0703 | ใช้งาน |  | 23 | Uninterruptible_Power_Supply | EE | R41_KKN | ระบบส่งสัญญาณภาค 4 | ส่วนงานวิศวกรรมขอนแก่น | ขอนแก่น | APC | Galaxy 3500 | PS1404330510 | 10.9.1.23 | 00:C0:B7:A1:A1:A4 | 3 - สูง | 3 - สูง | 3 - สูง | 10 | 9 | 1 | 23
A14-0423 | ใช้งาน | Main | 31 | T2-Modulator | TVTX | R41_KKN | ระบบส่งสัญญาณภาค 4 | ส่วนงานวิศวกรรมขอนแก่น | ขอนแก่น | NEC | DM - 5000 | F0187/R | 10.9.1.31 | 00:13:59:00:7B:61 | 3 - สูง | 3 - สูง | 3 - สูง | 10 | 9 | 1 | 31
A14-0423 | ใช้งาน | Backup | 32 | T2-Modulator | TVTX | R41_KKN | ระบบส่งสัญญาณภาค 4 | ส่วนงานวิศวกรรมขอนแก่น | ขอนแก่น | NEC | DM - 5000 | F0194/R | 10.9.1.32 | 00:13:59:00:64:21 | 3 - สูง | 3 - สูง | 3 - สูง | 10 | 9 | 1 | 32
B17-0572 | ใช้งาน |  |  | Distribution_Board_TX_With_Surge | EE | R41_ND1 | ระบบส่งสัญญาณภาค 4 | ส่วนงานวิศวกรรมขอนแก่น | หนองบัวแดง | ABB | DB12MC200 |  |  | Not Used | 3 - สูง | 3 - สูง | 3 - สูง | 10 | 9 | 10
A14-0423 | ใช้งาน | Main | 33 | TX_Control | TVTX | R41_KKN | ระบบส่งสัญญาณภาค 4 | ส่วนงานวิศวกรรมขอนแก่น | ขอนแก่น | NEC | HPC - 1427B | F0191/R | 10.9.1.33 | 00:00:4C:18:AA:40 | 3 - สูง | 3 - สูง | 3 - สูง | 10 | 9 | 1 | 33
A14-0423 | ใช้งาน | Backup | 34 | TX_Control | TVTX | R41_KKN | ระบบส่งสัญญาณภาค 4 | ส่วนงานวิศวกรรมขอนแก่น | ขอนแก่น | NEC | HPC - 1427B | F0190/R | 10.9.1.34 | 00:00:4C:18:AA:3F | 3 - สูง | 3 - สูง | 3 - สูง | 10 | 9 | 1 | 34
A14-0423 | ใช้งาน |  | 35 | 1+1_Control_System | TVTX | R41_KKN | ระบบส่งสัญญาณภาค 4 | ส่วนงานวิศวกรรมขอนแก่น | ขอนแก่น | NEC | HPC - 1358D | F0041R | 10.9.1.35 | 00:00:4C:18:AA:C2 | 3 - สูง | 3 - สูง | 3 - สูง | 10 | 9 | 1 | 35
A16-0494 | ใช้งาน |  | 5 | ระบบ_Monitor&Control | M&C | R41_CYP | ระบบส่งสัญญาณภาค 4 | ส่วนงานวิศวกรรมขอนแก่น | ชัยภูมิ | Audemat | Goldeagle DVB-T2 | 000172 | 10.9.2.5 | 00:60:E0:5C:A5:F4 | 2 - ปานกลาง | 2 - ปานกลาง | 2 - ปานกลาง | 10 | 9 | 2 | 5
A14-0491 | ใช้งาน | Main | 11 | Integrated_Receiver_Decoder | TIE | R41_CYP | ระบบส่งสัญญาณภาค 4 | ส่วนงานวิศวกรรมขอนแก่น | ชัยภูมิ | Harmonic | Proview 7100/7110 | 161423123 | 10.9.2.11 | 00:0C:A2:24:26:C7 | 3 - สูง | 3 - สูง | 3 - สูง | 10 | 9 | 2 | 11
-- | 2 |  |  | Desktop Switch | TIE | R43_NAR | ระบบส่งสัญญาณภาค 4 | ส่วนงานวิศวกรรมสุรินทร์ | นางรอง | TP LINK | TL-SG1008D | 2183038002472 |  | Not Used | 3 - สูง | 3 - สูง | 3 - สูง | 10 | 11 | 10
-- | 2 |  |  | Set_Top_BOX | M&C | R43_NAR | ระบบส่งสัญญาณภาค 4 | ส่วนงานวิศวกรรมสุรินทร์ | นางรอง | TOPFIELD | TF-T1210HD | RTH14B3TA5B09092 |  | Not Used | 2 - ปานกลาง | 2 - ปานกลาง | 2 - ปานกลาง | 10 | 11 | 10
A14-0492 | ใช้งาน | Backup | 12 | Integrated_Receiver_Decoder | TIE | R41_CYP | ระบบส่งสัญญาณภาค 4 | ส่วนงานวิศวกรรมขอนแก่น | ชัยภูมิ | Harmonic | Proview 7100/7110 | 161426104 | 10.9.2.12 | 00:0C:A2:24:37:FF | 3 - สูง | 3 - สูง | 3 - สูง | 10 | 9 | 2 | 12
A14-0656 | ใช้งาน | Main | 13 | T2_Generator | TIE | R41_CYP | ระบบส่งสัญญาณภาค 4 | ส่วนงานวิศวกรรมขอนแก่น | ชัยภูมิ | ENENSYS | T2-EdgeDTH | 070054LAU371400018 | 10.9.2.13 | 00:19:DC:27:B8:B4 | 3 - สูง | 3 - สูง | 3 - สูง | 10 | 9 | 2 | 13
A14-0657 | ใช้งาน | Backup | 14 | T2_Generator | TIE | R41_CYP | ระบบส่งสัญญาณภาค 4 | ส่วนงานวิศวกรรมขอนแก่น | ชัยภูมิ | ENENSYS | T2-EdgeDTH | 070054LAU371400019 | 10.9.2.14 | 00:19:DC:27:B8:AC | 3 - สูง | 3 - สูง | 3 - สูง | 10 | 9 | 2 | 14
A16-0572 | ใช้งาน |  | 15 | Seamless_Switch | TIE | R41_CYP | ระบบส่งสัญญาณภาค 4 | ส่วนงานวิศวกรรมขอนแก่น | ชัยภูมิ | ENENSYS | HDm-ASIIPGuard/98-04-0023 | 070055LAU451500699 | 10.9.2.15 | 00:19:DC:36:FD:23 | 3 - สูง | 3 - สูง | 3 - สูง | 10 | 9 | 2 | 15
A18-0252 | ใช้งาน |  |  | AC_Distribution_Panel | EE | R43_NAR | ระบบส่งสัญญาณภาค 4 | ส่วนงานวิศวกรรมสุรินทร์ | นางรอง | Tredess | PDU |  |  | Not Used | 3 - สูง | 3 - สูง | 3 - สูง | 10 | 11 | 10
A21-0313 | ใช้งาน |  |  | Monitoring_&_Control | M&C | R43_NAR | ระบบส่งสัญญาณภาค 4 | ส่วนงานวิศวกรรมสุรินทร์ | นางรอง | none | none | M&C 118 |  | Not Used | 2 - ปานกลาง | 2 - ปานกลาง | 2 - ปานกลาง | 10 | 11 | 10
A16-0327 | ใช้งาน |  | 19 | Ethernet_Switches | IT | R41_CYP | ระบบส่งสัญญาณภาค 4 | ส่วนงานวิศวกรรมขอนแก่น | ชัยภูมิ | Cisco | WS-C2960XR-24TS-I | FDO1941B17K | 10.9.2.19 | 50:06:AB:61:D7:C1 | 2 - ปานกลาง | 2 - ปานกลาง | 2 - ปานกลาง | 10 | 9 | 2 | 19
A14-0362 | ใช้งาน |  | 20 | Ethernet_Switches | IT | R41_CYP | ระบบส่งสัญญาณภาค 4 | ส่วนงานวิศวกรรมขอนแก่น | ชัยภูมิ | Cisco | C2960XR-24TS-I | FDO1823B12W | 10.9.2.20 | 00:08:2F:57:51:C1 | 2 - ปานกลาง | 2 - ปานกลาง | 2 - ปานกลาง | 10 | 9 | 2 | 20
B14-0924 | ใช้งาน |  | 21 | Digital_Video_Recorder | M&C | R41_CYP | ระบบส่งสัญญาณภาค 4 | ส่วนงานวิศวกรรมขอนแก่น | ชัยภูมิ | DAHUA | DVR1604HF-S | PZA4HM112WXRU63 | 10.9.2.21 | 90:02:A9:66:A9:7E | 2 - ปานกลาง | 2 - ปานกลาง | 2 - ปานกลาง | 10 | 9 | 2 | 21
A15-0142 | ใช้งาน |  | 22 | Power_Monitor | COMB | R41_CYP | ระบบส่งสัญญาณภาค 4 | ส่วนงานวิศวกรรมขอนแก่น | ชัยภูมิ | COMM-CONNECT | 3024 | 30240326 | 10.9.2.22 | 00:04:A3:CC:FA:00 | 3 - สูง | 3 - สูง | 3 - สูง | 10 | 9 | 2 | 22
A15-0148 | ใช้งาน |  | 23 | Uninterruptible_Power_Supply | EE | R41_CYP | ระบบส่งสัญญาณภาค 4 | ส่วนงานวิศวกรรมขอนแก่น | ชัยภูมิ | APC | MGE GALAXY 3500 | PS1440131269 | 10.9.2.23 | 00:C0:B7:E5:76:AD | 3 - สูง | 3 - สูง | 3 - สูง | 10 | 9 | 2 | 23
A18-0057 | ใช้งาน |  |  | AC_Distribution_Panel | EE | R11_TPP | ระบบส่งสัญญาณภาค 1 | ส่วนงานวิศวกรรมกรุงเทพ | ทองผาภูมิ |  | PDU |  |  | Not Used | 3 - สูง | 3 - สูง | 3 - สูง | 10 | 1 | 11
A18-0057 | ใช้งาน |  |  | Rack | OTHER | R11_TPP | ระบบส่งสัญญาณภาค 1 | ส่วนงานวิศวกรรมกรุงเทพ | ทองผาภูมิ | Tredess | Interior 42H800 |  |  | Not Used | 1 - ต่ำ | 1 - ต่ำ | 1 - ต่ำ | 10 | 1 | 11
B17-0075 | ใช้งาน |  |  | AC_Distribution_Panel | EE | R11_TPP | ระบบส่งสัญญาณภาค 1 | ส่วนงานวิศวกรรมกรุงเทพ | ทองผาภูมิ | STABIL | SR19-1U-20PB | S9PANEL-079 |  | Not Used | 3 - สูง | 3 - สูง | 3 - สูง | 10 | 1 | 11
B17-0603 | ใช้งาน |  |  | Distribution_Board_TX_With_Surge | EE | R11_TPP | ระบบส่งสัญญาณภาค 1 | ส่วนงานวิศวกรรมกรุงเทพ | ทองผาภูมิ | ABB | DB12MC200 |  |  | Not Used | 3 - สูง | 3 - สูง | 3 - สูง | 10 | 1 | 11
-- |  |  |  | AC_Distribution_Board_Panel | EE | R12_CTB | ระบบส่งสัญญาณภาค 1 | ส่วนงานวิศวกรรมสระแก้ว | จันทบุรี | STABIL | SR19-1U-20PB | S9PANEL-033 |  | Not Used | 3 - สูง | 3 - สูง | 3 - สูง | 10 | 2 | 11
A15-0136 | ใช้งาน | Main | 31 | T2-Modulator | TVTX | R41_CYP | ระบบส่งสัญญาณภาค 4 | ส่วนงานวิศวกรรมขอนแก่น | ชัยภูมิ | NEC | DM - 5000A | F0310/R | 10.9.2.31 | 00:13:59:00:6E:65 | 3 - สูง | 3 - สูง | 3 - สูง | 10 | 9 | 2 | 31
A15-0136 | ใช้งาน | Backup | 32 | T2-Modulator | TVTX | R41_CYP | ระบบส่งสัญญาณภาค 4 | ส่วนงานวิศวกรรมขอนแก่น | ชัยภูมิ | NEC | DM - 5000A | F0312/R | 10.9.2.32 | 00:13:59:00:6E:68 | 3 - สูง | 3 - สูง | 3 - สูง | 10 | 9 | 2 | 32
A15-0136 | ใช้งาน | Main | 33 | TX_Control | TVTX | R41_CYP | ระบบส่งสัญญาณภาค 4 | ส่วนงานวิศวกรรมขอนแก่น | ชัยภูมิ | NEC | HPC - 1427B | F0292/R | 10.9.2.33 | 00:00:4C:18:B5:3E | 3 - สูง | 3 - สูง | 3 - สูง | 10 | 9 | 2 | 33
A15-0136 | ใช้งาน | Backup | 34 | TX_Control | TVTX | R41_CYP | ระบบส่งสัญญาณภาค 4 | ส่วนงานวิศวกรรมขอนแก่น | ชัยภูมิ | NEC | HPC - 1427B | F0294/R | 10.9.2.34 | 00:00:4C:18:B5:40 | 3 - สูง | 3 - สูง | 3 - สูง | 10 | 9 | 2 | 34
A15-0136 | ใช้งาน |  | 35 | 1+1_Control_System | TVTX | R41_CYP | ระบบส่งสัญญาณภาค 4 | ส่วนงานวิศวกรรมขอนแก่น | ชัยภูมิ | NEC | HPC - 1358D | F0061R | 10.9.2.35 | 00:00:4C:18:B5:59 | 3 - สูง | 3 - สูง | 3 - สูง | 10 | 9 | 2 | 35
A18-0243 | ใช้งาน |  |  | AC_Distribution_Panel | EE | R12_CTB | ระบบส่งสัญญาณภาค 1 | ส่วนงานวิศวกรรมสระแก้ว | จันทบุรี | Tredess | PDU |  |  | Not Used | 3 - สูง | 3 - สูง | 3 - สูง | 10 | 2 | 11
-- | 2 |  |  | Electric_Meter | EE | R23_PTO | ระบบส่งสัญญาณภาค 2 | ส่วนงานวิศวกรรมชุมพร | พะโต๊ะ | OMRON | KM50-E1-FLK | 1720087H |  | Not Used | 3 - สูง | 3 - สูง | 3 - สูง | 10 | 3 | 11
-- | 2 |  |  | Electric_Meter | EE | R23_PTO | ระบบส่งสัญญาณภาค 2 | ส่วนงานวิศวกรรมชุมพร | พะโต๊ะ | OMRON | KM50-E1-FLK | 1720088H |  | Not Used | 3 - สูง | 3 - สูง | 3 - สูง | 10 | 3 | 11
-- | 2 |  |  | Electric_Meter | EE | R23_PTO | ระบบส่งสัญญาณภาค 2 | ส่วนงานวิศวกรรมชุมพร | พะโต๊ะ | OMRON | KM50-E1-FLK | 1720089H |  | Not Used | 3 - สูง | 3 - สูง | 3 - สูง | 10 | 3 | 11
-- | 2 |  |  | Electric_Meter | EE | R23_PTO | ระบบส่งสัญญาณภาค 2 | ส่วนงานวิศวกรรมชุมพร | พะโต๊ะ | OMRON | KM50-E1-FLK | 1720096H |  | Not Used | 3 - สูง | 3 - สูง | 3 - สูง | 10 | 3 | 11
-- | 2 |  |  | Electric_Meter | EE | R23_PTO | ระบบส่งสัญญาณภาค 2 | ส่วนงานวิศวกรรมชุมพร | พะโต๊ะ | OMRON | KM50-E1-FLK | 1720097H |  | Not Used | 3 - สูง | 3 - สูง | 3 - สูง | 10 | 3 | 11
-- | 2 |  |  | Electric_Meter | EE | R23_PTO | ระบบส่งสัญญาณภาค 2 | ส่วนงานวิศวกรรมชุมพร | พะโต๊ะ | OMRON | KM50-E1-FLK | 1720099H |  | Not Used | 3 - สูง | 3 - สูง | 3 - สูง | 10 | 3 | 11
-- | 2 |  |  | IP_Camera | M&C | R23_PTO | ระบบส่งสัญญาณภาค 2 | ส่วนงานวิศวกรรมชุมพร | พะโต๊ะ | Vstarcam | C7824WIP | gwurd |  | Not Used | 2 - ปานกลาง | 2 - ปานกลาง | 2 - ปานกลาง | 10 | 3 | 11
-- | 2 |  |  | IP_Camera | M&C | R23_PTO | ระบบส่งสัญญาณภาค 2 | ส่วนงานวิศวกรรมชุมพร | พะโต๊ะ | Vstarcam | C7824WIP | gwurf |  | Not Used | 2 - ปานกลาง | 2 - ปานกลาง | 2 - ปานกลาง | 10 | 3 | 11
-- | ใช้งาน |  |  | AC_Line_Surge_Protecter | EE | R23_PTO | ระบบส่งสัญญาณภาค 2 | ส่วนงานวิศวกรรมชุมพร | พะโต๊ะ | STABIL | ACL135TPB | S60AC-S0370 |  | Not Used | 3 - สูง | 3 - สูง | 3 - สูง | 10 | 3 | 11
-- | 2 |  |  | TVRO | SAT | R23_PTO | ระบบส่งสัญญาณภาค 2 | ส่วนงานวิศวกรรมชุมพร | พะโต๊ะ | prodelin | 3.7 meter |  |  | Not Used | 3 - สูง | 3 - สูง | 3 - สูง | 10 | 3 | 11
A16-0500 | ใช้งาน |  | 5 | ระบบ_Monitor&Control | M&C | R41_LOE | ระบบส่งสัญญาณภาค 4 | ส่วนงานวิศวกรรมขอนแก่น | เลย | Audemat | Goldeagle DVB-T2 | 000178 | 10.9.3.5 | 00:60:E0:5C:A5:F2 | 2 - ปานกลาง | 2 - ปานกลาง | 2 - ปานกลาง | 10 | 9 | 3 | 5
A14-0493 | ใช้งาน | Main | 11 | Integrated_Receiver_Decoder | TIE | R41_LOE | ระบบส่งสัญญาณภาค 4 | ส่วนงานวิศวกรรมขอนแก่น | เลย | Harmonic | Proview 7100/7110 | 161423095 | 10.9.3.11 | 00:0C:A2:24:27:FB | 3 - สูง | 3 - สูง | 3 - สูง | 10 | 9 | 3 | 11
A14-0494 | ใช้งาน | Backup | 12 | Integrated_Receiver_Decoder | TIE | R41_LOE | ระบบส่งสัญญาณภาค 4 | ส่วนงานวิศวกรรมขอนแก่น | เลย | Harmonic | Proview 7100/7110 | 161423092 | 10.9.3.12 | 00:0C:A2:24:27:33 | 3 - สูง | 3 - สูง | 3 - สูง | 10 | 9 | 3 | 12
A14-0658 | ใช้งาน | Main | 13 | T2_Generator | TIE | R41_LOE | ระบบส่งสัญญาณภาค 4 | ส่วนงานวิศวกรรมขอนแก่น | เลย | ENENSYS | T2-EdgeDTH | 070054LAU371400020 | 10.9.3.13 | 00:19:DC:27:B8:8C | 3 - สูง | 3 - สูง | 3 - สูง | 10 | 9 | 3 | 13
A14-0659 | ใช้งาน | Backup | 14 | T2_Generator | TIE | R41_LOE | ระบบส่งสัญญาณภาค 4 | ส่วนงานวิศวกรรมขอนแก่น | เลย | ENENSYS | T2-EdgeDTH | 070054LAU371400021 | 10.9.3.14 | 00:19:DC:27:B8:94 | 3 - สูง | 3 - สูง | 3 - สูง | 10 | 9 | 3 | 14
A16-0573 | ใช้งาน |  | 15 | Seamless_Switch | TIE | R41_LOE | ระบบส่งสัญญาณภาค 4 | ส่วนงานวิศวกรรมขอนแก่น | เลย | ENENSYS | HDm-ASIIPGuard/98-04-0023 | 070055LAU221500472 | 10.9.3.15 | 00:19:DC:27:D5:F6 | 3 - สูง | 3 - สูง | 3 - สูง | 10 | 9 | 3 | 15
A16-0297 | ใช้งาน |  | 19 | Ethernet_Switches | IT | R41_LOE | ระบบส่งสัญญาณภาค 4 | ส่วนงานวิศวกรรมขอนแก่น | เลย | Cisco | WS-C2960XR-24TS-I | FDO1941B156 | 10.9.3.19 | 50:06:AB:61:E0:41 | 2 - ปานกลาง | 2 - ปานกลาง | 2 - ปานกลาง | 10 | 9 | 3 | 19
A14-0363 | ใช้งาน |  | 20 | Ethernet_Switches | IT | R41_LOE | ระบบส่งสัญญาณภาค 4 | ส่วนงานวิศวกรรมขอนแก่น | เลย | Cisco | C2960XR-24TS-I | FDO1826B049 | 10.9.3.20 | 1C:DE:A7:A5:BB:41 | 2 - ปานกลาง | 2 - ปานกลาง | 2 - ปานกลาง | 10 | 9 | 3 | 20
A17-0425 | ใช้งาน |  |  | Main_Distribution_Board | EE | R23_PTO | ระบบส่งสัญญาณภาค 2 | ส่วนงานวิศวกรรมชุมพร | พะโต๊ะ | ตู้ประกอบ |  |  |  | Not Used | 3 - สูง | 3 - สูง | 3 - สูง | 10 | 3 | 11
A17-0649 | ใช้งาน |  |  | Electricity_Transformers | EE | R23_PTO | ระบบส่งสัญญาณภาค 2 | ส่วนงานวิศวกรรมชุมพร | พะโต๊ะ | TTM | 30 KVA |  |  | Not Used | 3 - สูง | 3 - สูง | 3 - สูง | 10 | 3 | 11
A17-0882 | ใช้งาน |  |  | Container_Shelter | L&B | R23_PTO | ระบบส่งสัญญาณภาค 2 | ส่วนงานวิศวกรรมชุมพร | พะโต๊ะ | ALT |  |  |  | Not Used |  |  |  | 10 | 3 | 11
A17-0883 | ใช้งาน |  |  | เครื่องปรับอากาศ_(Cooling_Unit) | AIR | R23_PTO | ระบบส่งสัญญาณภาค 2 | ส่วนงานวิศวกรรมชุมพร | พะโต๊ะ | TRANE | MCXA24GB50BA | 3T0417-105670 |  | Not Used | 3 - สูง | 3 - สูง | 3 - สูง | 10 | 3 | 11
A17-0883 | ใช้งาน |  |  | เครื่องปรับอากาศ_(Condensing_Unit) | AIR | R23_PTO | ระบบส่งสัญญาณภาค 2 | ส่วนงานวิศวกรรมชุมพร | พะโต๊ะ | TRANE | TTKA24LB50BA | 3T0317-603518 |  | Not Used | 3 - สูง | 3 - สูง | 3 - สูง | 10 | 3 | 11
A17-0884 | ใช้งาน |  |  | เครื่องปรับอากาศ_(Cooling_Unit) | AIR | R23_PTO | ระบบส่งสัญญาณภาค 2 | ส่วนงานวิศวกรรมชุมพร | พะโต๊ะ | TRANE | MCXA24GB50BA | 3T0517-106069 |  | Not Used | 3 - สูง | 3 - สูง | 3 - สูง | 10 | 3 | 11
A17-0884 | ใช้งาน |  |  | เครื่องปรับอากาศ_(Condensing_Unit) | AIR | R23_PTO | ระบบส่งสัญญาณภาค 2 | ส่วนงานวิศวกรรมชุมพร | พะโต๊ะ | TRANE | TTKA24LB50BA | 3T0317-603530 |  | Not Used | 3 - สูง | 3 - สูง | 3 - สูง | 10 | 3 | 11
A17-0885 | ใช้งาน |  |  | เครื่องปรับอากาศ_(Colling_Unit) | AIR | R23_PTO | ระบบส่งสัญญาณภาค 2 | ส่วนงานวิศวกรรมชุมพร | พะโต๊ะ | TRANE | MCXA24GB50BA | 3T0417-105673 |  | Not Used | 3 - สูง | 3 - สูง | 3 - สูง | 10 | 3 | 11
A17-0885 | ใช้งาน |  |  | เครื่องปรับอากาศ_(Condensing_Unit) | AIR | R23_PTO | ระบบส่งสัญญาณภาค 2 | ส่วนงานวิศวกรรมชุมพร | พะโต๊ะ | TRANE | TTKA24LB50BA | 3T0317-603531 |  | Not Used | 3 - สูง | 3 - สูง | 3 - สูง | 10 | 3 | 11
A17-0898 | ใช้งาน |  |  | UHF_Antenna | ANT | R23_PTO | ระบบส่งสัญญาณภาค 2 | ส่วนงานวิศวกรรมชุมพร | พะโต๊ะ | KATHEIN | 75924431b |  |  | Not Used | 3 - สูง | 3 - สูง | 3 - สูง | 10 | 3 | 11
A17-0898 | ใช้งาน |  |  | UHF_Antenna | ANT | R23_PTO | ระบบส่งสัญญาณภาค 2 | ส่วนงานวิศวกรรมชุมพร | พะโต๊ะ | KATHREIN | DE-83004 Rosenheim | I0J3587495 |  | Not Used | 3 - สูง | 3 - สูง | 3 - สูง | 10 | 3 | 11
A17-0898 | ใช้งาน |  |  | UHF_Antenna | ANT | R23_PTO | ระบบส่งสัญญาณภาค 2 | ส่วนงานวิศวกรรมชุมพร | พะโต๊ะ | KATHREIN | DE-83004 Rosenheim | I0J3587496 |  | Not Used | 3 - สูง | 3 - สูง | 3 - สูง | 10 | 3 | 11
A17-0898 | ใช้งาน |  |  | UHF_Antenna | ANT | R23_PTO | ระบบส่งสัญญาณภาค 2 | ส่วนงานวิศวกรรมชุมพร | พะโต๊ะ | KATHREIN | DE-83004 Rosenheim | I0J3587497 |  | Not Used | 3 - สูง | 3 - สูง | 3 - สูง | 10 | 3 | 11
A17-0898 | ใช้งาน |  |  | UHF_Antenna | ANT | R23_PTO | ระบบส่งสัญญาณภาค 2 | ส่วนงานวิศวกรรมชุมพร | พะโต๊ะ | KATHREIN | DE-83004 Rosenheim | I0J3587534 |  | Not Used | 3 - สูง | 3 - สูง | 3 - สูง | 10 | 3 | 11
A17-0898 | ใช้งาน |  |  | UHF_Power_Spliter | ANT | R23_PTO | ระบบส่งสัญญาณภาค 2 | ส่วนงานวิศวกรรมชุมพร | พะโต๊ะ | KATHREIN | DE-83004 Rosenheim | D1K1428928 |  | Not Used | 3 - สูง | 3 - สูง | 3 - สูง | 10 | 3 | 11
A17-0899 | ใช้งาน |  |  | UHF_CIB_Combiner_System | COMB | R23_PTO | ระบบส่งสัญญาณภาค 2 | ส่วนงานวิศวกรรมชุมพร | พะโต๊ะ | SPINNER | BN 576591 | A198640 |  | Not Used | 3 - สูง | 3 - สูง | 3 - สูง | 10 | 3 | 11
A17-0899 | ใช้งาน |  |  | UHF_CIB_Combiner | COMB | R23_PTO | ระบบส่งสัญญาณภาค 2 | ส่วนงานวิศวกรรมชุมพร | พะโต๊ะ |  |  |  |  | Not Used | 3 - สูง | 3 - สูง | 3 - สูง | 10 | 3 | 11
A17-0899 | ใช้งาน |  |  | UHF_CIB_Combiner | COMB | R23_PTO | ระบบส่งสัญญาณภาค 2 | ส่วนงานวิศวกรรมชุมพร | พะโต๊ะ |  |  |  |  | Not Used | 3 - สูง | 3 - สูง | 3 - สูง | 10 | 3 | 11
A17-0899 | ใช้งาน |  |  | UHF_CIB_Combiner | COMB | R23_PTO | ระบบส่งสัญญาณภาค 2 | ส่วนงานวิศวกรรมชุมพร | พะโต๊ะ |  |  |  |  | Not Used | 3 - สูง | 3 - สูง | 3 - สูง | 10 | 3 | 11
A17-0899 | ใช้งาน |  |  | UHF_CIB_Combiner | COMB | R23_PTO | ระบบส่งสัญญาณภาค 2 | ส่วนงานวิศวกรรมชุมพร | พะโต๊ะ |  |  |  |  | Not Used | 3 - สูง | 3 - สูง | 3 - สูง | 10 | 3 | 11
A17-0899 | ใช้งาน |  |  | UHF_CIB_Combiner | COMB | R23_PTO | ระบบส่งสัญญาณภาค 2 | ส่วนงานวิศวกรรมชุมพร | พะโต๊ะ |  |  |  |  | Not Used | 3 - สูง | 3 - สูง | 3 - สูง | 10 | 3 | 11
A17-0899 | ใช้งาน |  |  | Patch_Panel | COMB | R23_PTO | ระบบส่งสัญญาณภาค 2 | ส่วนงานวิศวกรรมชุมพร | พะโต๊ะ |  |  |  |  | Not Used | 3 - สูง | 3 - สูง | 3 - สูง | 10 | 3 | 11
A17-0899 | ใช้งาน |  |  | CCS_Rack_for_Filters&Open_Racks | COMB | R23_PTO | ระบบส่งสัญญาณภาค 2 | ส่วนงานวิศวกรรมชุมพร | พะโต๊ะ | SPINNER | 5765DB-1 | A198640 |  | Not Used | 3 - สูง | 3 - สูง | 3 - สูง | 10 | 3 | 11
A17-0900 | ใช้งาน |  |  | RF_Switching_Unit | COMB | R23_PTO | ระบบส่งสัญญาณภาค 2 | ส่วนงานวิศวกรรมชุมพร | พะโต๊ะ | SPINNER | UHF 3-Port Patch Panel |  |  | Not Used | 3 - สูง | 3 - สูง | 3 - สูง | 10 | 3 | 11
A17-0900 | ใช้งาน |  |  | RF_Probe | COMB | R23_PTO | ระบบส่งสัญญาณภาค 2 | ส่วนงานวิศวกรรมชุมพร | พะโต๊ะ | COMM-CONNECT |  | 1255 |  | Not Used | 3 - สูง | 3 - สูง | 3 - สูง | 10 | 3 | 11
A17-0900 | ใช้งาน |  |  | RF_Probe | COMB | R23_PTO | ระบบส่งสัญญาณภาค 2 | ส่วนงานวิศวกรรมชุมพร | พะโต๊ะ | COMM-CONNECT |  | 1261 |  | Not Used | 3 - สูง | 3 - สูง | 3 - สูง | 10 | 3 | 11
A17-0900 | ใช้งาน |  |  | RF_Probe | COMB | R23_PTO | ระบบส่งสัญญาณภาค 2 | ส่วนงานวิศวกรรมชุมพร | พะโต๊ะ | COMM-CONNECT |  | 1283 |  | Not Used | 3 - สูง | 3 - สูง | 3 - สูง | 10 | 3 | 11
A17-0900 | ใช้งาน |  |  | RF_Probe | COMB | R23_PTO | ระบบส่งสัญญาณภาค 2 | ส่วนงานวิศวกรรมชุมพร | พะโต๊ะ | COMM-CONNECT |  | 1292 |  | Not Used | 3 - สูง | 3 - สูง | 3 - สูง | 10 | 3 | 11
A17-0901 | ใช้งาน |  |  | TVRO | SAT | R23_PTO | ระบบส่งสัญญาณภาค 2 | ส่วนงานวิศวกรรมชุมพร | พะโต๊ะ | GD Satcom | 1374 |  |  | Not Used | 3 - สูง | 3 - สูง | 3 - สูง | 10 | 3 | 11
A17-0901 | ขายทอดตลาด |  |  | Low_Noise_Blockdown_Converter | SAT | R23_PTO | ระบบส่งสัญญาณภาค 2 | ส่วนงานวิศวกรรมชุมพร | พะโต๊ะ | Norsat | NII3000F-G/3320 C-Band LNB | 69SN3629001420 |  | Not Used | 3 - สูง | 3 - สูง | 3 - สูง | 10 | 3 | 11
A17-0901 | ใช้งาน |  |  | L-Band_Active_Splitter | SAT | R23_PTO | ระบบส่งสัญญาณภาค 2 | ส่วนงานวิศวกรรมชุมพร | พะโต๊ะ | etl | 22318-F7F7 | HE00427 |  | Not Used | 3 - สูง | 3 - สูง | 3 - สูง | 10 | 3 | 11
A17-0902 | ใช้งาน |  |  | GPS_Antenna | SAT | R23_PTO | ระบบส่งสัญญาณภาค 2 | ส่วนงานวิศวกรรมชุมพร | พะโต๊ะ | Tallyman | TW3742 |  |  | Not Used | 3 - สูง | 3 - สูง | 3 - สูง | 10 | 3 | 11
A17-0902 | ใช้งาน |  |  | Surge_Protection_for_GPS | EE | R23_PTO | ระบบส่งสัญญาณภาค 2 | ส่วนงานวิศวกรรมชุมพร | พะโต๊ะ | DGX | DGXZ+06NFNF-A |  |  | Not Used | 3 - สูง | 3 - สูง | 3 - สูง | 10 | 3 | 11
A17-0902 | ใช้งาน |  |  | Surge_Protection_for_GPS | EE | R23_PTO | ระบบส่งสัญญาณภาค 2 | ส่วนงานวิศวกรรมชุมพร | พะโต๊ะ | DGX | DGXZ+06NFNF-A |  |  | Not Used | 3 - สูง | 3 - สูง | 3 - สูง | 10 | 3 | 11
A17-0902 | ใช้งาน |  |  | GPS_Active_Splitter | SAT | R23_PTO | ระบบส่งสัญญาณภาค 2 | ส่วนงานวิศวกรรมชุมพร | พะโต๊ะ | RMS216-2PWRAC/5-NF |  |  |  | Not Used | 3 - สูง | 3 - สูง | 3 - สูง | 10 | 3 | 11
A17-0903 | ใช้งาน |  |  | Rack | OTHER | R23_PTO | ระบบส่งสัญญาณภาค 2 | ส่วนงานวิศวกรรมชุมพร | พะโต๊ะ | Germany Rack | GA-61042 |  |  | Not Used | 1 - ต่ำ | 1 - ต่ำ | 1 - ต่ำ | 10 | 3 | 11
A18-0285 | ใช้งาน |  |  | AC_Distribution_Panel | EE | R23_PTO | ระบบส่งสัญญาณภาค 2 | ส่วนงานวิศวกรรมชุมพร | พะโต๊ะ | Tredess | PDU |  |  | Not Used | 3 - สูง | 3 - สูง | 3 - สูง | 10 | 3 | 11
A20-0627 | ใช้งาน |  |  | Satellite_Redundent_Swicth | SAT | R23_PTO | ระบบส่งสัญญาณภาค 2 | ส่วนงานวิศวกรรมชุมพร | พะโต๊ะ |  |  | RSS-22 |  | Not Used | 3 - สูง | 3 - สูง | 3 - สูง | 10 | 3 | 11
A20-0979 | ใช้งาน |  |  | Electricity_Generator | EE | R23_PTO | ระบบส่งสัญญาณภาค 2 | ส่วนงานวิศวกรรมชุมพร | พะโต๊ะ | CATERPILLAR | DE40E0S | EC504987 |  | Not Used | 3 - สูง | 3 - สูง | 3 - สูง | 10 | 3 | 11
A20-0980 | ใช้งาน |  |  | อาคารเครื่องกำเนิดไฟฟ้า | L&B | R23_PTO | ระบบส่งสัญญาณภาค 2 | ส่วนงานวิศวกรรมชุมพร | พะโต๊ะ |  |  |  |  | Not Used |  |  |  | 10 | 3 | 11
A21-1047 | ใช้งาน |  |  | Filter_Combiner | COMB | R23_PTO | ระบบส่งสัญญาณภาค 2 | ส่วนงานวิศวกรรมชุมพร | พะโต๊ะ | SPINNER | BN574949C0002 | A271227 |  | Not Used | 3 - สูง | 3 - สูง | 3 - สูง | 10 | 3 | 11
A23-0588 | ใช้งาน |  |  | Automatic_Voltage_Regulator | EE | R23_PTO | ระบบส่งสัญญาณภาค 2 | ส่วนงานวิศวกรรมชุมพร | พะโต๊ะ | Enertek | SA-SC-20 | UQT20080261 |  | Not Used | 3 - สูง | 3 - สูง | 3 - สูง | 10 | 3 | 11
B16-0666 | ใช้งาน |  |  | Television_Receiver | M&C | R23_PTO | ระบบส่งสัญญาณภาค 2 | ส่วนงานวิศวกรรมชุมพร | พะโต๊ะ | Sony | KDL-32W700C | 3202842 |  | Not Used | 2 - ปานกลาง | 2 - ปานกลาง | 2 - ปานกลาง | 10 | 3 | 11
B17-0317 | ใช้งาน |  |  | AC_Line_Surge_Protecter | EE | R23_PTO | ระบบส่งสัญญาณภาค 2 | ส่วนงานวิศวกรรมชุมพร | พะโต๊ะ | STABIL | ACL135TPB | S60AC-S0362 |  | Not Used | 3 - สูง | 3 - สูง | 3 - สูง | 10 | 3 | 11
B18-0668 | ใช้งาน |  |  | ป้าย_ชื่อสถานี_TPBS | OTHER | R23_PTO | ระบบส่งสัญญาณภาค 2 | ส่วนงานวิศวกรรมชุมพร | พะโต๊ะ |  |  |  |  | Not Used | 1 - ต่ำ | 1 - ต่ำ | 1 - ต่ำ | 10 | 3 | 11
B20-0310 | ใช้งาน |  |  | IP_Camera | M&C | R23_PTO | ระบบส่งสัญญาณภาค 2 | ส่วนงานวิศวกรรมชุมพร | พะโต๊ะ | Vstarcam | C34S-X4 | VSTJ011311GSMWT |  | Not Used | 2 - ปานกลาง | 2 - ปานกลาง | 2 - ปานกลาง | 10 | 3 | 11
B21-0421 | ใช้งาน |  |  | เครื่องอ่านมิเตอร์อัตโนมัติ (AMR) | Tools | R23_PTO | ระบบส่งสัญญาณภาค 2 | ส่วนงานวิศวกรรมชุมพร | พะโต๊ะ | none | none | 016 |  | Not Used | 1 - ต่ำ | 1 - ต่ำ | 1 - ต่ำ | 10 | 3 | 11
B25-0035 | ใช้งาน |  |  | Fuel_Tank_Sensor | M&C | R23_PTO | ระบบส่งสัญญาณภาค 2 | ส่วนงานวิศวกรรมชุมพร | พะโต๊ะ |  |  | FL 06 |  | Not Used | 2 - ปานกลาง | 2 - ปานกลาง | 2 - ปานกลาง | 10 | 3 | 11
-- | 2 |  |  | Electric_Meter | EE | R22_THL | ระบบส่งสัญญาณภาค 2 | ส่วนงานวิศวกรรมสุราษฎร์ธานี | ถลาง | OMRON | Km50-E1-FLK | 1680041H |  | Not Used | 3 - สูง | 3 - สูง | 3 - สูง | 10 | 4 | 11
-- | 2 |  |  | Electric_Meter | EE | R22_THL | ระบบส่งสัญญาณภาค 2 | ส่วนงานวิศวกรรมสุราษฎร์ธานี | ถลาง | OMRON | Km50-E1-FLK | 1680051H |  | Not Used | 3 - สูง | 3 - สูง | 3 - สูง | 10 | 4 | 11
-- | 2 |  |  | Electric_Meter | EE | R22_THL | ระบบส่งสัญญาณภาค 2 | ส่วนงานวิศวกรรมสุราษฎร์ธานี | ถลาง | OMRON | Km50-E1-FLK | 1680052H |  | Not Used | 3 - สูง | 3 - สูง | 3 - สูง | 10 | 4 | 11
-- | 2 |  |  | Electric_Meter | EE | R22_THL | ระบบส่งสัญญาณภาค 2 | ส่วนงานวิศวกรรมสุราษฎร์ธานี | ถลาง | OMRON | Km50-E1-FLK | 1680055H |  | Not Used | 3 - สูง | 3 - สูง | 3 - สูง | 10 | 4 | 11
-- | 2 |  |  | Electric_Meter | EE | R22_THL | ระบบส่งสัญญาณภาค 2 | ส่วนงานวิศวกรรมสุราษฎร์ธานี | ถลาง | OMRON | Km50-E1-FLK | 1680057H |  | Not Used | 3 - สูง | 3 - สูง | 3 - สูง | 10 | 4 | 11
-- | 2 |  |  | Electric_Meter | EE | R22_THL | ระบบส่งสัญญาณภาค 2 | ส่วนงานวิศวกรรมสุราษฎร์ธานี | ถลาง | OMRON | Km50-E1-FLK | 1680059H |  | Not Used | 3 - สูง | 3 - สูง | 3 - สูง | 10 | 4 | 11
-- |  |  |  | Low_Noise_Blockdown_Converter | SAT | R22_THL | ระบบส่งสัญญาณภาค 2 | ส่วนงานวิศวกรรมสุราษฎร์ธานี | ถลาง | Norsat | NOR-3220F | 69SN3629001246 |  | Not Used | 3 - สูง | 3 - สูง | 3 - สูง | 10 | 4 | 11
-- | 2 |  |  | AC_Line_Surge_Protecter | EE | R22_THL | ระบบส่งสัญญาณภาค 2 | ส่วนงานวิศวกรรมสุราษฎร์ธานี | ถลาง | STABIL | ACL135TPB |  |  | Not Used | 3 - สูง | 3 - สูง | 3 - สูง | 10 | 4 | 11
-- | 2 |  |  | Dummy_Load | TVTX | R22_THL | ระบบส่งสัญญาณภาค 2 | ส่วนงานวิศวกรรมสุราษฎร์ธานี | ถลาง |  |  |  |  | Not Used | 3 - สูง | 3 - สูง | 3 - สูง | 10 | 4 | 11
A00-2226 | ใช้งาน |  |  | Electricity_Generator | EE | R22_THL | ระบบส่งสัญญาณภาค 2 | ส่วนงานวิศวกรรมสุราษฎร์ธานี | ถลาง | CATERPILLAR | 3054 | 6FK03356 |  | Not Used | 3 - สูง | 3 - สูง | 3 - สูง | 10 | 4 | 11
B14-0925 | ใช้งาน |  | 21 | Digital_Video_Recorder | M&C | R41_LOE | ระบบส่งสัญญาณภาค 4 | ส่วนงานวิศวกรรมขอนแก่น | เลย | DAHUA | DVR1604HF-S | PZA4HM112WXRU83 | 10.9.3.21 | 90:02:A9:66:A5:23 | 2 - ปานกลาง | 2 - ปานกลาง | 2 - ปานกลาง | 10 | 9 | 3 | 21
A15-0143 | ใช้งาน |  | 22 | Power_Monitor | COMB | R41_LOE | ระบบส่งสัญญาณภาค 4 | ส่วนงานวิศวกรรมขอนแก่น | เลย | COMM-CONNECT | 3024 | 30240330 | 10.9.3.22 | 00:04:A3:CC:FA:00 | 3 - สูง | 3 - สูง | 3 - สูง | 10 | 9 | 3 | 22
A15-0147 | ใช้งาน |  | 23 | Uninterruptible_Power_Supply | EE | R41_LOE | ระบบส่งสัญญาณภาค 4 | ส่วนงานวิศวกรรมขอนแก่น | เลย | APC | MGE GALAXY 3500 | PS1417131536 | 10.9.3.23 | 28:29:86:04:76:6C | 3 - สูง | 3 - สูง | 3 - สูง | 10 | 9 | 3 | 23
A15-0137 | ใช้งาน | Main | 31 | T2-Modulator | TVTX | R41_LOE | ระบบส่งสัญญาณภาค 4 | ส่วนงานวิศวกรรมขอนแก่น | เลย | NEC | DM - 5000A | F0326/R | 10.9.3.31 | 00:13:59:00:5D:69 | 3 - สูง | 3 - สูง | 3 - สูง | 10 | 9 | 3 | 31
A15-0137 | ใช้งาน | Backup | 32 | T2-Modulator | TVTX | R41_LOE | ระบบส่งสัญญาณภาค 4 | ส่วนงานวิศวกรรมขอนแก่น | เลย | NEC | DM - 5000A | F0321/R | 10.9.3.32 | 00:13:59:00:6E:29 | 3 - สูง | 3 - สูง | 3 - สูง | 10 | 9 | 3 | 32
A15-0137 | ใช้งาน | Main | 33 | TX_Control | TVTX | R41_LOE | ระบบส่งสัญญาณภาค 4 | ส่วนงานวิศวกรรมขอนแก่น | เลย | NEC | HPC - 1427B | F0298/R | 10.9.3.33 | 00:00:4C:18:B5:8B | 3 - สูง | 3 - สูง | 3 - สูง | 10 | 9 | 3 | 33
A15-0137 | ใช้งาน | Backup | 34 | TX_Control | TVTX | R41_LOE | ระบบส่งสัญญาณภาค 4 | ส่วนงานวิศวกรรมขอนแก่น | เลย | NEC | HPC - 1427B | F0299/R | 10.9.3.34 | 00:00:4C:18:B5:8C | 3 - สูง | 3 - สูง | 3 - สูง | 10 | 9 | 3 | 34
A15-0137 | ใช้งาน |  | 35 | 1+1_Control_System | TVTX | R41_LOE | ระบบส่งสัญญาณภาค 4 | ส่วนงานวิศวกรรมขอนแก่น | เลย | NEC | HPC - 1358D | F0066R | 10.9.3.35 | 00:00:4C:18:B5:5E | 3 - สูง | 3 - สูง | 3 - สูง | 10 | 9 | 3 | 35
A16-0485 | ใช้งาน |  | 5 | ระบบ_Monitor&Control | M&C | R41_UDN | ระบบส่งสัญญาณภาค 4 | ส่วนงานวิศวกรรมขอนแก่น | อุดรธานี | Audemat | Goldeagle DVB-T2 | 000162 | 10.9.4.5 | 00:60:E0:5C:A5:F0 | 2 - ปานกลาง | 2 - ปานกลาง | 2 - ปานกลาง | 10 | 9 | 4 | 5
A16-0498 | สำรอง |  | 5 | ระบบ_Monitor&Control | M&C | R41_UDN | ระบบส่งสัญญาณภาค 4 | ส่วนงานวิศวกรรมขอนแก่น | อุดรธานี | Audemat | Goldeagle DVB-T2 | 000176 | 10.9.4.5 | 00:60:E0:5C:A5:F0 | 2 - ปานกลาง | 2 - ปานกลาง | 2 - ปานกลาง | 10 | 9 | 4 | 5
A14-0521 | ใช้งาน | Main | 11 | Integrated_Receiver_Decoder | TIE | R41_UDN | ระบบส่งสัญญาณภาค 4 | ส่วนงานวิศวกรรมขอนแก่น | อุดรธานี | Harmonic | Proview 7100/7110 | 161422059 | 10.9.4.11 | 00:0C:A2:24:23:DF | 3 - สูง | 3 - สูง | 3 - สูง | 10 | 9 | 4 | 11
A17-0866 | ใช้งาน |  |  | UHF_Antenna | ANT | R22_THL | ระบบส่งสัญญาณภาค 2 | ส่วนงานวิศวกรรมสุราษฎร์ธานี | ถลาง | KATHEIN | 759 23563c |  |  | Not Used | 3 - สูง | 3 - สูง | 3 - สูง | 10 | 4 | 11
A17-0867 | ใช้งาน |  |  | UHF_CIB_Combiner_System | COMB | R22_THL | ระบบส่งสัญญาณภาค 2 | ส่วนงานวิศวกรรมสุราษฎร์ธานี | ถลาง | SPINNER | BN 576528 | A193707 |  | Not Used | 3 - สูง | 3 - สูง | 3 - สูง | 10 | 4 | 11
A17-0867 | ใช้งาน |  |  | CCS_Rack_for_Filters&Open_Racks | COMB | R22_THL | ระบบส่งสัญญาณภาค 2 | ส่วนงานวิศวกรรมสุราษฎร์ธานี | ถลาง | SPINNER | 576528 | A193707 |  | Not Used | 3 - สูง | 3 - สูง | 3 - สูง | 10 | 4 | 11
A17-0867 | ใช้งาน |  |  | Patch_Panel | COMB | R22_THL | ระบบส่งสัญญาณภาค 2 | ส่วนงานวิศวกรรมสุราษฎร์ธานี | ถลาง | SPINNER | 616402C0002 | A193707 |  | Not Used | 3 - สูง | 3 - สูง | 3 - สูง | 10 | 4 | 11
A17-0868 | ใช้งาน |  |  | RF_Switching_Unit | COMB | R22_THL | ระบบส่งสัญญาณภาค 2 | ส่วนงานวิศวกรรมสุราษฎร์ธานี | ถลาง | SPINNER | BN553182 | 30240407 |  | Not Used | 3 - สูง | 3 - สูง | 3 - สูง | 10 | 4 | 11
A17-0868 | ใช้งาน |  |  | RF_Probe | COMB | R22_THL | ระบบส่งสัญญาณภาค 2 | ส่วนงานวิศวกรรมสุราษฎร์ธานี | ถลาง | COMM-CONNECT | 3015 | 1155 |  | Not Used | 3 - สูง | 3 - สูง | 3 - สูง | 10 | 4 | 11
A17-0868 | ใช้งาน |  |  | RF_Probe | COMB | R22_THL | ระบบส่งสัญญาณภาค 2 | ส่วนงานวิศวกรรมสุราษฎร์ธานี | ถลาง | COMM-CONNECT | 3015 | 1156 |  | Not Used | 3 - สูง | 3 - สูง | 3 - สูง | 10 | 4 | 11
A17-0868 | ใช้งาน |  |  | RF_Probe | COMB | R22_THL | ระบบส่งสัญญาณภาค 2 | ส่วนงานวิศวกรรมสุราษฎร์ธานี | ถลาง | COMM-CONNECT | 3015 | 1160 |  | Not Used | 3 - สูง | 3 - สูง | 3 - สูง | 10 | 4 | 11
A17-0868 | ใช้งาน |  |  | RF_Probe | COMB | R22_THL | ระบบส่งสัญญาณภาค 2 | ส่วนงานวิศวกรรมสุราษฎร์ธานี | ถลาง | COMM-CONNECT | 3015 | 1162 |  | Not Used | 3 - สูง | 3 - สูง | 3 - สูง | 10 | 4 | 11
A17-0869 | ใช้งาน |  |  | TVRO | SAT | R22_THL | ระบบส่งสัญญาณภาค 2 | ส่วนงานวิศวกรรมสุราษฎร์ธานี | ถลาง | Viking Satcom | P370FAE |  |  | Not Used | 3 - สูง | 3 - สูง | 3 - สูง | 10 | 4 | 11
A17-0870 | ใช้งาน |  |  | L-Band_Active_Splitter | SAT | R22_THL | ระบบส่งสัญญาณภาค 2 | ส่วนงานวิศวกรรมสุราษฎร์ธานี | ถลาง | ETL | 22318-F7F7 | GI00156 |  | Not Used | 3 - สูง | 3 - สูง | 3 - สูง | 10 | 4 | 11
A17-0871 | ใช้งาน |  |  | L-Band_Active_Splitter | SAT | R22_THL | ระบบส่งสัญญาณภาค 2 | ส่วนงานวิศวกรรมสุราษฎร์ธานี | ถลาง | ETL | 22318-F7F7 | GI00157 |  | Not Used | 3 - สูง | 3 - สูง | 3 - สูง | 10 | 4 | 11
A17-0872 | ใช้งาน |  |  | GPS_Active_Splitter | SAT | R22_THL | ระบบส่งสัญญาณภาค 2 | ส่วนงานวิศวกรรมสุราษฎร์ธานี | ถลาง | GPS Source | RMS216-A-2PWRPAC-NF |  |  | Not Used | 3 - สูง | 3 - สูง | 3 - สูง | 10 | 4 | 11
A17-0873 | ใช้งาน |  |  | Container_Shelter | L&B | R22_THL | ระบบส่งสัญญาณภาค 2 | ส่วนงานวิศวกรรมสุราษฎร์ธานี | ถลาง | ALT |  |  |  | Not Used |  |  |  | 10 | 4 | 11
A17-0873 | ใช้งาน |  |  | เครื่องปรับอากาศ_(Colling_Unit) | AIR | R22_THL | ระบบส่งสัญญาณภาค 2 | ส่วนงานวิศวกรรมสุราษฎร์ธานี | ถลาง | TRAN | MCBX42GB5RAA | 3T0616106662 |  | Not Used | 3 - สูง | 3 - สูง | 3 - สูง | 10 | 4 | 11
A17-0873 | ใช้งาน |  |  | เครื่องปรับอากาศ_(Condensing_Unit) | AIR | R22_THL | ระบบส่งสัญญาณภาค 2 | ส่วนงานวิศวกรรมสุราษฎร์ธานี | ถลาง | TRAN | TTKB42KD50AA | 3T0117800406 |  | Not Used | 3 - สูง | 3 - สูง | 3 - สูง | 10 | 4 | 11
A17-0873 | ใช้งาน |  |  | เครื่องปรับอากาศ_(Colling_Unit) | AIR | R22_THL | ระบบส่งสัญญาณภาค 2 | ส่วนงานวิศวกรรมสุราษฎร์ธานี | ถลาง | TRAN | MCBX42GB5RAA | 3T0616106671 |  | Not Used | 3 - สูง | 3 - สูง | 3 - สูง | 10 | 4 | 11
A17-0873 | ใช้งาน |  |  | เครื่องปรับอากาศ_(Condensing_Unit) | AIR | R22_THL | ระบบส่งสัญญาณภาค 2 | ส่วนงานวิศวกรรมสุราษฎร์ธานี | ถลาง | TRAN | TTKB42KD50AA | 3T0117800407 |  | Not Used | 3 - สูง | 3 - สูง | 3 - สูง | 10 | 4 | 11
A17-0873 | ยกเลิก |  |  | เครื่องปรับอากาศ_(Colling_Unit) | AIR | R22_THL | ระบบส่งสัญญาณภาค 2 | ส่วนงานวิศวกรรมสุราษฎร์ธานี | ถลาง | TRAN | MCBX42GB5RAA | 3T0616106669 |  | Not Used | 3 - สูง | 3 - สูง | 3 - สูง | 10 | 4 | 11
A17-0873 | ยกเลิก |  |  | เครื่องปรับอากาศ_(Condensing_Unit) | AIR | R22_THL | ระบบส่งสัญญาณภาค 2 | ส่วนงานวิศวกรรมสุราษฎร์ธานี | ถลาง | TRAN | TTKB42KD50AA | 3T0616803462 |  | Not Used | 3 - สูง | 3 - สูง | 3 - สูง | 10 | 4 | 11
A17-0873 | ยกเลิก |  |  | เครื่องปรับอากาศ_(Colling_Unit) | AIR | R22_THL | ระบบส่งสัญญาณภาค 2 | ส่วนงานวิศวกรรมสุราษฎร์ธานี | ถลาง | TRAN | MCBX42GB5RAA | 3T0616106663 |  | Not Used | 3 - สูง | 3 - สูง | 3 - สูง | 10 | 4 | 11
A17-0873 | ยกเลิก |  |  | เครื่องปรับอากาศ_(Condensing_Unit) | AIR | R22_THL | ระบบส่งสัญญาณภาค 2 | ส่วนงานวิศวกรรมสุราษฎร์ธานี | ถลาง | TRAN | TTKB42KD50AA | 3T0616803461 |  | Not Used | 3 - สูง | 3 - สูง | 3 - สูง | 10 | 4 | 11
A17-0874 | ใช้งาน |  |  | Electricity_Transformers | EE | R22_THL | ระบบส่งสัญญาณภาค 2 | ส่วนงานวิศวกรรมสุราษฎร์ธานี | ถลาง | QTC | 100 KVA |  |  | Not Used | 3 - สูง | 3 - สูง | 3 - สูง | 10 | 4 | 11
A17-0875 | ใช้งาน |  |  | Main_Distribution_Board | EE | R22_THL | ระบบส่งสัญญาณภาค 2 | ส่วนงานวิศวกรรมสุราษฎร์ธานี | ถลาง | BSM |  |  |  | Not Used | 3 - สูง | 3 - สูง | 3 - สูง | 10 | 4 | 11
A17-0876 | ใช้งาน |  |  | Bypass_UPS_Board | EE | R22_THL | ระบบส่งสัญญาณภาค 2 | ส่วนงานวิศวกรรมสุราษฎร์ธานี | ถลาง | BSM |  |  |  | Not Used | 3 - สูง | 3 - สูง | 3 - สูง | 10 | 4 | 11
A17-0877 | ใช้งาน |  |  | Distribution_Board_DTV_Panel | EE | R22_THL | ระบบส่งสัญญาณภาค 2 | ส่วนงานวิศวกรรมสุราษฎร์ธานี | ถลาง | BSM |  |  |  | Not Used | 3 - สูง | 3 - สูง | 3 - สูง | 10 | 4 | 11
A17-0923 | ใช้งาน |  |  | Tower_Self_Support | L&B | R22_THL | ระบบส่งสัญญาณภาค 2 | ส่วนงานวิศวกรรมสุราษฎร์ธานี | ถลาง | PSC | 3ST-150UL | 3ST-150UL |  | Not Used |  |  |  | 10 | 4 | 11
A18-0043 | ใช้งาน |  |  | AC_Distribution_Panel | EE | R22_THL | ระบบส่งสัญญาณภาค 2 | ส่วนงานวิศวกรรมสุราษฎร์ธานี | ถลาง | Tredess | PDU |  |  | Not Used | 3 - สูง | 3 - สูง | 3 - สูง | 10 | 4 | 11
A18-0043 | ใช้งาน |  |  | Rack | OTHER | R22_THL | ระบบส่งสัญญาณภาค 2 | ส่วนงานวิศวกรรมสุราษฎร์ธานี | ถลาง | Tredess | 857110 |  |  | Not Used | 1 - ต่ำ | 1 - ต่ำ | 1 - ต่ำ | 10 | 4 | 11
A18-0112 | ใช้งาน |  |  | คชจ.ซ่อมแซมต่อเติมปรับปรุงอาคารและพื้นที่ | L&B | R22_THL | ระบบส่งสัญญาณภาค 2 | ส่วนงานวิศวกรรมสุราษฎร์ธานี | ถลาง |  |  |  |  | Not Used |  |  |  | 10 | 4 | 11
A18-0120 | ใช้งาน |  |  | Transmitter_DTV_With_PA | TVTX | R22_THL | ระบบส่งสัญญาณภาค 2 | ส่วนงานวิศวกรรมสุราษฎร์ธานี | ถลาง | Tredess | 3U-400W UWBD FS | 09162695500019 |  | Not Used | 3 - สูง | 3 - สูง | 3 - สูง | 10 | 4 | 11
A21-1041 | ใช้งาน |  |  | Filter_Combiner | COMB | R22_THL | ระบบส่งสัญญาณภาค 2 | ส่วนงานวิศวกรรมสุราษฎร์ธานี | ถลาง | SPINNER | BN574949C0002 | A271228 |  | Not Used | 3 - สูง | 3 - สูง | 3 - สูง | 10 | 4 | 11
A24-0512 | ใช้งาน |  |  | เครื่องปรับอากาศ | AIR | R22_THL | ระบบส่งสัญญาณภาค 2 | ส่วนงานวิศวกรรมสุราษฎร์ธานี | ถลาง | MITSUBISHI ELECTRIC | PC-M42YAK-TH.TH / PC-M42KAKL-TH.TH | 45M00007 , 47P00129 |  | Not Used | 3 - สูง | 3 - สูง | 3 - สูง | 10 | 4 | 11
A24-0513 | ใช้งาน |  |  | เครื่องปรับอากาศ | AIR | R22_THL | ระบบส่งสัญญาณภาค 2 | ส่วนงานวิศวกรรมสุราษฎร์ธานี | ถลาง | MITSUBISHI ELECTRIC | PC-M42YAK-TH.TH / PC-M42KAKL-TH.TH | 47M00078 , 47P00140 |  | Not Used | 3 - สูง | 3 - สูง | 3 - สูง | 10 | 4 | 11
B17-0094 | ใช้งาน |  |  | AC_Distribution_Panel | EE | R22_THL | ระบบส่งสัญญาณภาค 2 | ส่วนงานวิศวกรรมสุราษฎร์ธานี | ถลาง | STABIL | SR19-1U-20PB | S9PANEL-153 |  | Not Used | 3 - สูง | 3 - สูง | 3 - สูง | 10 | 4 | 11
B17-0298 | ใช้งาน |  |  | Television_Receiver | M&C | R22_THL | ระบบส่งสัญญาณภาค 2 | ส่วนงานวิศวกรรมสุราษฎร์ธานี | ถลาง | LG | iDTV"43LH540T" | 609VNQS23588 |  | Not Used | 2 - ปานกลาง | 2 - ปานกลาง | 2 - ปานกลาง | 10 | 4 | 11
B17-0302 | ใช้งาน |  |  | Television_Receiver | M&C | R22_THL | ระบบส่งสัญญาณภาค 1 | ส่วนงานวิศวกรรมสุราษฎร์ธานี | ถลาง | LG | iDTV"43LH540T" | 609VNCL24211 |  | Not Used | 2 - ปานกลาง | 2 - ปานกลาง | 2 - ปานกลาง | 10 | 4 | 11
B17-0629 | ใช้งาน |  |  | Distribution_Board_TX_With_Surge | EE | R22_THL | ระบบส่งสัญญาณภาค 2 | ส่วนงานวิศวกรรมสุราษฎร์ธานี | ถลาง | ABB | DB12MC200 |  |  | Not Used | 3 - สูง | 3 - สูง | 3 - สูง | 10 | 4 | 11
B17-0767 | ใช้งาน |  |  | Low_Noise_Blockdown_Converter | SAT | R22_THL | ระบบส่งสัญญาณภาค 2 | ส่วนงานวิศวกรรมสุราษฎร์ธานี | ถลาง | Norsat | NOR-3220F | 55N1429000554 |  | Not Used | 3 - สูง | 3 - สูง | 3 - สูง | 10 | 4 | 11
B17-0769 | ใช้งาน |  |  | GPS_Antenna | SAT | R22_THL | ระบบส่งสัญญาณภาค 2 | ส่วนงานวิศวกรรมสุราษฎร์ธานี | ถลาง | Tallyman | TW4370 |  |  | Not Used | 3 - สูง | 3 - สูง | 3 - สูง | 10 | 4 | 11
B17-0770 | ใช้งาน |  |  | GPS_Antenna | SAT | R22_THL | ระบบส่งสัญญาณภาค 2 | ส่วนงานวิศวกรรมสุราษฎร์ธานี | ถลาง | Tallyman | TW4370 |  |  | Not Used | 3 - สูง | 3 - สูง | 3 - สูง | 10 | 4 | 11
B17-0771 | ใช้งาน |  |  | Distribution_Board_LoadCenter | EE | R22_THL | ระบบส่งสัญญาณภาค 2 | ส่วนงานวิศวกรรมสุราษฎร์ธานี | ถลาง | BSM | DB24 |  |  | Not Used | 3 - สูง | 3 - สูง | 3 - สูง | 10 | 4 | 11
B17-0772 | ใช้งาน |  |  | Rack | OTHER | R22_THL | ระบบส่งสัญญาณภาค 2 | ส่วนงานวิศวกรรมสุราษฎร์ธานี | ถลาง | SAMART |  |  |  | Not Used | 1 - ต่ำ | 1 - ต่ำ | 1 - ต่ำ | 10 | 4 | 11
B18-0674 | ใช้งาน |  |  | ป้าย_ชื่อสถานี_TPBS | OTHER | R22_THL | ระบบส่งสัญญาณภาค 2 | ส่วนงานวิศวกรรมสุราษฎร์ธานี | ถลาง |  |  |  |  | Not Used | 1 - ต่ำ | 1 - ต่ำ | 1 - ต่ำ | 10 | 4 | 11
B19-0110 | ใช้งาน |  |  | ถังน้ำมัน | OTHER | R22_THL | ระบบส่งสัญญาณภาค 2 | ส่วนงานวิศวกรรมสุราษฎร์ธานี | ถลาง |  |  |  |  | Not Used | 1 - ต่ำ | 1 - ต่ำ | 1 - ต่ำ | 10 | 4 | 11
B20-0314 | ใช้งาน |  |  | IP_Camera | M&C | R22_THL | ระบบส่งสัญญาณภาค 2 | ส่วนงานวิศวกรรมสุราษฎร์ธานี | ถลาง | Vstarcam | C34S-X4 | VSTJ011298YHCNH |  | Not Used | 2 - ปานกลาง | 2 - ปานกลาง | 2 - ปานกลาง | 10 | 4 | 11
B21-0426 | ใช้งาน |  |  | เครื่องอ่านมิเตอร์อัตโนมัติ (AMR) | Tools | R22_THL | ระบบส่งสัญญาณภาค 2 | ส่วนงานวิศวกรรมสุราษฎร์ธานี | ถลาง | none | none | 021 |  | Not Used | 1 - ต่ำ | 1 - ต่ำ | 1 - ต่ำ | 10 | 4 | 11
B25-0050 | ใช้งาน |  |  | Fuel_Tank_Sensor | M&C | R22_THL | ระบบส่งสัญญาณภาค 2 | ส่วนงานวิศวกรรมสุราษฎร์ธานี | ถลาง |  |  | FL 21 |  | Not Used | 2 - ปานกลาง | 2 - ปานกลาง | 2 - ปานกลาง | 10 | 4 | 11
A14-0539 | ใช้งาน | Backup | 12 | Integrated_Receiver_Decoder | TIE | R41_UDN | ระบบส่งสัญญาณภาค 4 | ส่วนงานวิศวกรรมขอนแก่น | อุดรธานี | Harmonic | Proview 7100/7110 | 161414222 | 10.9.4.12 | 00:0C:A2:24:14:38 | 3 - สูง | 3 - สูง | 3 - สูง | 10 | 9 | 4 | 12
A14-0664 | ใช้งาน | Main | 13 | T2_Generator | TIE | R41_UDN | ระบบส่งสัญญาณภาค 4 | ส่วนงานวิศวกรรมขอนแก่น | อุดรธานี | ENENSYS | T2-EdgeDTH | 070054LAU371400026 | 10.9.4.13 | 00:19:DC:27:B8:A0 | 3 - สูง | 3 - สูง | 3 - สูง | 10 | 9 | 4 | 13
A14-0665 | ใช้งาน | Backup | 14 | T2_Generator | TIE | R41_UDN | ระบบส่งสัญญาณภาค 4 | ส่วนงานวิศวกรรมขอนแก่น | อุดรธานี | ENENSYS | T2-EdgeDTH | 070054LAU371400027 | 10.9.4.14 | 00:19:DC:27:B8:3C | 3 - สูง | 3 - สูง | 3 - สูง | 10 | 9 | 4 | 14
A16-0574 | ใช้งาน |  | 15 | Seamless_Switch | TIE | R41_UDN | ระบบส่งสัญญาณภาค 4 | ส่วนงานวิศวกรรมขอนแก่น | อุดรธานี | ENENSYS | HDm-ASIIPGuard/98-04-0023 | 070055LAU451500680 | 10.9.4.15 | 00:19:DC:2F:57:AB | 3 - สูง | 3 - สูง | 3 - สูง | 10 | 9 | 4 | 15
A16-0330 | ใช้งาน |  | 19 | Ethernet_Switches | IT | R41_UDN | ระบบส่งสัญญาณภาค 4 | ส่วนงานวิศวกรรมขอนแก่น | อุดรธานี | Cisco | WS-C2960XR-24TS-I | FDO1941B14X | 10.9.4.19 | 50:06:AB:61:77:41 | 2 - ปานกลาง | 2 - ปานกลาง | 2 - ปานกลาง | 10 | 9 | 4 | 19
A18-0307 | ใช้งาน |  |  | AC_Distribution_Panel | EE | R21_PAR | ระบบส่งสัญญาณภาค 2 | ส่วนงานวิศวกรรมสงขลา | ปะนาเระ | Tredess | PDU |  |  | Not Used | 3 - สูง | 3 - สูง | 3 - สูง | 10 | 5 | 11
A14-0366 | ใช้งาน |  | 20 | Ethernet_Switches | IT | R41_UDN | ระบบส่งสัญญาณภาค 4 | ส่วนงานวิศวกรรมขอนแก่น | อุดรธานี | Cisco | C2960XR-24TS-I | FDO1826B059 | 10.9.4.20 | 1C:DE:A7:A5:DC:C1 | 2 - ปานกลาง | 2 - ปานกลาง | 2 - ปานกลาง | 10 | 9 | 4 | 20
B14-0928 | ใช้งาน |  | 21 | Digital_Video_Recorder | M&C | R41_UDN | ระบบส่งสัญญาณภาค 4 | ส่วนงานวิศวกรรมขอนแก่น | อุดรธานี | DAHUA | DVR1604HF-S | PZA4HM112WXRU64 | 10.9.4.21 | 90:02:A9:66:86:31 | 2 - ปานกลาง | 2 - ปานกลาง | 2 - ปานกลาง | 10 | 9 | 4 | 21
A14-0551 | ใช้งาน |  | 22 | Power_Monitor | COMB | R41_UDN | ระบบส่งสัญญาณภาค 4 | ส่วนงานวิศวกรรมขอนแก่น | อุดรธานี | COMM-CONNECT | 3024 | 30240291 | 10.9.4.22 | 00:04:A3:CC:FA:00 | 3 - สูง | 3 - สูง | 3 - สูง | 10 | 9 | 4 | 22
A16-0633 | ใช้งาน |  | 23 | Uninterruptible_Power_Supply | EE | R41_UDN | ระบบส่งสัญญาณภาค 4 | ส่วนงานวิศวกรรมขอนแก่น | อุดรธานี | APC | Galaxy 5500 | 3NDS19048001 | 10.9.4.23 | 00:C0:B7:F3:84:55 | 3 - สูง | 3 - สูง | 3 - สูง | 10 | 9 | 4 | 23
A14-0425 | ใช้งาน | Main | 31 | T2-Modulator | TVTX | R41_UDN | ระบบส่งสัญญาณภาค 4 | ส่วนงานวิศวกรรมขอนแก่น | อุดรธานี | NEC | DM - 5000A | F0189/R | 10.9.4.31 | 00:13:59:00:69:BF | 3 - สูง | 3 - สูง | 3 - สูง | 10 | 9 | 4 | 31
B17-0085 | ใช้งาน |  |  | AC_Distribution_Panel | EE | R32_LAS | ระบบส่งสัญญาณภาค 3 | ส่วนงานวิศวกรรมสุโขทัย | ลานสัก | STABIL | SR19-1U-20PB | S9PANEL-047 |  | Not Used | 3 - สูง | 3 - สูง | 3 - สูง | 10 | 6 | 11
B17-0635 | ใช้งาน |  |  | Distribution_Board_TX_With_Surge | EE | R32_LAS | ระบบส่งสัญญาณภาค 3 | ส่วนงานวิศวกรรมสุโขทัย | ลานสัก | ABB | DB12MC200 |  |  | Not Used | 3 - สูง | 3 - สูง | 3 - สูง | 10 | 6 | 11
A14-0425 | ใช้งาน | Backup | 32 | T2-Modulator | TVTX | R41_UDN | ระบบส่งสัญญาณภาค 4 | ส่วนงานวิศวกรรมขอนแก่น | อุดรธานี | NEC | DM - 5000A | F0183/R | 10.9.4.32 | 00:13:59:00:63:CD | 3 - สูง | 3 - สูง | 3 - สูง | 10 | 9 | 4 | 32
A14-0425 | ใช้งาน | Main | 33 | TX_Control | TVTX | R41_UDN | ระบบส่งสัญญาณภาค 4 | ส่วนงานวิศวกรรมขอนแก่น | อุดรธานี | NEC | HPC - 1427B | F0246/R | 10.9.4.33 | 00:00:4C:18:AA:87 | 3 - สูง | 3 - สูง | 3 - สูง | 10 | 9 | 4 | 33
A14-0425 | ใช้งาน | Backup | 34 | TX_Control | TVTX | R41_UDN | ระบบส่งสัญญาณภาค 4 | ส่วนงานวิศวกรรมขอนแก่น | อุดรธานี | NEC | HPC - 1427B | F0247/R | 10.9.4.34 | 00:00:4C:18:AA:88 | 3 - สูง | 3 - สูง | 3 - สูง | 10 | 9 | 4 | 34
A14-0425 | ใช้งาน |  | 35 | 1+1_Control_System | TVTX | R41_UDN | ระบบส่งสัญญาณภาค 4 | ส่วนงานวิศวกรรมขอนแก่น | อุดรธานี | NEC | HPC - 1358D | F0043R | 10.9.4.35 | 00:00:4C:18:AA:C4 | 3 - สูง | 3 - สูง | 3 - สูง | 10 | 9 | 4 | 35
A16-0509 | ใช้งาน |  | 5 | ระบบ_Monitor&Control | M&C | R41_BNK | ระบบส่งสัญญาณภาค 4 | ส่วนงานวิศวกรรมขอนแก่น | บึงกาฬ | Audemat | Goldeagle DVB-T2 | 000187 | 10.9.5.5 | 00:60:E0:5C:A6:4E | 2 - ปานกลาง | 2 - ปานกลาง | 2 - ปานกลาง | 10 | 9 | 5 | 5
A14-0495 | ใช้งาน | Main | 11 | Integrated_Receiver_Decoder | TIE | R41_BNK | ระบบส่งสัญญาณภาค 4 | ส่วนงานวิศวกรรมขอนแก่น | บึงกาฬ | Harmonic | Proview 7100/7110 | 161423133 | 10.9.5.11 | 00:0C:A2:24:27:F7 | 3 - สูง | 3 - สูง | 3 - สูง | 10 | 9 | 5 | 11
A14-0496 | ใช้งาน | Backup | 12 | Integrated_Receiver_Decoder | TIE | R41_BNK | ระบบส่งสัญญาณภาค 4 | ส่วนงานวิศวกรรมขอนแก่น | บึงกาฬ | Harmonic | Proview 7100/7110 | 161423094 | 10.9.5.12 | 00:0C:A2:24:27:2B | 3 - สูง | 3 - สูง | 3 - สูง | 10 | 9 | 5 | 12
A18-0125 | ใช้งาน |  |  | Transmitter_DTV_With_PA | TVTX | R31_LII | ระบบส่งสัญญาณภาค 3 | ส่วนงานวิศวกรรมเชียงใหม่ | ลี้ | Tredess | 3U-400W UWBD FS | 09162695500002 |  | Not Used | 3 - สูง | 3 - สูง | 3 - สูง | 10 | 7 | 11
A18-0125 | ใช้งาน |  |  | Rack | OTHER | R31_LII | ระบบส่งสัญญาณภาค 3 | ส่วนงานวิศวกรรมเชียงใหม่ | ลี้ | TREDESS |  | 11098571100005 |  | Not Used | 1 - ต่ำ | 1 - ต่ำ | 1 - ต่ำ | 10 | 7 | 11
B17-0079 | ใช้งาน |  |  | AC_Distribution_Panel | EE | R31_LII | ระบบส่งสัญญาณภาค 3 | ส่วนงานวิศวกรรมเชียงใหม่ | ลี้ | STABIL | SR19-1U-20PB | S9PANEL-063 |  | Not Used | 3 - สูง | 3 - สูง | 3 - สูง | 10 | 7 | 11
B17-0619 | ใช้งาน |  |  | Distribution_Board_TX_With_Surge | EE | R31_LII | ระบบส่งสัญญาณภาค 3 | ส่วนงานวิศวกรรมเชียงใหม่ | ลี้ | ABB | DB12MC200 |  |  | Not Used | 3 - สูง | 3 - สูง | 3 - สูง | 10 | 7 | 11
A18-0270 | ใช้งาน |  |  | AC_Distribution_Panel | EE | R33_NGO | ระบบส่งสัญญาณภาค 3 | ส่วนงานวิศวกรรมแพร่ | งาว | Tredess | PDU |  |  | Not Used | 3 - สูง | 3 - สูง | 3 - สูง | 10 | 8 | 11
A14-0666 | ใช้งาน | Main | 13 | T2_Generator | TIE | R41_BNK | ระบบส่งสัญญาณภาค 4 | ส่วนงานวิศวกรรมขอนแก่น | บึงกาฬ | ENENSYS | T2-EdgeDTH | 070054LAU371400028 | 10.9.5.13 | 00:19:DC:27:B8:A4 | 3 - สูง | 3 - สูง | 3 - สูง | 10 | 9 | 5 | 13
A14-0667 | ใช้งาน | Backup | 14 | T2_Generator | TIE | R41_BNK | ระบบส่งสัญญาณภาค 4 | ส่วนงานวิศวกรรมขอนแก่น | บึงกาฬ | ENENSYS | T2-EdgeDTH | 070054LAU371400029 | 10.9.5.14 | 00:19:DC:27:B8:90 | 3 - สูง | 3 - สูง | 3 - สูง | 10 | 9 | 5 | 14
A16-0577 | ใช้งาน |  | 15 | Seamless_Switch | TIE | R41_BNK | ระบบส่งสัญญาณภาค 4 | ส่วนงานวิศวกรรมขอนแก่น | บึงกาฬ | ENENSYS | HDm-ASIIPGuard/98-04-0023 | 070055LAU221500474 | 10.9.5.15 | 00:19:DC:27:D6:06 | 3 - สูง | 3 - สูง | 3 - สูง | 10 | 9 | 5 | 15
A16-0323 | ใช้งาน |  | 19 | Ethernet_Switches | IT | R41_BNK | ระบบส่งสัญญาณภาค 4 | ส่วนงานวิศวกรรมขอนแก่น | บึงกาฬ | Cisco | WS-C2960XR-24TS-I | FDO1941B16U | 10.9.5.19 | 50:06:AB:61:F9:41 | 2 - ปานกลาง | 2 - ปานกลาง | 2 - ปานกลาง | 10 | 9 | 5 | 19
A14-0367 | ใช้งาน |  | 20 | Ethernet_Switches | IT | R41_BNK | ระบบส่งสัญญาณภาค 4 | ส่วนงานวิศวกรรมขอนแก่น | บึงกาฬ | Cisco | C2960XR-24TS-I | FDO1826B04V | 10.9.5.20 | 1C:DE:A7:A5:CA:41 | 2 - ปานกลาง | 2 - ปานกลาง | 2 - ปานกลาง | 10 | 9 | 5 | 20
-- | 1 |  |  | Set_Top_BOX | M&C | R41_NSM | ระบบส่งสัญญาณภาค 4 | ส่วนงานวิศวกรรมขอนแก่น | น้ำโสม | PlanetComm | DTR-T2A | 03010114130058552 |  | Not Used | 2 - ปานกลาง | 2 - ปานกลาง | 2 - ปานกลาง | 10 | 9 | 11
-- | 2 |  |  | Ethernet_Switches | IT | R41_NSM | ระบบส่งสัญญาณภาค 4 | ส่วนงานวิศวกรรมขอนแก่น | น้ำโสม | TOTO LINK | S808 | 0602666V3.0 |  | Not Used | 2 - ปานกลาง | 2 - ปานกลาง | 2 - ปานกลาง | 10 | 9 | 11
-- | 2 |  |  | Electric_Meter | EE | R41_NSM | ระบบส่งสัญญาณภาค 4 | ส่วนงานวิศวกรรมขอนแก่น | น้ำโสม | OMRON | KM50-E1-FLK | 1680061H |  | Not Used | 3 - สูง | 3 - สูง | 3 - สูง | 10 | 9 | 11
-- | 2 |  |  | Electric_Meter | EE | R41_NSM | ระบบส่งสัญญาณภาค 4 | ส่วนงานวิศวกรรมขอนแก่น | น้ำโสม | OMRON | KM50-E1-FLK | 1680065H |  | Not Used | 3 - สูง | 3 - สูง | 3 - สูง | 10 | 9 | 11
-- | 2 |  |  | Electric_Meter | EE | R41_NSM | ระบบส่งสัญญาณภาค 4 | ส่วนงานวิศวกรรมขอนแก่น | น้ำโสม | OMRON | KM50-E1-FLK | 1680079H |  | Not Used | 3 - สูง | 3 - สูง | 3 - สูง | 10 | 9 | 11
-- | 2 |  |  | Electric_Meter | EE | R41_NSM | ระบบส่งสัญญาณภาค 4 | ส่วนงานวิศวกรรมขอนแก่น | น้ำโสม | OMRON | KM50-E1-FLK | 1680081H |  | Not Used | 3 - สูง | 3 - สูง | 3 - สูง | 10 | 9 | 11
-- | 2 |  |  | Electric_Meter | EE | R41_NSM | ระบบส่งสัญญาณภาค 4 | ส่วนงานวิศวกรรมขอนแก่น | น้ำโสม | OMRON | KM50-E1-FLK | 1680088H |  | Not Used | 3 - สูง | 3 - สูง | 3 - สูง | 10 | 9 | 11
-- | 2 |  |  | Electric_Meter | EE | R41_NSM | ระบบส่งสัญญาณภาค 4 | ส่วนงานวิศวกรรมขอนแก่น | น้ำโสม | OMRON | KM50-E1-FLK | 1680117H |  | Not Used | 3 - สูง | 3 - สูง | 3 - สูง | 10 | 9 | 11
-- | 2 |  |  | IP_Camera | M&C | R41_NSM | ระบบส่งสัญญาณภาค 4 | ส่วนงานวิศวกรรมขอนแก่น | น้ำโสม | Vstarcam | C7824WIP | 1819006541 |  | Not Used | 2 - ปานกลาง | 2 - ปานกลาง | 2 - ปานกลาง | 10 | 9 | 11
-- | 2 |  |  | TVRO_Home_Use | SAT | R41_NSM | ระบบส่งสัญญาณภาค 4 | ส่วนงานวิศวกรรมขอนแก่น | น้ำโสม | INFOSAT | DF-10-5011 |  |  | Not Used | 3 - สูง | 3 - สูง | 3 - สูง | 10 | 9 | 11
A00-2381 | ใช้งาน |  |  | Electricity_Generator | EE | R41_NSM | ระบบส่งสัญญาณภาค 4 | ส่วนงานวิศวกรรมขอนแก่น | น้ำโสม | CATERPILLAR | DE88E0 | 6FK03349 |  | Not Used | 3 - สูง | 3 - สูง | 3 - สูง | 10 | 9 | 11
A16-0294 | ใช้งาน |  |  | L-Band_Active_Splitter | SAT | R41_NSM | ระบบส่งสัญญาณภาค 4 | ส่วนงานวิศวกรรมขอนแก่น | น้ำโสม | ETL | 22245-F7F7 | FK00827 |  | Not Used | 3 - สูง | 3 - สูง | 3 - สูง | 10 | 9 | 11
A17-0027 | ใช้งาน |  |  | AC_Line_Surge_Protecter | EE | R41_NSM | ระบบส่งสัญญาณภาค 4 | ส่วนงานวิศวกรรมขอนแก่น | น้ำโสม | STABIL | ACL135TPB | S9AC-S0770 |  | Not Used | 3 - สูง | 3 - สูง | 3 - สูง | 10 | 9 | 11
A17-0027 | ใช้งาน |  |  | AC_Line_Surge_Protecter | EE | R41_NSM | ระบบส่งสัญญาณภาค 4 | ส่วนงานวิศวกรรมขอนแก่น | น้ำโสม | STABIL | ACL135TPB | S9AC-S0771 |  | Not Used | 3 - สูง | 3 - สูง | 3 - สูง | 10 | 9 | 11
A17-0027 | ชำรุด |  |  | AC_Line_Surge_Protecter | EE | R41_NSM | ระบบส่งสัญญาณภาค 4 | ส่วนงานวิศวกรรมขอนแก่น | น้ำโสม | STABIL | ACL135TPB | S9AC-S0772 |  | Not Used | 3 - สูง | 3 - สูง | 3 - สูง | 10 | 9 | 11
A17-0187 | ใช้งาน |  | 14 | T2_Generator | TIE | R41_NSM | ระบบส่งสัญญาณภาค 4 | ส่วนงานวิศวกรรมขอนแก่น | น้ำโสม | Ennesys | HDm-T2Edge_DTH/98-07-0055 | 070055LAU351601185 | 10.9.11.14 | Not Used | 3 - สูง | 3 - สูง | 3 - สูง | 10 | 9 | 11 | 14
A17-0369 | ใช้งาน |  |  | UHF_Antenna | ANT | R41_NSM | ระบบส่งสัญญาณภาค 4 | ส่วนงานวิศวกรรมขอนแก่น | น้ำโสม | KATHREIN | 759 23557b | IOJ2831041 |  | Not Used | 3 - สูง | 3 - สูง | 3 - สูง | 10 | 9 | 11
A17-0369 | ใช้งาน |  |  | UHF_Antenna | ANT | R41_NSM | ระบบส่งสัญญาณภาค 4 | ส่วนงานวิศวกรรมขอนแก่น | น้ำโสม | KATHREIN | 759 23557b | IOJ2275331 |  | Not Used | 3 - สูง | 3 - สูง | 3 - สูง | 10 | 9 | 11
A17-0369 | ใช้งาน |  |  | UHF_Antenna | ANT | R41_NSM | ระบบส่งสัญญาณภาค 4 | ส่วนงานวิศวกรรมขอนแก่น | น้ำโสม | KATHREIN | 759 23557b | IOJ2831042 |  | Not Used | 3 - สูง | 3 - สูง | 3 - สูง | 10 | 9 | 11
A17-0369 | ใช้งาน |  |  | UHF_Antenna | ANT | R41_NSM | ระบบส่งสัญญาณภาค 4 | ส่วนงานวิศวกรรมขอนแก่น | น้ำโสม | KATHREIN | 759 23557b | IOJ2275344 |  | Not Used | 3 - สูง | 3 - สูง | 3 - สูง | 10 | 9 | 11
A17-0369 | ใช้งาน |  |  | UHF_Antenna | ANT | R41_NSM | ระบบส่งสัญญาณภาค 4 | ส่วนงานวิศวกรรมขอนแก่น | น้ำโสม | KATHREIN | 759 23557b | IOJ2831040 |  | Not Used | 3 - สูง | 3 - สูง | 3 - สูง | 10 | 9 | 11
A17-0369 | ใช้งาน |  |  | UHF_Antenna | ANT | R41_NSM | ระบบส่งสัญญาณภาค 4 | ส่วนงานวิศวกรรมขอนแก่น | น้ำโสม | KATHREIN | 759 23557b | IOJ2831043 |  | Not Used | 3 - สูง | 3 - สูง | 3 - สูง | 10 | 9 | 11
A17-0370 | ใช้งาน |  |  | UHF_CIB_Combiner_System | COMB | R41_NSM | ระบบส่งสัญญาณภาค 4 | ส่วนงานวิศวกรรมขอนแก่น | น้ำโสม | SPINNER | 576528 | A193706 |  | Not Used | 3 - สูง | 3 - สูง | 3 - สูง | 10 | 9 | 11
A17-0370 | ใช้งาน |  |  | UHF_CIB_Combiner | COMB | R41_NSM | ระบบส่งสัญญาณภาค 4 | ส่วนงานวิศวกรรมขอนแก่น | น้ำโสม | SPINNER | BN 576528 | A193706 |  | Not Used | 3 - สูง | 3 - สูง | 3 - สูง | 10 | 9 | 11
A17-0370 | ใช้งาน |  |  | UHF_CIB_Combiner | COMB | R41_NSM | ระบบส่งสัญญาณภาค 4 | ส่วนงานวิศวกรรมขอนแก่น | น้ำโสม | SPINNER | BN 616402C0002 | Part of A193706 |  | Not Used | 3 - สูง | 3 - สูง | 3 - สูง | 10 | 9 | 11
A17-0370 | ใช้งาน |  |  | UHF_CIB_Combiner | COMB | R41_NSM | ระบบส่งสัญญาณภาค 4 | ส่วนงานวิศวกรรมขอนแก่น | น้ำโสม | SPINNER | BN 574949C0002 | Part of A193706 |  | Not Used | 3 - สูง | 3 - สูง | 3 - สูง | 10 | 9 | 11
A17-0370 | ใช้งาน |  |  | UHF_CIB_Combiner | COMB | R41_NSM | ระบบส่งสัญญาณภาค 4 | ส่วนงานวิศวกรรมขอนแก่น | น้ำโสม | SPINNER | BN 574949C0002 | Part of A193706 |  | Not Used | 3 - สูง | 3 - สูง | 3 - สูง | 10 | 9 | 11
A17-0370 | ใช้งาน |  |  | UHF_CIB_Combiner | COMB | R41_NSM | ระบบส่งสัญญาณภาค 4 | ส่วนงานวิศวกรรมขอนแก่น | น้ำโสม | SPINNER | BN 574949C0002 | Part of A193706 |  | Not Used | 3 - สูง | 3 - สูง | 3 - สูง | 10 | 9 | 11
A17-0370 | ใช้งาน |  |  | UHF_CIB_Combiner | COMB | R41_NSM | ระบบส่งสัญญาณภาค 4 | ส่วนงานวิศวกรรมขอนแก่น | น้ำโสม | SPINNER | BN 574949C0002 | Part of A193706 |  | Not Used | 3 - สูง | 3 - สูง | 3 - สูง | 10 | 9 | 11
A17-0371 | ใช้งาน |  |  | RF_Switching_Unit | COMB | R41_NSM | ระบบส่งสัญญาณภาค 4 | ส่วนงานวิศวกรรมขอนแก่น | น้ำโสม | SPINNER | BN 553182 |  |  | Not Used | 3 - สูง | 3 - สูง | 3 - สูง | 10 | 9 | 11
A17-0371 | ใช้งาน |  |  | RF_Probe | COMB | R41_NSM | ระบบส่งสัญญาณภาค 4 | ส่วนงานวิศวกรรมขอนแก่น | น้ำโสม | COMM-Connect | UHF PROBE TYPE 3015 | 1182 |  | Not Used | 3 - สูง | 3 - สูง | 3 - สูง | 10 | 9 | 11
A17-0371 | ใช้งาน |  |  | RF_Probe | COMB | R41_NSM | ระบบส่งสัญญาณภาค 4 | ส่วนงานวิศวกรรมขอนแก่น | น้ำโสม | COMM-Connect | UHF PROBE TYPE 3015 | 1186 |  | Not Used | 3 - สูง | 3 - สูง | 3 - สูง | 10 | 9 | 11
A17-0371 | ใช้งาน |  |  | RF_Probe | COMB | R41_NSM | ระบบส่งสัญญาณภาค 4 | ส่วนงานวิศวกรรมขอนแก่น | น้ำโสม | COMM-Connect | UHF PROBE TYPE 3015 | 1190 |  | Not Used | 3 - สูง | 3 - สูง | 3 - สูง | 10 | 9 | 11
A17-0371 | ใช้งาน |  |  | RF_Probe | COMB | R41_NSM | ระบบส่งสัญญาณภาค 4 | ส่วนงานวิศวกรรมขอนแก่น | น้ำโสม | COMM-Connect | UHF PROBE TYPE 3015 | 1191 |  | Not Used | 3 - สูง | 3 - สูง | 3 - สูง | 10 | 9 | 11
A17-0372 | ใช้งาน |  |  | TVRO | SAT | R41_NSM | ระบบส่งสัญญาณภาค 4 | ส่วนงานวิศวกรรมขอนแก่น | น้ำโสม | Viking Satcom / Prodelin | P370FAE | 1619516F195334 |  | Not Used | 3 - สูง | 3 - สูง | 3 - สูง | 10 | 9 | 11
A17-0373 | ใช้งาน |  |  | L-Band_Active_Splitter | SAT | R41_NSM | ระบบส่งสัญญาณภาค 4 | ส่วนงานวิศวกรรมขอนแก่น | น้ำโสม | ETL | 22318-F7F7 | GI00141 |  | Not Used | 3 - สูง | 3 - สูง | 3 - สูง | 10 | 9 | 11
A17-0374 | ใช้งาน |  |  | L-Band_Active_Splitter | SAT | R41_NSM | ระบบส่งสัญญาณภาค 4 | ส่วนงานวิศวกรรมขอนแก่น | น้ำโสม | ETL | 22318-F7F7 | GI00142 |  | Not Used | 3 - สูง | 3 - สูง | 3 - สูง | 10 | 9 | 11
A17-0375 | ใช้งาน |  |  | GPS_Active_Splitter | SAT | R41_NSM | ระบบส่งสัญญาณภาค 4 | ส่วนงานวิศวกรรมขอนแก่น | น้ำโสม | GPS Source | RMS216-2PWRAC/5-RM21-NF | A96913 |  | Not Used | 3 - สูง | 3 - สูง | 3 - สูง | 10 | 9 | 11
A17-0376 | ใช้งาน |  |  | Container_Shelter | L&B | R41_NSM | ระบบส่งสัญญาณภาค 4 | ส่วนงานวิศวกรรมขอนแก่น | น้ำโสม | ALT |  |  |  | Not Used |  |  |  | 10 | 9 | 11
A17-0376 | ใช้งาน |  |  | เครื่องปรับอากาศ_(Colling_Unit) | AIR | R41_NSM | ระบบส่งสัญญาณภาค 4 | ส่วนงานวิศวกรรมขอนแก่น | น้ำโสม | Trane | MCK042GB5RAA | 3T1216-116267 |  | Not Used | 3 - สูง | 3 - สูง | 3 - สูง | 10 | 9 | 11
A17-0376 | ใช้งาน |  |  | เครื่องปรับอากาศ_(Condensing_Unit) | AIR | R41_NSM | ระบบส่งสัญญาณภาค 4 | ส่วนงานวิศวกรรมขอนแก่น | น้ำโสม | Trane | TTK042KD50BA | 3T1116-806832 |  | Not Used | 3 - สูง | 3 - สูง | 3 - สูง | 10 | 9 | 11
A17-0376 | ใช้งาน |  |  | เครื่องปรับอากาศ_(Colling_Unit) | AIR | R41_NSM | ระบบส่งสัญญาณภาค 4 | ส่วนงานวิศวกรรมขอนแก่น | น้ำโสม | Trane | MCK042GB5RAA | 3T1216-116269 |  | Not Used | 3 - สูง | 3 - สูง | 3 - สูง | 10 | 9 | 11
A17-0376 | ใช้งาน |  |  | เครื่องปรับอากาศ_(Condensing_Unit) | AIR | R41_NSM | ระบบส่งสัญญาณภาค 4 | ส่วนงานวิศวกรรมขอนแก่น | น้ำโสม | Trane | TTK042KD50BA | 3T1216-807443 |  | Not Used | 3 - สูง | 3 - สูง | 3 - สูง | 10 | 9 | 11
A17-0376 | ใช้งาน |  |  | เครื่องปรับอากาศ_(Colling_Unit) | AIR | R41_NSM | ระบบส่งสัญญาณภาค 4 | ส่วนงานวิศวกรรมขอนแก่น | น้ำโสม | Trane | MCK042GB5RAA | 3T1216-116268 |  | Not Used | 3 - สูง | 3 - สูง | 3 - สูง | 10 | 9 | 11
A17-0376 | ใช้งาน |  |  | เครื่องปรับอากาศ_(Condensing_Unit) | AIR | R41_NSM | ระบบส่งสัญญาณภาค 4 | ส่วนงานวิศวกรรมขอนแก่น | น้ำโสม | Trane | TTK042KD50BA | 3T1116-806829 |  | Not Used | 3 - สูง | 3 - สูง | 3 - สูง | 10 | 9 | 11
A17-0376 | ใช้งาน |  |  | เครื่องปรับอากาศ_(Colling_Unit) | AIR | R41_NSM | ระบบส่งสัญญาณภาค 4 | ส่วนงานวิศวกรรมขอนแก่น | น้ำโสม | Trane | MCK042GB5RAA | 3T1216-116266 |  | Not Used | 3 - สูง | 3 - สูง | 3 - สูง | 10 | 9 | 11
A17-0376 | ใช้งาน |  |  | เครื่องปรับอากาศ_(Condensing_Unit) | AIR | R41_NSM | ระบบส่งสัญญาณภาค 4 | ส่วนงานวิศวกรรมขอนแก่น | น้ำโสม | Trane | TTK042KD50BA | 3T1216-807442 |  | Not Used | 3 - สูง | 3 - สูง | 3 - สูง | 10 | 9 | 11
A17-0377 | ใช้งาน |  |  | Electricity_Transformers | EE | R41_NSM | ระบบส่งสัญญาณภาค 4 | ส่วนงานวิศวกรรมขอนแก่น | น้ำโสม | QTC | 3 Phase Oil Immersed Transformer Class A / 100 kVA | 59313793 |  | Not Used | 3 - สูง | 3 - สูง | 3 - สูง | 10 | 9 | 11
A17-0378 | ใช้งาน |  |  | Main_Distribution_Board | EE | R41_NSM | ระบบส่งสัญญาณภาค 4 | ส่วนงานวิศวกรรมขอนแก่น | น้ำโสม | BSM |  |  |  | Not Used | 3 - สูง | 3 - สูง | 3 - สูง | 10 | 9 | 11
A17-0379 | ใช้งาน |  |  | Bypass_UPS_Board | EE | R41_NSM | ระบบส่งสัญญาณภาค 4 | ส่วนงานวิศวกรรมขอนแก่น | น้ำโสม | BSM |  |  |  | Not Used | 3 - สูง | 3 - สูง | 3 - สูง | 10 | 9 | 11
A17-0380 | ใช้งาน |  |  | Distribution_Board_DTV | EE | R41_NSM | ระบบส่งสัญญาณภาค 4 | ส่วนงานวิศวกรรมขอนแก่น | น้ำโสม | ASB |  |  |  | Not Used | 3 - สูง | 3 - สูง | 3 - สูง | 10 | 9 | 11
A18-0039 | ใช้งาน |  |  | AC_Distribution_Panel | EE | R41_NSM | ระบบส่งสัญญาณภาค 4 | ส่วนงานวิศวกรรมขอนแก่น | น้ำโสม | Tredess | PDU |  |  | Not Used | 3 - สูง | 3 - สูง | 3 - สูง | 10 | 9 | 11
A18-0039 | ใช้งาน |  |  | Rack | OTHER | R41_NSM | ระบบส่งสัญญาณภาค 4 | ส่วนงานวิศวกรรมขอนแก่น | น้ำโสม | Tredess | Rack 19" Interior 42H 800 | 11098571100009 |  | Not Used | 1 - ต่ำ | 1 - ต่ำ | 1 - ต่ำ | 10 | 9 | 11
A18-0126 | ใช้งาน |  |  | Transmitter_DTV_With_PA | TVTX | R41_NSM | ระบบส่งสัญญาณภาค 4 | ส่วนงานวิศวกรรมขอนแก่น | น้ำโสม | Tredess | 3U-400W UWBD FS | 09162695500008 |  | Not Used | 3 - สูง | 3 - สูง | 3 - สูง | 10 | 9 | 11
A20-0609 | ใช้งาน |  |  | Satellite_Redundent_Swicth | SAT | R41_NSM | ระบบส่งสัญญาณภาค 4 | ส่วนงานวิศวกรรมขอนแก่น | น้ำโสม |  |  | RSS-04 |  | Not Used | 3 - สูง | 3 - สูง | 3 - สูง | 10 | 9 | 11
A20-0974 | ใช้งาน |  |  | อาคารเครื่องกำเนิดไฟฟ้า | L&B | R41_NSM | ระบบส่งสัญญาณภาค 4 | ส่วนงานวิศวกรรมขอนแก่น | น้ำโสม |  |  |  |  | Not Used |  |  |  | 10 | 9 | 11
A21-1101 | ใช้งาน |  |  | Filter_Combiner | COMB | R41_NSM | ระบบส่งสัญญาณภาค 4 | ส่วนงานวิศวกรรมขอนแก่น | น้ำโสม | SPINNER | BN574949C0002 | A276238 |  | Not Used | 3 - สูง | 3 - สูง | 3 - สูง | 10 | 9 | 11
A16-0232 | ใช้งาน |  | 22 | Power_Monitor | COMB | R41_BNK | ระบบส่งสัญญาณภาค 4 | ส่วนงานวิศวกรรมขอนแก่น | บึงกาฬ | COMM-CONNECT | 3024 | 30240347 | 10.9.5.22 | 70:B3:D5:EC:E1:5B | 3 - สูง | 3 - สูง | 3 - สูง | 10 | 9 | 5 | 22
A15-0289 | ใช้งาน |  | 23 | Uninterruptible_Power_Supply | EE | R41_BNK | ระบบส่งสัญญาณภาค 4 | ส่วนงานวิศวกรรมขอนแก่น | บึงกาฬ | APC | Galaxy 3500 | PS1429131331 | 10.9.5.23 | 28:29:86:71:E2:EB | 3 - สูง | 3 - สูง | 3 - สูง | 10 | 9 | 5 | 23
A15-0287 | ใช้งาน | Main | 31 | T2-Modulator | TVTX | R41_BNK | ระบบส่งสัญญาณภาค 4 | ส่วนงานวิศวกรรมขอนแก่น | บึงกาฬ | NEC | DM - 5000A | F0329/R | 10.9.5.31 | 00:13:59:00:70:15 | 3 - สูง | 3 - สูง | 3 - สูง | 10 | 9 | 5 | 31
A15-0287 | ใช้งาน | Backup | 32 | T2-Modulator | TVTX | R41_BNK | ระบบส่งสัญญาณภาค 4 | ส่วนงานวิศวกรรมขอนแก่น | บึงกาฬ | NEC | DM - 5000A | F0330/R | 10.9.5.32 | 00:13:59:00:6E:89 | 3 - สูง | 3 - สูง | 3 - สูง | 10 | 9 | 5 | 32
A15-0287 | ใช้งาน | Main | 33 | TX_Control | TVTX | R41_BNK | ระบบส่งสัญญาณภาค 4 | ส่วนงานวิศวกรรมขอนแก่น | บึงกาฬ | NEC | HPC - 1427B | F0348/R | 10.9.5.33 | 00:00:4C:18:CA:21 | 3 - สูง | 3 - สูง | 3 - สูง | 10 | 9 | 5 | 33
A15-0287 | ใช้งาน | Backup | 34 | TX_Control | TVTX | R41_BNK | ระบบส่งสัญญาณภาค 4 | ส่วนงานวิศวกรรมขอนแก่น | บึงกาฬ | NEC | HPC - 1427B | F0347/R | 10.9.5.34 | 00:00:4C:18:CA:20 | 3 - สูง | 3 - สูง | 3 - สูง | 10 | 9 | 5 | 34
A15-0287 | ใช้งาน |  | 35 | 1+1_Control_System | TVTX | R41_BNK | ระบบส่งสัญญาณภาค 4 | ส่วนงานวิศวกรรมขอนแก่น | บึงกาฬ | NEC | HPC - 1358D | F0068R | 10.9.5.35 | 00:00:4C:18:B5:60 | 3 - สูง | 3 - สูง | 3 - สูง | 10 | 9 | 5 | 35
A21-0320 | ใช้งาน |  | 5 | Monitoring_&_Control | M&C | R41_CPA | ระบบส่งสัญญาณภาค 4 | ส่วนงานวิศวกรรมขอนแก่น | ชุมแพ | none | none | M&C 125 | 10.9.6.5 | B8:27:EB:65:CE:73 | 2 - ปานกลาง | 2 - ปานกลาง | 2 - ปานกลาง | 10 | 9 | 6 | 5
A14-0503 | ใช้งาน | Main | 11 | Integrated_Receiver_Decoder | TIE | R41_CPA | ระบบส่งสัญญาณภาค 4 | ส่วนงานวิศวกรรมขอนแก่น | ชุมแพ | Harmonic | Proview 7100/7110 | 161429167 | 10.9.6.11 | 00:0C:A2:24:3E:6B | 3 - สูง | 3 - สูง | 3 - สูง | 10 | 9 | 6 | 11
B16-0416 |  |  |  | IP_Camera | M&C | R41_NSM | ระบบส่งสัญญาณภาค 4 | ส่วนงานวิศวกรรมขอนแก่น | น้ำโสม | Leotech | CCTNR-LEO-IPCAMSUPPERCLEAR-0 | 152351038000111 ID:PPCN277881VLNGL |  | Not Used | 2 - ปานกลาง | 2 - ปานกลาง | 2 - ปานกลาง | 10 | 9 | 11
B17-0077 | ใช้งาน |  |  | AC_Distribution_Panel | EE | R41_NSM | ระบบส่งสัญญาณภาค 4 | ส่วนงานวิศวกรรมขอนแก่น | น้ำโสม | STABIL | SR19-1U-20PB | S9PANEL-085 |  | Not Used | 3 - สูง | 3 - สูง | 3 - สูง | 10 | 9 | 11
B17-0304 | ใช้งาน |  |  | Television_Receiver | M&C | R41_NSM | ระบบส่งสัญญาณภาค 4 | ส่วนงานวิศวกรรมขอนแก่น | น้ำโสม | LG | iDTV"43LH540T" | 609VNGT24215 |  | Not Used | 2 - ปานกลาง | 2 - ปานกลาง | 2 - ปานกลาง | 10 | 9 | 11
B17-0421 | ยกเลิก |  |  | Low_Noise_Blockdown_Converter | SAT | R41_NSM | ระบบส่งสัญญาณภาค 4 | ส่วนงานวิศวกรรมขอนแก่น | น้ำโสม | Norsat | NOR-3220F | 55N1429000130 |  | Not Used | 3 - สูง | 3 - สูง | 3 - สูง | 10 | 9 | 11
B17-0423 | ใช้งาน |  |  | GPS_Antenna | SAT | R41_NSM | ระบบส่งสัญญาณภาค 4 | ส่วนงานวิศวกรรมขอนแก่น | น้ำโสม | Tallyman | TW4370 |  |  | Not Used | 3 - สูง | 3 - สูง | 3 - สูง | 10 | 9 | 11
B17-0424 | ใช้งาน |  |  | GPS_Antenna | SAT | R41_NSM | ระบบส่งสัญญาณภาค 4 | ส่วนงานวิศวกรรมขอนแก่น | น้ำโสม | Tallyman | TW4370 |  |  | Not Used | 3 - สูง | 3 - สูง | 3 - สูง | 10 | 9 | 11
B17-0425 | ใช้งาน |  |  | Distribution_Board_LoadCenter | EE | R41_NSM | ระบบส่งสัญญาณภาค 4 | ส่วนงานวิศวกรรมขอนแก่น | น้ำโสม | BSM | DB24 |  |  | Not Used | 3 - สูง | 3 - สูง | 3 - สูง | 10 | 9 | 11
B17-0426 | ใช้งาน |  |  | Rack | OTHER | R41_NSM | ระบบส่งสัญญาณภาค 4 | ส่วนงานวิศวกรรมขอนแก่น | น้ำโสม | SAMART |  |  |  | Not Used | 1 - ต่ำ | 1 - ต่ำ | 1 - ต่ำ | 10 | 9 | 11
B17-0612 | ใช้งาน |  |  | Distribution_Board_TX_With_Surge | EE | R41_NSM | ระบบส่งสัญญาณภาค 4 | ส่วนงานวิศวกรรมขอนแก่น | น้ำโสม | ABB | DB12MC200 |  |  | Not Used | 3 - สูง | 3 - สูง | 3 - สูง | 10 | 9 | 11
B18-0641 | ใช้งาน |  |  | ป้าย_ชื่อสถานี_TPBS | OTHER | R41_NSM | ระบบส่งสัญญาณภาค 4 | ส่วนงานวิศวกรรมขอนแก่น | น้ำโสม |  |  |  |  | Not Used | 1 - ต่ำ | 1 - ต่ำ | 1 - ต่ำ | 10 | 9 | 11
B20-0116 | ใช้งาน |  |  | Low_Noise_Blockdown_Converter | SAT | R41_NSM | ระบบส่งสัญญาณภาค 4 | ส่วนงานวิศวกรรมขอนแก่น | น้ำโสม | Norsat | 8515F | 1804-N20204-250932 |  | Not Used | 3 - สูง | 3 - สูง | 3 - สูง | 10 | 9 | 11
B20-0297 |  |  |  | IP_Camera | M&C | R41_NSM | ระบบส่งสัญญาณภาค 4 | ส่วนงานวิศวกรรมขอนแก่น | น้ำโสม | Vstarcam | C34S-X4 | VSTJ327770TNJBX |  | Not Used | 2 - ปานกลาง | 2 - ปานกลาง | 2 - ปานกลาง | 10 | 9 | 11
B21-0418 | ใช้งาน |  |  | เครื่องอ่านมิเตอร์อัตโนมัติ (AMR) | Tools | R41_NSM | ระบบส่งสัญญาณภาค 4 | ส่วนงานวิศวกรรมขอนแก่น | น้ำโสม | none | none | 013 |  | Not Used | 1 - ต่ำ | 1 - ต่ำ | 1 - ต่ำ | 10 | 9 | 11
B25-0045 | ใช้งาน |  |  | Fuel_Tank_Sensor | M&C | R41_NSM | ระบบส่งสัญญาณภาค 4 | ส่วนงานวิศวกรรมขอนแก่น | น้ำโสม |  |  | FL 16 |  | Not Used | 2 - ปานกลาง | 2 - ปานกลาง | 2 - ปานกลาง | 10 | 9 | 11
-- | ใช้ งาน | Backup | 12 | Integrated_Receiver_Decoder | TIE | R41_CPA | ระบบส่งสัญญาณภาค 4 | ส่วนงานวิศวกรรมขอนแก่น | ชุมแพ | Harmonic | Proview 8100/8105 | 051526020 | 10.9.6.12 | 00:0C:A2:07:36:25 | 3 - สูง | 3 - สูง | 3 - สูง | 10 | 9 | 6 | 12
A14-0680 | ใช้งาน | Main | 13 | T2_Generator | TIE | R41_CPA | ระบบส่งสัญญาณภาค 4 | ส่วนงานวิศวกรรมขอนแก่น | ชุมแพ | ENENSYS | T2-EdgeDTH | 070054LAU371400042 | 10.9.6.13 | 00:19:DC:27:B8:60 | 3 - สูง | 3 - สูง | 3 - สูง | 10 | 9 | 6 | 13
A14-0681 | ใช้งาน | Backup | 14 | T2_Generator | TIE | R41_CPA | ระบบส่งสัญญาณภาค 4 | ส่วนงานวิศวกรรมขอนแก่น | ชุมแพ | ENENSYS | T2-EdgeDTH | 070054LAU371400043 | 10.9.6.14 | 00:19:DC:27:B8:58 | 3 - สูง | 3 - สูง | 3 - สูง | 10 | 9 | 6 | 14
A14-0374 | ใช้งาน |  | 20 | Ethernet_Switches | IT | R41_CPA | ระบบส่งสัญญาณภาค 4 | ส่วนงานวิศวกรรมขอนแก่น | ชุมแพ | Cisco | C2960XR-24TS-I | FDO1826B031 | 10.9.6.20 | 1C:DE:A7:A4:4F:41 | 2 - ปานกลาง | 2 - ปานกลาง | 2 - ปานกลาง | 10 | 9 | 6 | 20
A18-0257 | ใช้งาน |  |  | AC_Distribution_Panel | EE | R42_DOL | ระบบส่งสัญญาณภาค 4 | ส่วนงานวิศวกรรมอุบลราชธานี | ดงหลวง | Tredess | PDU |  |  | Not Used | 3 - สูง | 3 - สูง | 3 - สูง | 10 | 10 | 11
A21-0306 | ใช้งาน |  |  | Monitoring_&_Control | M&C | R42_DOL | ระบบส่งสัญญาณภาค 4 | ส่วนงานวิศวกรรมอุบลราชธานี | ดงหลวง | none | none | M&C 111 |  | Not Used | 2 - ปานกลาง | 2 - ปานกลาง | 2 - ปานกลาง | 10 | 10 | 11
B14-0936 | ใช้งาน |  | 21 | Digital_Video_Recorder | M&C | R41_CPA | ระบบส่งสัญญาณภาค 4 | ส่วนงานวิศวกรรมขอนแก่น | ชุมแพ | DAHUA | DVR1604HF-S | PZA4HM112WXRU68 | 10.9.6.21 | 4C:11:BF:78:64:1E | 2 - ปานกลาง | 2 - ปานกลาง | 2 - ปานกลาง | 10 | 9 | 6 | 21
A16-0225 | ใช้งาน |  | 22 | Power_Monitor | COMB | R41_CPA | ระบบส่งสัญญาณภาค 4 | ส่วนงานวิศวกรรมขอนแก่น | ชุมแพ | COMM-CONNECT | 3024 | 30240346 | 10.9.6.22 | 70:B3:D5:EC:E1:5A | 3 - สูง | 3 - สูง | 3 - สูง | 10 | 9 | 6 | 22
A15-0402 | ใช้งาน |  | 23 | Uninterruptible_Power_Supply | EE | R41_CPA | ระบบส่งสัญญาณภาค 4 | ส่วนงานวิศวกรรมขอนแก่น | ชุมแพ | APC | Galaxy 3500 30KVA | PS1449131760 | 10.9.6.23 | 00:C0:B7:8D:CE:F3 | 3 - สูง | 3 - สูง | 3 - สูง | 10 | 9 | 6 | 23
A24-0367 | ใช้งาน |  | 27 | Automatic_Transfer_Switches | M&C | R41_CPA | ระบบส่งสัญญาณภาค 4 | ส่วนงานวิศวกรรมขอนแก่น | ชุมแพ | ENG.ThaiPBS | AGM-001 | AGM 19 | 10.9.6.27 | 0C:B8:15:F6:8D:33 | 2 - ปานกลาง | 2 - ปานกลาง | 2 - ปานกลาง | 10 | 9 | 6 | 27
A15-0409 | ใช้งาน | Backup | 32 | T2-Modulator | TVTX | R41_CPA | ระบบส่งสัญญาณภาค 4 | ส่วนงานวิศวกรรมขอนแก่น | ชุมแพ | NEC | DM - 5000A | F0267/R | 10.9.6.32 | 00:13:59:00:6C:49 | 3 - สูง | 3 - สูง | 3 - สูง | 10 | 9 | 6 | 32
A18-0033 | ใช้งาน |  |  | AC_Distribution_Panel | EE | R11_SIY | ระบบส่งสัญญาณภาค 1 | ส่วนงานวิศวกรรมกรุงเทพ | ไทรโยค |  | PDU |  |  | Not Used | 3 - สูง | 3 - สูง | 3 - สูง | 10 | 1 | 12
A18-0033 | ใช้งาน |  |  | Rack | OTHER | R11_SIY | ระบบส่งสัญญาณภาค 1 | ส่วนงานวิศวกรรมกรุงเทพ | ไทรโยค | Tredess | Interior 42H800 |  |  | Not Used | 1 - ต่ำ | 1 - ต่ำ | 1 - ต่ำ | 10 | 1 | 12
A24-0478 | ใช้งาน |  |  | GPS_Module | TVTX | R11_SIY | ระบบส่งสัญญาณภาค 1 | ส่วนงานวิศวกรรมกรุงเทพ | ไทรโยค |  |  | 09243274300002 |  | Not Used | 3 - สูง | 3 - สูง | 3 - สูง | 10 | 1 | 12
B17-0067 | ใช้งาน |  |  | AC_Distribution_Panel | EE | R11_SIY | ระบบส่งสัญญาณภาค 1 | ส่วนงานวิศวกรรมกรุงเทพ | ไทรโยค | STABIL | SR19-1U-20PB | S9PANEL-028 |  | Not Used | 3 - สูง | 3 - สูง | 3 - สูง | 10 | 1 | 12
B17-0602 | ใช้งาน |  |  | Distribution_Board_TX_With_Surge | EE | R11_SIY | ระบบส่งสัญญาณภาค 1 | ส่วนงานวิศวกรรมกรุงเทพ | ไทรโยค | ABB | DB12MC200 |  |  | Not Used | 3 - สูง | 3 - สูง | 3 - สูง | 10 | 1 | 12
-- |  |  |  | AC_Distribution_Board_Panel | EE | R12_KHM | ระบบส่งสัญญาณภาค 1 | ส่วนงานวิศวกรรมสระแก้ว | แก่งหางแมว | STABIL | SR19-1U-20PB | S9PANEL-078 |  | Not Used | 3 - สูง | 3 - สูง | 3 - สูง | 10 | 2 | 12
A15-0409 | ใช้งาน | Main | 33 | TX_Control | TVTX | R41_CPA | ระบบส่งสัญญาณภาค 4 | ส่วนงานวิศวกรรมขอนแก่น | ชุมแพ | NEC | HPC - 1427B | F0351/R | 10.9.6.33 | 00:00:4C:18:CA:24 | 3 - สูง | 3 - สูง | 3 - สูง | 10 | 9 | 6 | 33
A23-0602 | ใช้งาน | Backup | 34 | TX_Control | TVTX | R41_CPA | ระบบส่งสัญญาณภาค 4 | ส่วนงานวิศวกรรมขอนแก่น | ชุมแพ | NEC | HPC-1427B | F0837/R | 10.9.6.34 | 00:00:4C:18:CA:25 | 3 - สูง | 3 - สูง | 3 - สูง | 10 | 9 | 6 | 34
A15-0409 | ยกเลิก |  | 35 | 1+1_Control_System | TVTX | R41_CPA | ระบบส่งสัญญาณภาค 4 | ส่วนงานวิศวกรรมขอนแก่น | ชุมแพ | NEC | HPC - 1358D | F0075R | 10.9.6.35 | 00:00:4C:18:CA:B5 | 3 - สูง | 3 - สูง | 3 - สูง | 10 | 9 | 6 | 35
A17-0449 | ใช้งาน |  | 35 | N+1_Control_System | TVTX | R41_CPA | ระบบส่งสัญญาณภาค 4 | ส่วนงานวิศวกรรมขอนแก่น | ชุมแพ | NEC | HPC-1358 | F0030R | 10.9.6.35 | 00:00:4C:18:CA:B5 | 3 - สูง | 3 - สูง | 3 - สูง | 10 | 9 | 6 | 35
A18-0244 | ใช้งาน |  |  | AC_Distribution_Panel | EE | R12_KHM | ระบบส่งสัญญาณภาค 1 | ส่วนงานวิศวกรรมสระแก้ว | แก่งหางแมว | Tredess | PDU |  |  | Not Used | 3 - สูง | 3 - สูง | 3 - สูง | 10 | 2 | 12
B23-0330 | ใช้งาน |  | 36 | เครื่องอ่านมิเตอร์อัตโนมัติ (AMR) | M&C | R41_CPA | ระบบส่งสัญญาณภาค 4 | ส่วนงานวิศวกรรมขอนแก่น | ชุมแพ | ENG.ThaiPBS |  | 031 | 10.9.6.36 | 3E:61:05:FC:AF:5D | 2 - ปานกลาง | 2 - ปานกลาง | 2 - ปานกลาง | 10 | 9 | 6 | 36
A17-0969 | ใช้งาน |  | 61 | Monitoring_PLC | M&C | R41_CPA | ระบบส่งสัญญาณภาค 4 | ส่วนงานวิศวกรรมขอนแก่น | ชุมแพ | OMRON |  |  | 10.9.6.61 | 00:00:0A:3B:AF:D6 | 2 - ปานกลาง | 2 - ปานกลาง | 2 - ปานกลาง | 10 | 9 | 6 | 61
A21-0292 | ใช้งาน |  | 5 | Monitoring_&_Control | M&C | R41_CKO | ระบบส่งสัญญาณภาค 4 | ส่วนงานวิศวกรรมขอนแก่น | เชียงกลม | none | none | M&C 97 | 10.9.7.5 | B8:27:EB:F5:CF:91 | 2 - ปานกลาง | 2 - ปานกลาง | 2 - ปานกลาง | 10 | 9 | 7 | 5
A17-0687 | ใช้งาน | Main | 11 | Integrated_Receiver_Decoder | TIE | R41_CKO | ระบบส่งสัญญาณภาค 4 | ส่วนงานวิศวกรรมขอนแก่น | เชียงกลม | Harmonic | Proview 8100/8105 | 051712144 | 10.9.7.11 | 00:0C:A2:07:5C:B5 | 3 - สูง | 3 - สูง | 3 - สูง | 10 | 9 | 7 | 11
A17-0764 | ใช้งาน | Main | 13 | T2_Generator | TIE | R41_CKO | ระบบส่งสัญญาณภาค 4 | ส่วนงานวิศวกรรมขอนแก่น | เชียงกลม | Enensys | HDm-T2Edge_DTH/98-07-0055 | 070055LAU181702096 | 10.9.7.13 | 00:19:DC:3E:CF:C3 | 3 - สูง | 3 - สูง | 3 - สูง | 10 | 9 | 7 | 13
A18-0287 | ใช้งาน |  |  | AC_Distribution_Panel | EE | R23_KRB | ระบบส่งสัญญาณภาค 2 | ส่วนงานวิศวกรรมชุมพร | กระบุรี | Tredess | PDU |  |  | Not Used | 3 - สูง | 3 - สูง | 3 - สูง | 10 | 3 | 12
A18-0288 | ใช้งาน |  |  | Transmitter_DTV_With_PA | TVTX | R23_KRB | ระบบส่งสัญญาณภาค 2 | ส่วนงานวิศวกรรมชุมพร | กระบุรี | Tredess | 3U-275W FS | 04171209900015 |  | Not Used | 3 - สูง | 3 - สูง | 3 - สูง | 10 | 3 | 12
B20-0666 | ใช้งาน |  | 20 | Ethernet_Switches | IT | R41_CKO | ระบบส่งสัญญาณภาค 4 | ส่วนงานวิศวกรรมขอนแก่น | เชียงกลม | Cisco | SF250-24-K9-EU | DNI242604K4 | 10.9.7.20 | 04:5F:B9:91:34:35 | 2 - ปานกลาง | 2 - ปานกลาง | 2 - ปานกลาง | 10 | 9 | 7 | 20
A21-1158 | ใช้งาน | Main | 31 | เครื่องส่งสัญญาณโทรทัศน์ | TVTX | R41_CKO | ระบบส่งสัญญาณภาค 4 | ส่วนงานวิศวกรรมขอนแก่น | เชียงกลม | TREDESS | 3U-275W FS | 04201567600001 | 10.9.7.31 | 00:0E:7C:70:0B:68 | 3 - สูง | 3 - สูง | 3 - สูง | 10 | 9 | 7 | 31
A21-0293 | ใช้งาน |  | 5 | Monitoring_&_Control | M&C | R41_PDP | ระบบส่งสัญญาณภาค 4 | ส่วนงานวิศวกรรมขอนแก่น | ภักดีชุมพล | none | none | M&C 98 | 10.9.8.5 | B8:27:EB:8F:03:9F | 2 - ปานกลาง | 2 - ปานกลาง | 2 - ปานกลาง | 10 | 9 | 8 | 5
A17-0673 | ใช้งาน | Main | 11 | Integrated_Receiver_Decoder | TIE | R41_PDP | ระบบส่งสัญญาณภาค 4 | ส่วนงานวิศวกรรมขอนแก่น | ภักดีชุมพล | Harmonic | Proview 8100/8105 | 051713015 | 10.9.8.11 | 00:0C:A2:08:27:53 | 3 - สูง | 3 - สูง | 3 - สูง | 10 | 9 | 8 | 11
A17-0674 | ใช้งาน | Backup | 12 | Integrated_Receiver_Decoder | TIE | R41_PDP | ระบบส่งสัญญาณภาค 4 | ส่วนงานวิศวกรรมขอนแก่น | ภักดีชุมพล | Harmonic | Proview 8100/8105 | 051712362 | 10.9.8.12 | 00:0C:A2:08:29:CB | 3 - สูง | 3 - สูง | 3 - สูง | 10 | 9 | 8 | 12
A18-0058 | ใช้งาน |  |  | Power_Amplifier | TVTX | R22_PPY | ระบบส่งสัญญาณภาค 2 | ส่วนงานวิศวกรรมสุราษฎร์ธานี | ปลายพระยา | TRedess |  |  |  | Not Used | 3 - สูง | 3 - สูง | 3 - สูง | 10 | 4 | 12
A18-0058 | ใช้งาน |  |  | Power_Amplifier | TVTX | R22_PPY | ระบบส่งสัญญาณภาค 2 | ส่วนงานวิศวกรรมสุราษฎร์ธานี | ปลายพระยา | TRedess |  |  |  | Not Used | 3 - สูง | 3 - สูง | 3 - สูง | 10 | 4 | 12
A18-0058 | ใช้งาน |  |  | AC_Distribution_Panel | EE | R22_PPY | ระบบส่งสัญญาณภาค 2 | ส่วนงานวิศวกรรมสุราษฎร์ธานี | ปลายพระยา | TRedess | PDU |  |  | Not Used | 3 - สูง | 3 - สูง | 3 - สูง | 10 | 4 | 12
A18-0058 | ใช้งาน |  |  | Rack | OTHER | R22_PPY | ระบบส่งสัญญาณภาค 2 | ส่วนงานวิศวกรรมสุราษฎร์ธานี | ปลายพระยา | Tredess | 857110 |  |  | Not Used | 1 - ต่ำ | 1 - ต่ำ | 1 - ต่ำ | 10 | 4 | 12
B17-0630 | ใช้งาน |  |  | Distribution_Board_TX_With_Surge | EE | R22_PPY | ระบบส่งสัญญาณภาค 2 | ส่วนงานวิศวกรรมสุราษฎร์ธานี | ปลายพระยา | ABB | DB12MC200 |  |  | Not Used | 3 - สูง | 3 - สูง | 3 - สูง | 10 | 4 | 12
-- | ใช้งาน |  |  | Low_Noise_Blockdown_Converter | TIE | R21_PLN | ระบบส่งสัญญาณภาค 2 | ส่วนงานวิศวกรรมสงขลา | ปะเหลียน | Norsat | NOR-3220F | 02568 |  | Not Used | 3 - สูง | 3 - สูง | 3 - สูง | 10 | 5 | 12
-- | 2 |  |  | Electric_Meter | EE | R21_PLN | ระบบส่งสัญญาณภาค 2 | ส่วนงานวิศวกรรมสงขลา | ปะเหลียน | OMRON | KM50-E1-PLK | 1720081H |  | Not Used | 3 - สูง | 3 - สูง | 3 - สูง | 10 | 5 | 12
-- | 2 |  |  | Electric_Meter | EE | R21_PLN | ระบบส่งสัญญาณภาค 2 | ส่วนงานวิศวกรรมสงขลา | ปะเหลียน | OMRON | KM50-E1-PLK | 1720082H |  | Not Used | 3 - สูง | 3 - สูง | 3 - สูง | 10 | 5 | 12
-- | 2 |  |  | Electric_Meter | EE | R21_PLN | ระบบส่งสัญญาณภาค 2 | ส่วนงานวิศวกรรมสงขลา | ปะเหลียน | OMRON | KM50-E1-PLK | 1720083H |  | Not Used | 3 - สูง | 3 - สูง | 3 - สูง | 10 | 5 | 12
-- | 2 |  |  | Electric_Meter | EE | R21_PLN | ระบบส่งสัญญาณภาค 2 | ส่วนงานวิศวกรรมสงขลา | ปะเหลียน | OMRON | KM50-E1-PLK | 1720109H |  | Not Used | 3 - สูง | 3 - สูง | 3 - สูง | 10 | 5 | 12
-- | 2 |  |  | Electric_Meter | EE | R21_PLN | ระบบส่งสัญญาณภาค 2 | ส่วนงานวิศวกรรมสงขลา | ปะเหลียน | OMRON | KM50-E1-PLK | 1720175H |  | Not Used | 3 - สูง | 3 - สูง | 3 - สูง | 10 | 5 | 12
-- | 2 |  |  | Electric_Meter | EE | R21_PLN | ระบบส่งสัญญาณภาค 2 | ส่วนงานวิศวกรรมสงขลา | ปะเหลียน | OMRON | KM50-E1-PLK | 1720237H |  | Not Used | 3 - สูง | 3 - สูง | 3 - สูง | 10 | 5 | 12
A16-0600 | ไม่พบ |  |  | integrated_Receiver_Decoder | TIE | R21_PLN | ระบบส่งสัญญาณภาค 2 | ส่วนงานวิศวกรรมสงขลา | ปะเหลียน | Harmonic | Proview 8100/8105 | 051538076 |  | Not Used | 3 - สูง | 3 - สูง | 3 - สูง | 10 | 5 | 12
A17-0115 | ใช้งาน |  |  | UHF_Antenna | ANT | R21_PLN | ระบบส่งสัญญาณภาค 2 | ส่วนงานวิศวกรรมสงขลา | ปะเหลียน | KATHREIN | 75924434 |  |  | Not Used | 3 - สูง | 3 - สูง | 3 - สูง | 10 | 5 | 12
A17-0751 | ใช้งาน | Main | 13 | T2_Generator | TIE | R41_PDP | ระบบส่งสัญญาณภาค 4 | ส่วนงานวิศวกรรมขอนแก่น | ภักดีชุมพล | Enensys | HDm-T2Edge_DTH/98-07-0055 | 070055LAU181702098 | 10.9.8.13 | 00:19:DC:3E:CE:9B | 3 - สูง | 3 - สูง | 3 - สูง | 10 | 9 | 8 | 13
A17-0752 | ใช้งาน | Backup | 14 | T2_Generator | TIE | R41_PDP | ระบบส่งสัญญาณภาค 4 | ส่วนงานวิศวกรรมขอนแก่น | ภักดีชุมพล | Enensys | HDm-T2Edge_DTH/98-07-0055 | 070055LAU181702108 | 10.9.8.14 | 00:19:DC:3E:CE:BB | 3 - สูง | 3 - สูง | 3 - สูง | 10 | 9 | 8 | 14
B20-0648 | ใช้งาน |  | 20 | Ethernet_Switches | IT | R41_PDP | ระบบส่งสัญญาณภาค 4 | ส่วนงานวิศวกรรมขอนแก่น | ภักดีชุมพล | Cisco | SF250-24-K9-EU | DNI242604JJ | 10.9.8.20 | 04:5F:B9:91:31:F1 | 2 - ปานกลาง | 2 - ปานกลาง | 2 - ปานกลาง | 10 | 9 | 8 | 20
A18-0249 | ใช้งาน | Main | 31 | Transmitter_DTV_With_PA | TVTX | R41_PDP | ระบบส่งสัญญาณภาค 4 | ส่วนงานวิศวกรรมขอนแก่น | ภักดีชุมพล | Tredess | 3U-275W FS | 04171209900047 | 10.9.8.31 | 00:0E:7C:70:02:20 | 3 - สูง | 3 - สูง | 3 - สูง | 10 | 9 | 8 | 31
A21-0294 | ใช้งาน |  | 5 | Monitoring_&_Control | M&C | R41_NBP | ระบบส่งสัญญาณภาค 4 | ส่วนงานวิศวกรรมขอนแก่น | หนองบัวลำภู | none | none | M&C 99 | 10.9.9.5 | B8:27:EB:72:F1:0F | 2 - ปานกลาง | 2 - ปานกลาง | 2 - ปานกลาง | 10 | 9 | 9 | 5
A16-0247 | ใช้งาน | Main | 11 | integrated_Receiver_Decoder | TIE | R41_NBP | ระบบส่งสัญญาณภาค 4 | ส่วนงานวิศวกรรมขอนแก่น | หนองบัวลำภู | Harmonic | Proview 8100/8105 | 051533029 | 10.9.9.11 | 00:0C:A2:07:3D:11 | 3 - สูง | 3 - สูง | 3 - สูง | 10 | 9 | 9 | 11
A16-0542 | ใช้งาน | Backup | 12 | integrated_Receiver_Decoder | TIE | R41_NBP | ระบบส่งสัญญาณภาค 4 | ส่วนงานวิศวกรรมขอนแก่น | หนองบัวลำภู | Harmonic | Proview 8100/8105 | 051533035 | 10.9.9.12 | 00:0C:A2:07:3D:DD | 3 - สูง | 3 - สูง | 3 - สูง | 10 | 9 | 9 | 12
A17-0251 | ไม่พบ |  |  | Ethernet_Switches | IT | R21_PLN | ระบบส่งสัญญาณภาค 2 | ส่วนงานวิศวกรรมสงขลา | ปะเหลียน | Cisco | WS-C3650-24TSL | FDO2041E1D0 |  | Not Used | 2 - ปานกลาง | 2 - ปานกลาง | 2 - ปานกลาง | 10 | 5 | 12
A17-0275 | ใช้งาน |  |  | AC_Line_Surge_Protecter | EE | R21_PLN | ระบบส่งสัญญาณภาค 2 | ส่วนงานวิศวกรรมสงขลา | ปะเหลียน | STABIL | ACL135TPB | S60AC-S0366 |  | Not Used | 3 - สูง | 3 - สูง | 3 - สูง | 10 | 5 | 12
A17-0275 | ใช้งาน |  |  | AC_Line_Surge_Protecter | EE | R21_PLN | ระบบส่งสัญญาณภาค 2 | ส่วนงานวิศวกรรมสงขลา | ปะเหลียน | STABIL | ACL135TPB | S60AC-S0367 |  | Not Used | 3 - สูง | 3 - สูง | 3 - สูง | 10 | 5 | 12
A17-0275 | ใช้งาน |  |  | AC_Line_Surge_Protecter | EE | R21_PLN | ระบบส่งสัญญาณภาค 2 | ส่วนงานวิศวกรรมสงขลา | ปะเหลียน | STABIL | ACL135TPB | S60AC-S0368 |  | Not Used | 3 - สูง | 3 - สูง | 3 - สูง | 10 | 5 | 12
A17-0428 | ใช้งาน |  |  | Main_Distribution_Board | EE | R21_PLN | ระบบส่งสัญญาณภาค 2 | ส่วนงานวิศวกรรมสงขลา | ปะเหลียน | ABB |  |  |  | Not Used | 3 - สูง | 3 - สูง | 3 - สูง | 10 | 5 | 12
A17-0645 | ใช้งาน |  |  | Electricity_Transformers | EE | R21_PLN | ระบบส่งสัญญาณภาค 2 | ส่วนงานวิศวกรรมสงขลา | ปะเหลียน | TIRATHAI | 50 KVA |  |  | Not Used | 3 - สูง | 3 - สูง | 3 - สูง | 10 | 5 | 12
A17-0886 | ใช้งาน |  |  | Container_Shelter | L&B | R21_PLN | ระบบส่งสัญญาณภาค 2 | ส่วนงานวิศวกรรมสงขลา | ปะเหลียน | ALT |  |  |  | Not Used |  |  |  | 10 | 5 | 12
A17-0887 | ใช้งาน |  |  | เครื่องปรับอากาศ_(CollingUnit) | AIR | R21_PLN | ระบบส่งสัญญาณภาค 2 | ส่วนงานวิศวกรรมสงขลา | ปะเหลียน | TRANE | MCXA36GB50BA | 3T0417-105236 |  | Not Used | 3 - สูง | 3 - สูง | 3 - สูง | 10 | 5 | 12
A17-0887 | ใช้งาน |  |  | เครื่องปรับอากาศ_(CondensingUnit) | AIR | R21_PLN | ระบบส่งสัญญาณภาค 2 | ส่วนงานวิศวกรรมสงขลา | ปะเหลียน | TRANE | TTKA36KD50BA | 3T0317-801617 |  | Not Used | 3 - สูง | 3 - สูง | 3 - สูง | 10 | 5 | 12
A17-0888 | ใช้งาน |  |  | เครื่องปรับอากาศ_(CollingUnit) | AIR | R21_PLN | ระบบส่งสัญญาณภาค 2 | ส่วนงานวิศวกรรมสงขลา | ปะเหลียน | TRANE | MCXA36GB50BA | 3T0417-105184 |  | Not Used | 3 - สูง | 3 - สูง | 3 - สูง | 10 | 5 | 12
A17-0888 | ใช้งาน |  |  | เครื่องปรับอากาศ_(CondensingUnit) | AIR | R21_PLN | ระบบส่งสัญญาณภาค 2 | ส่วนงานวิศวกรรมสงขลา | ปะเหลียน | TRANE | TTKA36KD50BA | 3T0317-802349 |  | Not Used | 3 - สูง | 3 - สูง | 3 - สูง | 10 | 5 | 12
A17-0889 | ใช้งาน |  |  | เครื่องปรับอากาศ_(CollingUnit) | AIR | R21_PLN | ระบบส่งสัญญาณภาค 2 | ส่วนงานวิศวกรรมสงขลา | ปะเหลียน | TRANE | MCXA36GB50BA | 3T0417-105189 |  | Not Used | 3 - สูง | 3 - สูง | 3 - สูง | 10 | 5 | 12
A17-0889 | ใช้งาน |  |  | เครื่องปรับอากาศ_(CondensingUnit) | AIR | R21_PLN | ระบบส่งสัญญาณภาค 2 | ส่วนงานวิศวกรรมสงขลา | ปะเหลียน | TRANE | TTKA36KD50BA | 3T0317-801819 |  | Not Used | 3 - สูง | 3 - สูง | 3 - สูง | 10 | 5 | 12
A17-0916 | ใช้งาน |  |  | Transmission_Line | ANT | R21_PLN | ระบบส่งสัญญาณภาค 2 | ส่วนงานวิศวกรรมสงขลา | ปะเหลียน | RFS | LCF158-50JA-A0 |  |  | Not Used | 3 - สูง | 3 - สูง | 3 - สูง | 10 | 5 | 12
A17-0917 | ใช้งาน |  |  | UHF_CIB_Combiner_System | COMB | R21_PLN | ระบบส่งสัญญาณภาค 2 | ส่วนงานวิศวกรรมสงขลา | ปะเหลียน | SPINNER | 5765DB-1 | A198630 |  | Not Used | 3 - สูง | 3 - สูง | 3 - สูง | 10 | 5 | 12
A17-0917 | ใช้งาน |  |  | System_Combiner | COMB | R21_PLN | ระบบส่งสัญญาณภาค 2 | ส่วนงานวิศวกรรมสงขลา | ปะเหลียน | SPINNER | BN 576592 | A198630 |  | Not Used | 3 - สูง | 3 - สูง | 3 - สูง | 10 | 5 | 12
A17-0917 | ใช้งาน |  |  | UHF_CIB_Combiner | COMB | R21_PLN | ระบบส่งสัญญาณภาค 2 | ส่วนงานวิศวกรรมสงขลา | ปะเหลียน |  |  |  |  | Not Used | 3 - สูง | 3 - สูง | 3 - สูง | 10 | 5 | 12
A17-0917 | ใช้งาน |  |  | UHF_CIB_Combiner | COMB | R21_PLN | ระบบส่งสัญญาณภาค 2 | ส่วนงานวิศวกรรมสงขลา | ปะเหลียน |  |  |  |  | Not Used | 3 - สูง | 3 - สูง | 3 - สูง | 10 | 5 | 12
A17-0917 | ใช้งาน |  |  | UHF_CIB_Combiner | COMB | R21_PLN | ระบบส่งสัญญาณภาค 2 | ส่วนงานวิศวกรรมสงขลา | ปะเหลียน |  |  |  |  | Not Used | 3 - สูง | 3 - สูง | 3 - สูง | 10 | 5 | 12
A17-0917 | ใช้งาน |  |  | UHF_CIB_Combiner | COMB | R21_PLN | ระบบส่งสัญญาณภาค 2 | ส่วนงานวิศวกรรมสงขลา | ปะเหลียน |  |  |  |  | Not Used | 3 - สูง | 3 - สูง | 3 - สูง | 10 | 5 | 12
A17-0917 | ใช้งาน |  |  | UHF_CIB_Combiner | COMB | R21_PLN | ระบบส่งสัญญาณภาค 2 | ส่วนงานวิศวกรรมสงขลา | ปะเหลียน |  |  |  |  | Not Used | 3 - สูง | 3 - สูง | 3 - สูง | 10 | 5 | 12
A17-0917 | ใช้งาน |  |  | Patch_Panel | COMB | R21_PLN | ระบบส่งสัญญาณภาค 2 | ส่วนงานวิศวกรรมสงขลา | ปะเหลียน |  |  |  |  | Not Used | 3 - สูง | 3 - สูง | 3 - สูง | 10 | 5 | 12
A17-0918 | ใช้งาน |  |  | RF_Switching_Unit | COMB | R21_PLN | ระบบส่งสัญญาณภาค 2 | ส่วนงานวิศวกรรมสงขลา | ปะเหลียน | SPINNER | UHF 3-Port Patch Panel |  |  | Not Used | 3 - สูง | 3 - สูง | 3 - สูง | 10 | 5 | 12
A17-0918 | ใช้งาน |  |  | RF_Probe | COMB | R21_PLN | ระบบส่งสัญญาณภาค 2 | ส่วนงานวิศวกรรมสงขลา | ปะเหลียน | COMM-connect | 3015 | 1245 |  | Not Used | 3 - สูง | 3 - สูง | 3 - สูง | 10 | 5 | 12
A17-0918 | ใช้งาน |  |  | RF_Probe | COMB | R21_PLN | ระบบส่งสัญญาณภาค 2 | ส่วนงานวิศวกรรมสงขลา | ปะเหลียน | COMM-connect | 3015 | 1247 |  | Not Used | 3 - สูง | 3 - สูง | 3 - สูง | 10 | 5 | 12
A17-0918 | ใช้งาน |  |  | RF_Probe | COMB | R21_PLN | ระบบส่งสัญญาณภาค 2 | ส่วนงานวิศวกรรมสงขลา | ปะเหลียน | COMM-connect | 3015 | 1251 |  | Not Used | 3 - สูง | 3 - สูง | 3 - สูง | 10 | 5 | 12
A17-0918 | ใช้งาน |  |  | RF_Probe | COMB | R21_PLN | ระบบส่งสัญญาณภาค 2 | ส่วนงานวิศวกรรมสงขลา | ปะเหลียน | COMM-connect | 3015 | 1279 |  | Not Used | 3 - สูง | 3 - สูง | 3 - สูง | 10 | 5 | 12
A17-0919 | ใช้งาน |  |  | TVRO | SAT | R21_PLN | ระบบส่งสัญญาณภาค 2 | ส่วนงานวิศวกรรมสงขลา | ปะเหลียน | GD Satcom | 1374 |  |  | Not Used | 3 - สูง | 3 - สูง | 3 - สูง | 10 | 5 | 12
A17-0919 | ใช้งาน |  |  | Low_Noise_Blockdown_Converter | SAT | R21_PLN | ระบบส่งสัญญาณภาค 2 | ส่วนงานวิศวกรรมสงขลา | ปะเหลียน | Norsat | NII3000F-G/3320 C-Band LNB |  |  | Not Used | 3 - สูง | 3 - สูง | 3 - สูง | 10 | 5 | 12
A17-0919 | ใช้งาน |  |  | L-Band_Active_Splitter | SAT | R21_PLN | ระบบส่งสัญญาณภาค 2 | ส่วนงานวิศวกรรมสงขลา | ปะเหลียน | ETL | 22318-F7F7 |  |  | Not Used | 3 - สูง | 3 - สูง | 3 - สูง | 10 | 5 | 12
A17-0920 | ใช้งาน |  |  | GPS_Antenna | SAT | R21_PLN | ระบบส่งสัญญาณภาค 2 | ส่วนงานวิศวกรรมสงขลา | ปะเหลียน | Tallyman | TW3742 |  |  | Not Used | 3 - สูง | 3 - สูง | 3 - สูง | 10 | 5 | 12
A17-0920 | ใช้งาน |  |  | Surge_Protection_for_GPS | EE | R21_PLN | ระบบส่งสัญญาณภาค 2 | ส่วนงานวิศวกรรมสงขลา | ปะเหลียน | DGX | DGXZ+06NFNF-A |  |  | Not Used | 3 - สูง | 3 - สูง | 3 - สูง | 10 | 5 | 12
A17-0920 | ใช้งาน |  |  | Surge_Protection_for_GPS | EE | R21_PLN | ระบบส่งสัญญาณภาค 2 | ส่วนงานวิศวกรรมสงขลา | ปะเหลียน | DGX | DGXZ+06NFNF-A |  |  | Not Used | 3 - สูง | 3 - สูง | 3 - สูง | 10 | 5 | 12
A17-0920 | ใช้งาน |  |  | GPS_Active_Splitter | SAT | R21_PLN | ระบบส่งสัญญาณภาค 2 | ส่วนงานวิศวกรรมสงขลา | ปะเหลียน | GPS Source | RMS 216 |  |  | Not Used | 3 - สูง | 3 - สูง | 3 - สูง | 10 | 5 | 12
A17-0921 | ใช้งาน |  |  | Rack | OTHER | R21_PLN | ระบบส่งสัญญาณภาค 2 | ส่วนงานวิศวกรรมสงขลา | ปะเหลียน | Germany Rack | GA-61042 |  |  | Not Used | 1 - ต่ำ | 1 - ต่ำ | 1 - ต่ำ | 10 | 5 | 12
A18-0305 | ใช้งาน |  |  | Transmitter_DTV_With_PA | TVTX | R21_PLN | ระบบส่งสัญญาณภาค 2 | ส่วนงานวิศวกรรมสงขลา | ปะเหลียน | Tredess | 3U-400W UWBD FS | 01170226300005 |  | Not Used | 3 - สูง | 3 - สูง | 3 - สูง | 10 | 5 | 12
A18-0305 | ใช้งาน |  |  | AC_Distribution_Panel | EE | R21_PLN | ระบบส่งสัญญาณภาค 2 | ส่วนงานวิศวกรรมสงขลา | ปะเหลียน | Tredess | PDU |  |  | Not Used | 3 - สูง | 3 - สูง | 3 - สูง | 10 | 5 | 12
A20-0977 | ใช้งาน |  |  | Electricity_Generator | EE | R21_PLN | ระบบส่งสัญญาณภาค 2 | ส่วนงานวิศวกรรมสงขลา | ปะเหลียน | CATERPILLAR | DE88E0 | EC902024 |  | Not Used | 3 - สูง | 3 - สูง | 3 - สูง | 10 | 5 | 12
A20-0978 | ใช้งาน |  |  | อาคารเครื่องกำเนิดไฟฟ้า | L&B | R21_PLN | ระบบส่งสัญญาณภาค 2 | ส่วนงานวิศวกรรมสงขลา | ปะเหลียน |  |  |  |  | Not Used |  |  |  | 10 | 5 | 12
A21-1030 | ใช้งาน |  |  | Filter_Combiner | COMB | R21_PLN | ระบบส่งสัญญาณภาค 2 | ส่วนงานวิศวกรรมสงขลา | ปะเหลียน | SPINNER | BN574949C0002 | A271229 |  | Not Used | 3 - สูง | 3 - สูง | 3 - สูง | 10 | 5 | 12
A21-1031 | ใช้งาน |  |  | Filter_Combiner | COMB | R21_PLN | ระบบส่งสัญญาณภาค 2 | ส่วนงานวิศวกรรมสงขลา | ปะเหลียน | SPINNER | BN574949C0002 | A271230 |  | Not Used | 3 - สูง | 3 - สูง | 3 - สูง | 10 | 5 | 12
A21-1032 | ใช้งาน |  |  | Filter_Combiner | COMB | R21_PLN | ระบบส่งสัญญาณภาค 2 | ส่วนงานวิศวกรรมสงขลา | ปะเหลียน | SPINNER | BN574949C0002 | A271231 |  | Not Used | 3 - สูง | 3 - สูง | 3 - สูง | 10 | 5 | 12
B16-0630 | ใช้งาน |  |  | Television_Receiver | M&C | R21_PLN | ระบบส่งสัญญาณภาค 2 | ส่วนงานวิศวกรรมสงขลา | ปะเหลียน | Sony | KDL-32W700C | 3202748 |  | Not Used | 2 - ปานกลาง | 2 - ปานกลาง | 2 - ปานกลาง | 10 | 5 | 12
B18-0676 | ใช้งาน |  |  | ป้าย_ชื่อสถานี_TPBS | OTHER | R21_PLN | ระบบส่งสัญญาณภาค 2 | ส่วนงานวิศวกรรมสงขลา | ปะเหลียน |  |  |  |  | Not Used | 1 - ต่ำ | 1 - ต่ำ | 1 - ต่ำ | 10 | 5 | 12
B20-0317 | ใช้งาน |  |  | IP_Camera | M&C | R21_PLN | ระบบส่งสัญญาณภาค 2 | ส่วนงานวิศวกรรมสงขลา | ปะเหลียน | Vstarcam | C34S-X4 | VSTJ011293TEELG |  | Not Used | 2 - ปานกลาง | 2 - ปานกลาง | 2 - ปานกลาง | 10 | 5 | 12
B21-0424 | ใช้งาน |  |  | เครื่องอ่านมิเตอร์อัตโนมัติ (AMR) | Tools | R21_PLN | ระบบส่งสัญญาณภาค 2 | ส่วนงานวิศวกรรมสงขลา | ปะเหลียน | none | none | 019 |  | Not Used | 1 - ต่ำ | 1 - ต่ำ | 1 - ต่ำ | 10 | 5 | 12
B25-0051 | ใช้งาน |  |  | Fuel_Tank_Sensor | M&C | R21_PLN | ระบบส่งสัญญาณภาค 2 | ส่วนงานวิศวกรรมสงขลา | ปะเหลียน |  |  | FL 22 |  | Not Used | 2 - ปานกลาง | 2 - ปานกลาง | 2 - ปานกลาง | 10 | 5 | 12
A16-0609 | ใช้งาน | Main | 13 | T2_Generator | TIE | R41_NBP | ระบบส่งสัญญาณภาค 4 | ส่วนงานวิศวกรรมขอนแก่น | หนองบัวลำภู | ENENSYS | HDm-T2Edge_DTH/98-07-0055 | 070055LAU501500761 | 10.9.9.13 | 00:19:DC:37:01:24 | 3 - สูง | 3 - สูง | 3 - สูง | 10 | 9 | 9 | 13
A16-0557 | ใช้งาน | Backup | 14 | T2_Generator | TIE | R41_NBP | ระบบส่งสัญญาณภาค 4 | ส่วนงานวิศวกรรมขอนแก่น | หนองบัวลำภู | ENENSYS | HDm-T2Edge_DTH/98-07-0055 | 070055LAU491500716 | 10.9.9.14 | 00:19:DC:36:FF:AB | 3 - สูง | 3 - สูง | 3 - สูง | 10 | 9 | 9 | 14
B20-0664 | ใช้งาน |  | 20 | Ethernet_Switches | IT | R41_NBP | ระบบส่งสัญญาณภาค 4 | ส่วนงานวิศวกรรมขอนแก่น | หนองบัวลำภู | Cisco | SF250-24-K9-EU | DNI242604K2 | 10.9.9.20 | 04:5F:B9:91:33:FB | 2 - ปานกลาง | 2 - ปานกลาง | 2 - ปานกลาง | 10 | 9 | 9 | 20
A17-0832 | ใช้งาน |  | 35 | Transmitter_DTV | TVTX | R41_NBP | ระบบส่งสัญญาณภาค 4 | ส่วนงานวิศวกรรมขอนแก่น | หนองบัวลำภู | Plisch | T2V4203RN_1 | 0014 | 10.9.9.35 | 00:04:5F:99:AF:B7 | 3 - สูง | 3 - สูง | 3 - สูง | 10 | 9 | 9 | 35
A21-0295 | ใช้งาน |  | 5 | Monitoring_&_Control | M&C | R41_ND1 | ระบบส่งสัญญาณภาค 4 | ส่วนงานวิศวกรรมขอนแก่น | หนองบัวแดง | none | none | M&C 100 | 10.9.10.5 | B8:27:EB:DE:11:79 | 2 - ปานกลาง | 2 - ปานกลาง | 2 - ปานกลาง | 10 | 9 | 10 | 5
A18-0054 | ใช้งาน |  |  | AC_Distribution_Panel | EE | R32_NKT | ระบบส่งสัญญาณภาค 3 | ส่วนงานวิศวกรรมสุโขทัย | นครไทย |  | PDU |  |  | Not Used | 3 - สูง | 3 - สูง | 3 - สูง | 10 | 6 | 12
A18-0054 | ใช้งาน |  |  | Rack | OTHER | R32_NKT | ระบบส่งสัญญาณภาค 3 | ส่วนงานวิศวกรรมสุโขทัย | นครไทย | Tredess | 857110 |  |  | Not Used | 1 - ต่ำ | 1 - ต่ำ | 1 - ต่ำ | 10 | 6 | 12
A18-0056 | ใช้งาน |  |  | AC_Distribution_Panel | EE | R32_NKT | ระบบส่งสัญญาณภาค 3 | ส่วนงานวิศวกรรมสุโขทัย | นครไทย | TRedess | PDU |  |  | Not Used | 3 - สูง | 3 - สูง | 3 - สูง | 10 | 6 | 12
A18-0056 | ใช้งาน |  |  | Rack | OTHER | R32_NKT | ระบบส่งสัญญาณภาค 3 | ส่วนงานวิศวกรรมสุโขทัย | นครไทย | Tredess | 42HU | 85711000000048 |  | Not Used | 1 - ต่ำ | 1 - ต่ำ | 1 - ต่ำ | 10 | 6 | 12
B17-0088 | ใช้งาน |  |  | AC_Distribution_Panel | EE | R32_NKT | ระบบส่งสัญญาณภาค 3 | ส่วนงานวิศวกรรมสุโขทัย | นครไทย | STABIL | SR19-1U-20PB | S9PANAL-082 |  | Not Used | 3 - สูง | 3 - สูง | 3 - สูง | 10 | 6 | 12
B17-0632 | ใช้งาน |  |  | Distribution_Board_TX_With_Surge | EE | R32_NKT | ระบบส่งสัญญาณภาค 3 | ส่วนงานวิศวกรรมสุโขทัย | นครไทย | ABB | DB12MC200 |  |  | Not Used | 3 - สูง | 3 - สูง | 3 - สูง | 10 | 6 | 12
-- | 2 |  |  | Electric_Meter | EE | R31_WPP | ระบบส่งสัญญาณภาค 3 | ส่วนงานวิศวกรรมเชียงใหม่ | เวียงป่าเป้า | OMRON | KM50-E | 1680033H |  | Not Used | 3 - สูง | 3 - สูง | 3 - สูง | 10 | 7 | 12
-- | 2 |  |  | Electric_Meter | EE | R31_WPP | ระบบส่งสัญญาณภาค 3 | ส่วนงานวิศวกรรมเชียงใหม่ | เวียงป่าเป้า | OMRON | KM50-E | 1680073H |  | Not Used | 3 - สูง | 3 - สูง | 3 - สูง | 10 | 7 | 12
-- | 2 |  |  | Electric_Meter | EE | R31_WPP | ระบบส่งสัญญาณภาค 3 | ส่วนงานวิศวกรรมเชียงใหม่ | เวียงป่าเป้า | OMRON | KM50-E | 1680075H |  | Not Used | 3 - สูง | 3 - สูง | 3 - สูง | 10 | 7 | 12
-- | 2 |  |  | Electric_Meter | EE | R31_WPP | ระบบส่งสัญญาณภาค 3 | ส่วนงานวิศวกรรมเชียงใหม่ | เวียงป่าเป้า | OMRON | KM50-E | 1680080H |  | Not Used | 3 - สูง | 3 - สูง | 3 - สูง | 10 | 7 | 12
-- | 2 |  |  | Electric_Meter | EE | R31_WPP | ระบบส่งสัญญาณภาค 3 | ส่วนงานวิศวกรรมเชียงใหม่ | เวียงป่าเป้า | OMRON | KM50-E | 1680087H |  | Not Used | 3 - สูง | 3 - สูง | 3 - สูง | 10 | 7 | 12
-- | 2 |  |  | Electric_Meter | EE | R31_WPP | ระบบส่งสัญญาณภาค 3 | ส่วนงานวิศวกรรมเชียงใหม่ | เวียงป่าเป้า | OMRON | KM50-E | 1680119H |  | Not Used | 3 - สูง | 3 - สูง | 3 - สูง | 10 | 7 | 12
A00-9613 | ยกเลิก |  |  | Uninterruptible_Power_Supply | EE | R31_WPP | ระบบส่งสัญญาณภาค 3 | ส่วนงานวิศวกรรมเชียงใหม่ | เวียงป่าเป้า | Vanguard | VGD-1000 | 0501V00094 |  | Not Used | 3 - สูง | 3 - สูง | 3 - สูง | 10 | 7 | 12
A17-0030 | ใช้งาน |  |  | AC_Line_Surge_Protecter | EE | R31_WPP | ระบบส่งสัญญาณภาค 3 | ส่วนงานวิศวกรรมเชียงใหม่ | เวียงป่าเป้า | Stabil | ACL135TPB | S9AC-S0758 |  | Not Used | 3 - สูง | 3 - สูง | 3 - สูง | 10 | 7 | 12
A17-0030 | ใช้งาน |  |  | AC_Line_Surge_Protecter | EE | R31_WPP | ระบบส่งสัญญาณภาค 3 | ส่วนงานวิศวกรรมเชียงใหม่ | เวียงป่าเป้า | STABIL | ACL135TPB | S9AC-S0759 |  | Not Used | 3 - สูง | 3 - สูง | 3 - สูง | 10 | 7 | 12
A17-0030 | ใช้งาน |  |  | AC_Line_Surge_Protecter | EE | R31_WPP | ระบบส่งสัญญาณภาค 3 | ส่วนงานวิศวกรรมเชียงใหม่ | เวียงป่าเป้า | STABIL | ACL135TPB | S9AC-S0760 |  | Not Used | 3 - สูง | 3 - สูง | 3 - สูง | 10 | 7 | 12
A17-0536 | ใช้งาน |  |  | UHF_CIB_Combiner_System | COMB | R31_WPP | ระบบส่งสัญญาณภาค 3 | ส่วนงานวิศวกรรมเชียงใหม่ | เวียงป่าเป้า | SPINNER | BN 576527 | A193703 |  | Not Used | 3 - สูง | 3 - สูง | 3 - สูง | 10 | 7 | 12
A17-0536 | ใช้งาน |  |  | CCS_Rack_for_Filters&Open_Racks | COMB | R31_WPP | ระบบส่งสัญญาณภาค 3 | ส่วนงานวิศวกรรมเชียงใหม่ | เวียงป่าเป้า | SPINNER |  |  |  | Not Used | 3 - สูง | 3 - สูง | 3 - สูง | 10 | 7 | 12
A17-0536 | ใช้งาน |  |  | Patch_Panel | COMB | R31_WPP | ระบบส่งสัญญาณภาค 3 | ส่วนงานวิศวกรรมเชียงใหม่ | เวียงป่าเป้า | SPINNER |  |  |  | Not Used | 3 - สูง | 3 - สูง | 3 - สูง | 10 | 7 | 12
A17-0536 | ใช้งาน |  |  | UHF_CIB_Combiner | COMB | R31_WPP | ระบบส่งสัญญาณภาค 3 | ส่วนงานวิศวกรรมเชียงใหม่ | เวียงป่าเป้า | SPINNER |  |  |  | Not Used | 3 - สูง | 3 - สูง | 3 - สูง | 10 | 7 | 12
A17-0536 | ใช้งาน |  |  | UHF_CIB_Combiner | COMB | R31_WPP | ระบบส่งสัญญาณภาค 3 | ส่วนงานวิศวกรรมเชียงใหม่ | เวียงป่าเป้า | SPINNER |  |  |  | Not Used | 3 - สูง | 3 - สูง | 3 - สูง | 10 | 7 | 12
A17-0536 | ใช้งาน |  |  | UHF_CIB_Combiner | COMB | R31_WPP | ระบบส่งสัญญาณภาค 3 | ส่วนงานวิศวกรรมเชียงใหม่ | เวียงป่าเป้า | SPINNER |  |  |  | Not Used | 3 - สูง | 3 - สูง | 3 - สูง | 10 | 7 | 12
A17-0536 | ใช้งาน |  |  | UHF_CIB_Combiner | COMB | R31_WPP | ระบบส่งสัญญาณภาค 3 | ส่วนงานวิศวกรรมเชียงใหม่ | เวียงป่าเป้า | SPINNER |  |  |  | Not Used | 3 - สูง | 3 - สูง | 3 - สูง | 10 | 7 | 12
A17-0536 | ใช้งาน |  |  | UHF_CIB_Combiner | COMB | R31_WPP | ระบบส่งสัญญาณภาค 3 | ส่วนงานวิศวกรรมเชียงใหม่ | เวียงป่าเป้า | SPINNER |  |  |  | Not Used | 3 - สูง | 3 - สูง | 3 - สูง | 10 | 7 | 12
A17-0537 | ใช้งาน |  |  | RF_Switching_Unit | COMB | R31_WPP | ระบบส่งสัญญาณภาค 3 | ส่วนงานวิศวกรรมเชียงใหม่ | เวียงป่าเป้า | SPINNER | BN553182 |  |  | Not Used | 3 - สูง | 3 - สูง | 3 - สูง | 10 | 7 | 12
A17-0537 | ใช้งาน |  |  | RF_Probe | COMB | R31_WPP | ระบบส่งสัญญาณภาค 3 | ส่วนงานวิศวกรรมเชียงใหม่ | เวียงป่าเป้า | COMM-connect | UHF PROBE TYPE 3015 | 1172 |  | Not Used | 3 - สูง | 3 - สูง | 3 - สูง | 10 | 7 | 12
A17-0537 | ใช้งาน |  |  | RF_Probe | COMB | R31_WPP | ระบบส่งสัญญาณภาค 3 | ส่วนงานวิศวกรรมเชียงใหม่ | เวียงป่าเป้า | COMM-connect | UHF PROBE TYPE 3015 | 1173 |  | Not Used | 3 - สูง | 3 - สูง | 3 - สูง | 10 | 7 | 12
A17-0537 | ใช้งาน |  |  | RF_Probe | COMB | R31_WPP | ระบบส่งสัญญาณภาค 3 | ส่วนงานวิศวกรรมเชียงใหม่ | เวียงป่าเป้า | COMM-connect | UHF PROBE TYPE 3015 | 1174 |  | Not Used | 3 - สูง | 3 - สูง | 3 - สูง | 10 | 7 | 12
A17-0537 | ใช้งาน |  |  | RF_Probe | COMB | R31_WPP | ระบบส่งสัญญาณภาค 3 | ส่วนงานวิศวกรรมเชียงใหม่ | เวียงป่าเป้า | COMM-connect | UHF PROBE TYPE 3015 | 1175 |  | Not Used | 3 - สูง | 3 - สูง | 3 - สูง | 10 | 7 | 12
A17-0538 | ใช้งาน |  |  | TVRO | SAT | R31_WPP | ระบบส่งสัญญาณภาค 3 | ส่วนงานวิศวกรรมเชียงใหม่ | เวียงป่าเป้า | Viking Satcom | P370FAE |  |  | Not Used | 3 - สูง | 3 - สูง | 3 - สูง | 10 | 7 | 12
A17-0539 | ใช้งาน |  |  | L-Band_Active_Splitter | SAT | R31_WPP | ระบบส่งสัญญาณภาค 3 | ส่วนงานวิศวกรรมเชียงใหม่ | เวียงป่าเป้า | ETL | 22318-F7F7 | GI00132 |  | Not Used | 3 - สูง | 3 - สูง | 3 - สูง | 10 | 7 | 12
A17-0540 | ใช้งาน |  |  | L-Band_Active_Splitter | SAT | R31_WPP | ระบบส่งสัญญาณภาค 3 | ส่วนงานวิศวกรรมเชียงใหม่ | เวียงป่าเป้า | ETL | 22318-F7F7 | GI00140 |  | Not Used | 3 - สูง | 3 - สูง | 3 - สูง | 10 | 7 | 12
A17-0541 | ใช้งาน |  |  | GPS_Active_Splitter | SAT | R31_WPP | ระบบส่งสัญญาณภาค 3 | ส่วนงานวิศวกรรมเชียงใหม่ | เวียงป่าเป้า | GPS Source | RMS216-A-2PWRPAC-NF | A96912 |  | Not Used | 3 - สูง | 3 - สูง | 3 - สูง | 10 | 7 | 12
A17-0542 | ใช้งาน |  |  | Container_Shelter | L&B | R31_WPP | ระบบส่งสัญญาณภาค 3 | ส่วนงานวิศวกรรมเชียงใหม่ | เวียงป่าเป้า | ALT |  |  |  | Not Used |  |  |  | 10 | 7 | 12
A17-0542 | ใช้งาน |  |  | เครื่องปรับอากาศ_(Colling_Unit) | AIR | R31_WPP | ระบบส่งสัญญาณภาค 3 | ส่วนงานวิศวกรรมเชียงใหม่ | เวียงป่าเป้า | TRANE | MCXB42GB5RAA | 3T0616-106679 |  | Not Used | 3 - สูง | 3 - สูง | 3 - สูง | 10 | 7 | 12
A17-0542 | ยกเลิก |  |  | เครื่องปรับอากาศ_(Condensing_Unit) | AIR | R31_WPP | ระบบส่งสัญญาณภาค 3 | ส่วนงานวิศวกรรมเชียงใหม่ | เวียงป่าเป้า | TRANE | TTKB42KD50AA | 3T0616-803474 |  | Not Used | 3 - สูง | 3 - สูง | 3 - สูง | 10 | 7 | 12
A17-0542 | ใช้งาน |  |  | เครื่องปรับอากาศ_(Colling_Unit) | AIR | R31_WPP | ระบบส่งสัญญาณภาค 3 | ส่วนงานวิศวกรรมเชียงใหม่ | เวียงป่าเป้า | TRANE | MCXB42GB5RAA | 3T0616-106667 |  | Not Used | 3 - สูง | 3 - สูง | 3 - สูง | 10 | 7 | 12
A17-0542 | ใช้งาน |  |  | เครื่องปรับอากาศ_(Condensing_Unit) | AIR | R31_WPP | ระบบส่งสัญญาณภาค 3 | ส่วนงานวิศวกรรมเชียงใหม่ | เวียงป่าเป้า | TRANE | TTKB42KD50AA | 3T0616-803463 |  | Not Used | 3 - สูง | 3 - สูง | 3 - สูง | 10 | 7 | 12
A17-0542 | ใช้งาน |  |  | เครื่องปรับอากาศ_(Colling_Unit) | AIR | R31_WPP | ระบบส่งสัญญาณภาค 3 | ส่วนงานวิศวกรรมเชียงใหม่ | เวียงป่าเป้า | TRANE | MCXB42GB5RAA | 3T0616-106670 |  | Not Used | 3 - สูง | 3 - สูง | 3 - สูง | 10 | 7 | 12
A17-0542 | ใช้งาน |  |  | เครื่องปรับอากาศ_(Condensing_Unit) | AIR | R31_WPP | ระบบส่งสัญญาณภาค 3 | ส่วนงานวิศวกรรมเชียงใหม่ | เวียงป่าเป้า | TRANE | TTKB42KD50AA | 3T0616-803475 |  | Not Used | 3 - สูง | 3 - สูง | 3 - สูง | 10 | 7 | 12
A17-0542 | ใช้งาน |  |  | เครื่องปรับอากาศ_(Colling_Unit) | AIR | R31_WPP | ระบบส่งสัญญาณภาค 3 | ส่วนงานวิศวกรรมเชียงใหม่ | เวียงป่าเป้า | TRANE | MCXB42GB5RAA | 3T0616-106665 |  | Not Used | 3 - สูง | 3 - สูง | 3 - สูง | 10 | 7 | 12
A17-0542 | ใช้งาน |  |  | เครื่องปรับอากาศ_(Condensing_Unit) | AIR | R31_WPP | ระบบส่งสัญญาณภาค 3 | ส่วนงานวิศวกรรมเชียงใหม่ | เวียงป่าเป้า | TRANE | TTKB42KD50AA | 3T0616-803464 |  | Not Used | 3 - สูง | 3 - สูง | 3 - สูง | 10 | 7 | 12
A17-0543 | ใช้งาน |  |  | Electricity_Transformers | EE | R31_WPP | ระบบส่งสัญญาณภาค 3 | ส่วนงานวิศวกรรมเชียงใหม่ | เวียงป่าเป้า | QTC | 100 KVA | 59313717 |  | Not Used | 3 - สูง | 3 - สูง | 3 - สูง | 10 | 7 | 12
A17-0544 | ใช้งาน |  |  | Main_Distribution_Board | EE | R31_WPP | ระบบส่งสัญญาณภาค 3 | ส่วนงานวิศวกรรมเชียงใหม่ | เวียงป่าเป้า | BSM |  |  |  | Not Used | 3 - สูง | 3 - สูง | 3 - สูง | 10 | 7 | 12
A17-0545 | ใช้งาน |  |  | Bypass_UPS_Board | EE | R31_WPP | ระบบส่งสัญญาณภาค 3 | ส่วนงานวิศวกรรมเชียงใหม่ | เวียงป่าเป้า | BSM |  |  |  | Not Used | 3 - สูง | 3 - สูง | 3 - สูง | 10 | 7 | 12
A17-0546 | ใช้งาน |  |  | Distribution_Board_DTV_Panel | EE | R31_WPP | ระบบส่งสัญญาณภาค 3 | ส่วนงานวิศวกรรมเชียงใหม่ | เวียงป่าเป้า | BSM |  |  |  | Not Used | 3 - สูง | 3 - สูง | 3 - สูง | 10 | 7 | 12
A16-0239 | ใช้งาน | Main | 11 | integrated_Receiver_Decoder | TIE | R41_ND1 | ระบบส่งสัญญาณภาค 4 | ส่วนงานวิศวกรรมขอนแก่น | หนองบัวแดง | Harmonic | Proview 8100/8105 | 051532101 | 10.9.10.11 | 00:0C:A2:07:3C:D1 | 3 - สูง | 3 - สูง | 3 - สูง | 10 | 9 | 10 | 11
A16-0546 | ใช้งาน | Backup | 12 | integrated_Receiver_Decoder | TIE | R41_ND1 | ระบบส่งสัญญาณภาค 4 | ส่วนงานวิศวกรรมขอนแก่น | หนองบัวแดง | Harmonic | Proview 8100/8105 | 051538005 | 10.9.10.12 | 00:0C:A2:07:43:E1 | 3 - สูง | 3 - สูง | 3 - สูง | 10 | 9 | 10 | 12
A16-0255 | ใช้งาน | Main | 13 | T2_Generator | TIE | R41_ND1 | ระบบส่งสัญญาณภาค 4 | ส่วนงานวิศวกรรมขอนแก่น | หนองบัวแดง | ENENSYS | HDm-T2Edge_DTH/98-07-0055 | 070055LAU411500565 | 10.9.10.13 | 00:19:DC:3F:54:DB | 3 - สูง | 3 - สูง | 3 - สูง | 10 | 9 | 10 | 13
A16-0610 | ไม่พบ |  | 14 | T2_Generator | TIE | R41_ND1 | ระบบส่งสัญญาณภาค 4 | ส่วนงานวิศวกรรมขอนแก่น | หนองบัวแดง | ENENSYS | HDm-T2Edge_DTH/98-07-0055 | 070055LAU501500763 | 10.9.10.14 | 00:19:DC:37:01:4C | 3 - สูง | 3 - สูง | 3 - สูง | 10 | 9 | 10 | 14
A17-0438 | ใช้งาน |  | 20 | Ethernet_Switches | IT | R41_ND1 | ระบบส่งสัญญาณภาค 4 | ส่วนงานวิศวกรรมขอนแก่น | หนองบัวแดง | Cisco | SF90D-08 | PSZ19301MNQ | 10.9.10.20 | A4:B2:39:CC:76:98 | 2 - ปานกลาง | 2 - ปานกลาง | 2 - ปานกลาง | 10 | 9 | 10 | 20
B20-0646 | ใช้งาน |  | 20 | Ethernet_Switches | IT | R41_ND1 | ระบบส่งสัญญาณภาค 4 | ส่วนงานวิศวกรรมขอนแก่น | หนองบัวแดง | Cisco | SF250-24-K9-EU | DNI235200SV | 10.9.10.20 | A4:B2:39:CC:76:98 | 2 - ปานกลาง | 2 - ปานกลาง | 2 - ปานกลาง | 10 | 9 | 10 | 20
A17-0438 | ใช้งาน |  | 35 | Transmitter_DTV | TVTX | R41_ND1 | ระบบส่งสัญญาณภาค 4 | ส่วนงานวิศวกรรมขอนแก่น | หนองบัวแดง | Plisch | T2V4203RN_1 | 0042 | 10.9.10.35 | 00:04:5F:99:AF:55 | 3 - สูง | 3 - สูง | 3 - สูง | 10 | 9 | 10 | 35
A20-0591 | ใช้งาน |  | 5 | Monitoring&Control | M&C | R41_NSM | ระบบส่งสัญญาณภาค 4 | ส่วนงานวิศวกรรมขอนแก่น | น้ำโสม |  |  | M&C 08 | 10.9.11.5 | B8:27:EB:07:DE:EE | 2 - ปานกลาง | 2 - ปานกลาง | 2 - ปานกลาง | 10 | 9 | 11 | 5
A17-0221 | ใช้งาน | Main | 11 | Integrated_Receiver_Decoder | TIE | R41_NSM | ระบบส่งสัญญาณภาค 4 | ส่วนงานวิศวกรรมขอนแก่น | น้ำโสม | Harmonic | Proview 8100/8105 | 051640014 | 10.9.11.11 | 00:0C:A2:07:B4:5E | 3 - สูง | 3 - สูง | 3 - สูง | 10 | 9 | 11 | 11
A18-0040 | ใช้งาน |  |  | AC_Distribution_Panel | EE | R31_WPP | ระบบส่งสัญญาณภาค 3 | ส่วนงานวิศวกรรมเชียงใหม่ | เวียงป่าเป้า | Tredess | PDU |  |  | Not Used | 3 - สูง | 3 - สูง | 3 - สูง | 10 | 7 | 12
A18-0040 | ใช้งาน |  |  | Rack | OTHER | R31_WPP | ระบบส่งสัญญาณภาค 3 | ส่วนงานวิศวกรรมเชียงใหม่ | เวียงป่าเป้า | Tredess | Rack 19" Interior 42H 800 |  |  | Not Used | 1 - ต่ำ | 1 - ต่ำ | 1 - ต่ำ | 10 | 7 | 12
A21-0591 | ใช้งาน |  |  | Electricity_Generator | EE | R31_WPP | ระบบส่งสัญญาณภาค 3 | ส่วนงานวิศวกรรมเชียงใหม่ | เวียงป่าเป้า | CATERPILLAR | DE88E0 | CAT00C44TEC902486 |  | Not Used | 3 - สูง | 3 - สูง | 3 - สูง | 10 | 7 | 12
A21-0592 | ใช้งาน |  |  | Automatic_Transfer_Switches | EE | R31_WPP | ระบบส่งสัญญาณภาค 3 | ส่วนงานวิศวกรรมเชียงใหม่ | เวียงป่าเป้า | ABB | OMD800 |  |  | Not Used | 3 - สูง | 3 - สูง | 3 - สูง | 10 | 7 | 12
A21-0593 | ใช้งาน |  |  | อาคารเครื่องกำเนิดไฟฟ้า | L&B | R31_WPP | ระบบส่งสัญญาณภาค 3 | ส่วนงานวิศวกรรมเชียงใหม่ | เวียงป่าเป้า |  |  |  |  | Not Used |  |  |  | 10 | 7 | 12
A21-1066 | ใช้งาน |  |  | Filter_Combiner | COMB | R31_WPP | ระบบส่งสัญญาณภาค 3 | ส่วนงานวิศวกรรมเชียงใหม่ | เวียงป่าเป้า | SPINNER | BN574949C0002 | A272717 |  | Not Used | 3 - สูง | 3 - สูง | 3 - สูง | 10 | 7 | 12
B17-0084 | ใช้งาน |  |  | AC_Distribution_Panel | EE | R31_WPP | ระบบส่งสัญญาณภาค 3 | ส่วนงานวิศวกรรมเชียงใหม่ | เวียงป่าเป้า | STABIL | SR19-1U-20PB | S9PANEL-075 |  | Not Used | 3 - สูง | 3 - สูง | 3 - สูง | 10 | 7 | 12
B17-0297 | ใช้งาน |  |  | Television_Receiver | M&C | R31_WPP | ระบบส่งสัญญาณภาค 3 | ส่วนงานวิศวกรรมเชียงใหม่ | เวียงป่าเป้า | LG | iDTV"43LH540T" | 609VNZC24213 |  | Not Used | 2 - ปานกลาง | 2 - ปานกลาง | 2 - ปานกลาง | 10 | 7 | 12
B17-0626 | ใช้งาน |  |  | Distribution_Board_TX_With_Surge | EE | R31_WPP | ระบบส่งสัญญาณภาค 3 | ส่วนงานวิศวกรรมเชียงใหม่ | เวียงป่าเป้า | ABB | DB12MC200 |  |  | Not Used | 3 - สูง | 3 - สูง | 3 - สูง | 10 | 7 | 12
B17-0692 | ใช้งาน |  |  | GPS_Antenna | SAT | R31_WPP | ระบบส่งสัญญาณภาค 3 | ส่วนงานวิศวกรรมเชียงใหม่ | เวียงป่าเป้า | Tallyman | TW4370 |  |  | Not Used | 3 - สูง | 3 - สูง | 3 - สูง | 10 | 7 | 12
B17-0693 | ใช้งาน |  |  | GPS_Antenna | SAT | R31_WPP | ระบบส่งสัญญาณภาค 3 | ส่วนงานวิศวกรรมเชียงใหม่ | เวียงป่าเป้า | Tallyman | TW4370 |  |  | Not Used | 3 - สูง | 3 - สูง | 3 - สูง | 10 | 7 | 12
B17-0694 | ใช้งาน |  |  | Distribution_Board_LoadCenter | EE | R31_WPP | ระบบส่งสัญญาณภาค 3 | ส่วนงานวิศวกรรมเชียงใหม่ | เวียงป่าเป้า | BSM | DB24 |  |  | Not Used | 3 - สูง | 3 - สูง | 3 - สูง | 10 | 7 | 12
B17-0695 | ใช้งาน |  |  | Rack | OTHER | R31_WPP | ระบบส่งสัญญาณภาค 3 | ส่วนงานวิศวกรรมเชียงใหม่ | เวียงป่าเป้า | SAMART |  |  |  | Not Used | 1 - ต่ำ | 1 - ต่ำ | 1 - ต่ำ | 10 | 7 | 12
B18-0653 | ใช้งาน |  |  | ป้าย_ชื่อสถานี_TPBS | OTHER | R31_WPP | ระบบส่งสัญญาณภาค 3 | ส่วนงานวิศวกรรมเชียงใหม่ | เวียงป่าเป้า |  |  |  |  | Not Used | 1 - ต่ำ | 1 - ต่ำ | 1 - ต่ำ | 10 | 7 | 12
B21-0410 | ใช้งาน |  |  | เครื่องอ่านมิเตอร์อัตโนมัติ (AMR) | Tools | R31_WPP | ระบบส่งสัญญาณภาค 3 | ส่วนงานวิศวกรรมเชียงใหม่ | เวียงป่าเป้า | none | none | 005 |  | Not Used | 1 - ต่ำ | 1 - ต่ำ | 1 - ต่ำ | 10 | 7 | 12
B22-0515 | ใช้งาน |  |  | IP_Camera | M&C | R31_WPP | ระบบส่งสัญญาณภาค 3 | ส่วนงานวิศวกรรมเชียงใหม่ | เวียงป่าเป้า | Vstarcam | CS66Q-X18 | aaa0000080559 |  | Not Used | 2 - ปานกลาง | 2 - ปานกลาง | 2 - ปานกลาง | 10 | 7 | 12
B25-0032 | ใช้งาน |  |  | Fuel_Tank_Sensor | M&C | R31_WPP | ระบบส่งสัญญาณภาค 3 | ส่วนงานวิศวกรรมเชียงใหม่ | เวียงป่าเป้า |  |  | FL 03 |  | Not Used | 2 - ปานกลาง | 2 - ปานกลาง | 2 - ปานกลาง | 10 | 7 | 12
-- | 2 |  |  | Electric_Meter | EE | R33_PUS | ระบบส่งสัญญาณภาค 3 | ส่วนงานวิศวกรรมแพร่ | ภูซาง | OMRON | KM50-E | 1720071H |  | Not Used | 3 - สูง | 3 - สูง | 3 - สูง | 10 | 8 | 12
-- | 2 |  |  | Electric_Meter | EE | R33_PUS | ระบบส่งสัญญาณภาค 3 | ส่วนงานวิศวกรรมแพร่ | ภูซาง | OMRON | KM50-E | 1720072H |  | Not Used | 3 - สูง | 3 - สูง | 3 - สูง | 10 | 8 | 12
-- | 2 |  |  | Electric_Meter | EE | R33_PUS | ระบบส่งสัญญาณภาค 3 | ส่วนงานวิศวกรรมแพร่ | ภูซาง | OMRON | KM50-E | 1720073H |  | Not Used | 3 - สูง | 3 - สูง | 3 - สูง | 10 | 8 | 12
-- | 2 |  |  | Electric_Meter | EE | R33_PUS | ระบบส่งสัญญาณภาค 3 | ส่วนงานวิศวกรรมแพร่ | ภูซาง | OMRON | KM50-E | 1720074H |  | Not Used | 3 - สูง | 3 - สูง | 3 - สูง | 10 | 8 | 12
-- | 2 |  |  | Electric_Meter | EE | R33_PUS | ระบบส่งสัญญาณภาค 3 | ส่วนงานวิศวกรรมแพร่ | ภูซาง | OMRON | KM50-E | 1720076H |  | Not Used | 3 - สูง | 3 - สูง | 3 - สูง | 10 | 8 | 12
-- | 2 |  |  | Electric_Meter | EE | R33_PUS | ระบบส่งสัญญาณภาค 3 | ส่วนงานวิศวกรรมแพร่ | ภูซาง | OMRON | KM50-E | 1720077H |  | Not Used | 3 - สูง | 3 - สูง | 3 - สูง | 10 | 8 | 12
-- | 2 |  |  | Volt_Amp_Meter | EE | R33_PUS | ระบบส่งสัญญาณภาค 3 | ส่วนงานวิศวกรรมแพร่ | ภูซาง | ABB | DMTME96 |  |  | Not Used | 3 - สูง | 3 - สูง | 3 - สูง | 10 | 8 | 12
A17-0423 | ใช้งาน |  |  | Main_Distribution_Board | EE | R33_PUS | ระบบส่งสัญญาณภาค 3 | ส่วนงานวิศวกรรมแพร่ | ภูซาง | ตู้ประกอบ |  |  |  | Not Used | 3 - สูง | 3 - สูง | 3 - สูง | 10 | 8 | 12
A17-0630 | ใช้งาน |  |  | UHF_Antenna | ANT | R33_PUS | ระบบส่งสัญญาณภาค 3 | ส่วนงานวิศวกรรมแพร่ | ภูซาง | KATHEIN | 75924424 |  |  | Not Used | 3 - สูง | 3 - สูง | 3 - สูง | 10 | 8 | 12
A17-0631 | ใช้งาน |  |  | UHF_CIB_Combiner_System | COMB | R33_PUS | ระบบส่งสัญญาณภาค 3 | ส่วนงานวิศวกรรมแพร่ | ภูซาง | SPINNER | BN 576591 | A198641 |  | Not Used | 3 - สูง | 3 - สูง | 3 - สูง | 10 | 8 | 12
A17-0631 | ใช้งาน |  |  | System_Combiner | COMB | R33_PUS | ระบบส่งสัญญาณภาค 3 | ส่วนงานวิศวกรรมแพร่ | ภูซาง |  | 5765DB-1 |  |  | Not Used | 3 - สูง | 3 - สูง | 3 - สูง | 10 | 8 | 12
A17-0631 | ใช้งาน |  |  | UHF_CIB_Combiner | COMB | R33_PUS | ระบบส่งสัญญาณภาค 3 | ส่วนงานวิศวกรรมแพร่ | ภูซาง |  |  |  |  | Not Used | 3 - สูง | 3 - สูง | 3 - สูง | 10 | 8 | 12
A17-0631 | ใช้งาน |  |  | UHF_CIB_Combiner | COMB | R33_PUS | ระบบส่งสัญญาณภาค 3 | ส่วนงานวิศวกรรมแพร่ | ภูซาง |  |  |  |  | Not Used | 3 - สูง | 3 - สูง | 3 - สูง | 10 | 8 | 12
A17-0631 | ใช้งาน |  |  | UHF_CIB_Combiner | COMB | R33_PUS | ระบบส่งสัญญาณภาค 3 | ส่วนงานวิศวกรรมแพร่ | ภูซาง |  |  |  |  | Not Used | 3 - สูง | 3 - สูง | 3 - สูง | 10 | 8 | 12
A17-0631 | ใช้งาน |  |  | UHF_CIB_Combiner | COMB | R33_PUS | ระบบส่งสัญญาณภาค 3 | ส่วนงานวิศวกรรมแพร่ | ภูซาง |  |  |  |  | Not Used | 3 - สูง | 3 - สูง | 3 - สูง | 10 | 8 | 12
A17-0631 | ใช้งาน |  |  | CCS_Rack_for_Filters&Open_Racks | COMB | R33_PUS | ระบบส่งสัญญาณภาค 3 | ส่วนงานวิศวกรรมแพร่ | ภูซาง |  |  |  |  | Not Used | 3 - สูง | 3 - สูง | 3 - สูง | 10 | 8 | 12
A17-0632 | ใช้งาน |  |  | RF_Switching_Unit | COMB | R33_PUS | ระบบส่งสัญญาณภาค 3 | ส่วนงานวิศวกรรมแพร่ | ภูซาง | SPINNER | UHF 3-Port Patch Panel |  |  | Not Used | 3 - สูง | 3 - สูง | 3 - สูง | 10 | 8 | 12
A17-0632 | ใช้งาน |  |  | RF_Probe | COMB | R33_PUS | ระบบส่งสัญญาณภาค 3 | ส่วนงานวิศวกรรมแพร่ | ภูซาง | comm-connect | 3015 | 1258 |  | Not Used | 3 - สูง | 3 - สูง | 3 - สูง | 10 | 8 | 12
A17-0632 | ใช้งาน |  |  | RF_Probe | COMB | R33_PUS | ระบบส่งสัญญาณภาค 3 | ส่วนงานวิศวกรรมแพร่ | ภูซาง | comm-connect | 3015 | 1264 |  | Not Used | 3 - สูง | 3 - สูง | 3 - สูง | 10 | 8 | 12
A17-0632 | ใช้งาน |  |  | RF_Probe | COMB | R33_PUS | ระบบส่งสัญญาณภาค 3 | ส่วนงานวิศวกรรมแพร่ | ภูซาง | comm-connect | 3015 | 1270 |  | Not Used | 3 - สูง | 3 - สูง | 3 - สูง | 10 | 8 | 12
A17-0632 | ใช้งาน |  |  | RF_Probe | COMB | R33_PUS | ระบบส่งสัญญาณภาค 3 | ส่วนงานวิศวกรรมแพร่ | ภูซาง | comm-connect | 3015 | 1274 |  | Not Used | 3 - สูง | 3 - สูง | 3 - สูง | 10 | 8 | 12
A17-0633 | ใช้งาน |  |  | TVRO | SAT | R33_PUS | ระบบส่งสัญญาณภาค 3 | ส่วนงานวิศวกรรมแพร่ | ภูซาง | GD Satcom/Prodelin | 1374 |  |  | Not Used | 3 - สูง | 3 - สูง | 3 - สูง | 10 | 8 | 12
A17-0633 | ใช้งาน |  |  | L-Band_Active_Splitter | SAT | R33_PUS | ระบบส่งสัญญาณภาค 3 | ส่วนงานวิศวกรรมแพร่ | ภูซาง | ETL | 22318-F7F7 | HE00402 |  | Not Used | 3 - สูง | 3 - สูง | 3 - สูง | 10 | 8 | 12
A17-0633 | ใช้งาน |  |  | L-Band_Active_Splitter | SAT | R33_PUS | ระบบส่งสัญญาณภาค 3 | ส่วนงานวิศวกรรมแพร่ | ภูซาง | ETL | 22318-F7F7 |  |  | Not Used | 3 - สูง | 3 - สูง | 3 - สูง | 10 | 8 | 12
A17-0633 | ใช้งาน |  |  | L-Band_Active_Splitter | SAT | R33_PUS | ระบบส่งสัญญาณภาค 3 | ส่วนงานวิศวกรรมแพร่ | ภูซาง | ETL | 22318-F7F7 |  |  | Not Used | 3 - สูง | 3 - สูง | 3 - สูง | 10 | 8 | 12
A17-0633 | ใช้งาน |  |  | Low_Noise_Blockdown_Converter | SAT | R33_PUS | ระบบส่งสัญญาณภาค 3 | ส่วนงานวิศวกรรมแพร่ | ภูซาง | Norsat | 3220F |  |  | Not Used | 3 - สูง | 3 - สูง | 3 - สูง | 10 | 8 | 12
A17-0633 | ใช้งาน |  |  | Low_Noise_Blockdown_Converter | SAT | R33_PUS | ระบบส่งสัญญาณภาค 3 | ส่วนงานวิศวกรรมแพร่ | ภูซาง | Norsat | 3220F |  |  | Not Used | 3 - สูง | 3 - สูง | 3 - สูง | 10 | 8 | 12
A17-0633 | ใช้งาน |  |  | Low_Noise_Blockdown_Converter | SAT | R33_PUS | ระบบส่งสัญญาณภาค 3 | ส่วนงานวิศวกรรมแพร่ | ภูซาง | Norsat | 3220F |  |  | Not Used | 3 - สูง | 3 - สูง | 3 - สูง | 10 | 8 | 12
A17-0633 | ใช้งาน |  |  | Low_Noise_Blockdown_Converter | SAT | R33_PUS | ระบบส่งสัญญาณภาค 3 | ส่วนงานวิศวกรรมแพร่ | ภูซาง | Norsat | 3220F |  |  | Not Used | 3 - สูง | 3 - สูง | 3 - สูง | 10 | 8 | 12
A17-0634 | ใช้งาน |  |  | GPS_Antenna | SAT | R33_PUS | ระบบส่งสัญญาณภาค 3 | ส่วนงานวิศวกรรมแพร่ | ภูซาง | Tallyman | TW3742 |  |  | Not Used | 3 - สูง | 3 - สูง | 3 - สูง | 10 | 8 | 12
A17-0634 | ใช้งาน |  |  | GPS_Active_Splitter | SAT | R33_PUS | ระบบส่งสัญญาณภาค 3 | ส่วนงานวิศวกรรมแพร่ | ภูซาง | GPS SOURCE | RMS216-2PWRAC/5-NF |  |  | Not Used | 3 - สูง | 3 - สูง | 3 - สูง | 10 | 8 | 12
A17-0634 | ใช้งาน |  |  | Surge_Protection_for_GPS | SAT | R33_PUS | ระบบส่งสัญญาณภาค 3 | ส่วนงานวิศวกรรมแพร่ | ภูซาง | DGX | DGXZ+06NFNF-A | DL2014000027110 |  | Not Used | 3 - สูง | 3 - สูง | 3 - สูง | 10 | 8 | 12
A17-0634 | ใช้งาน |  |  | Surge_Protection_for_GPS | SAT | R33_PUS | ระบบส่งสัญญาณภาค 3 | ส่วนงานวิศวกรรมแพร่ | ภูซาง | DGX | DGXZ+06NFNF-A | DL2014000027110 |  | Not Used | 3 - สูง | 3 - สูง | 3 - สูง | 10 | 8 | 12
A17-0635 | ใช้งาน |  |  | Rack | OTHER | R33_PUS | ระบบส่งสัญญาณภาค 3 | ส่วนงานวิศวกรรมแพร่ | ภูซาง | Germany Rack | GA-61042 |  |  | Not Used | 1 - ต่ำ | 1 - ต่ำ | 1 - ต่ำ | 10 | 8 | 12
A17-0650 | ใช้งาน |  |  | Electricity_Transformers | EE | R33_PUS | ระบบส่งสัญญาณภาค 3 | ส่วนงานวิศวกรรมแพร่ | ภูซาง | Thai Max well | 30 KVA |  |  | Not Used | 3 - สูง | 3 - สูง | 3 - สูง | 10 | 8 | 12
A17-0922 | ใช้งาน |  |  | Tower_Self_Support | L&B | R33_PUS | ระบบส่งสัญญาณภาค 3 | ส่วนงานวิศวกรรมแพร่ | ภูซาง | PSC | 3ST-150UL |  |  | Not Used |  |  |  | 10 | 8 | 12
A17-0948 | ใช้งาน |  |  | Container_Shelter | L&B | R33_PUS | ระบบส่งสัญญาณภาค 3 | ส่วนงานวิศวกรรมแพร่ | ภูซาง | ALT |  |  |  | Not Used |  |  |  | 10 | 8 | 12
A17-0949 | ใช้งาน |  |  | เครื่องปรับอากาศ_(Colling_Unit) | AIR | R33_PUS | ระบบส่งสัญญาณภาค 3 | ส่วนงานวิศวกรรมแพร่ | ภูซาง | TRANE | MCXA24GB50BA | 3T0517-106695 |  | Not Used | 3 - สูง | 3 - สูง | 3 - สูง | 10 | 8 | 12
A17-0949 | ใช้งาน |  |  | เครื่องปรับอากาศ_(Condensing_Unit) | AIR | R33_PUS | ระบบส่งสัญญาณภาค 3 | ส่วนงานวิศวกรรมแพร่ | ภูซาง | TRANE | TTKA24LB50BA | 3T0517-605304 |  | Not Used | 3 - สูง | 3 - สูง | 3 - สูง | 10 | 8 | 12
A17-0950 | ใช้งาน |  |  | เครื่องปรับอากาศ_(Colling_Unit) | AIR | R33_PUS | ระบบส่งสัญญาณภาค 3 | ส่วนงานวิศวกรรมแพร่ | ภูซาง | TRANE | MCXA24GB50BA | 3T0517-106696 |  | Not Used | 3 - สูง | 3 - สูง | 3 - สูง | 10 | 8 | 12
A17-0950 | ใช้งาน |  |  | เครื่องปรับอากาศ_(Condensing_Unit) | AIR | R33_PUS | ระบบส่งสัญญาณภาค 3 | ส่วนงานวิศวกรรมแพร่ | ภูซาง | TRANE | TTKA24LB50BA | 3T0216-616211 |  | Not Used | 3 - สูง | 3 - สูง | 3 - สูง | 10 | 8 | 12
A17-0951 | ใช้งาน |  |  | เครื่องปรับอากาศ_(Colling_Unit) | AIR | R33_PUS | ระบบส่งสัญญาณภาค 3 | ส่วนงานวิศวกรรมแพร่ | ภูซาง | TRANE | MCXA24GB50BA | 3T0517-106688 |  | Not Used | 3 - สูง | 3 - สูง | 3 - สูง | 10 | 8 | 12
A17-0951 | ใช้งาน |  |  | เครื่องปรับอากาศ_(Condensing_Unit) | AIR | R33_PUS | ระบบส่งสัญญาณภาค 3 | ส่วนงานวิศวกรรมแพร่ | ภูซาง | TRANE | TTKA24LB50BA | 3T0217-601117 |  | Not Used | 3 - สูง | 3 - สูง | 3 - สูง | 10 | 8 | 12
A18-0187 | ใช้งาน |  |  | คชจ.ซ่อมแซมต่อเติมปรับปรุงอาคารและพื้นที่ | L&B | R33_PUS | ระบบส่งสัญญาณภาค 3 | ส่วนงานวิศวกรรมแพร่ | ภูซาง |  |  |  |  | Not Used |  |  |  | 10 | 8 | 12
A18-0275 | ใช้งาน |  |  | AC_Distribution_Panel | EE | R33_PUS | ระบบส่งสัญญาณภาค 3 | ส่วนงานวิศวกรรมแพร่ | ภูซาง | Tredess | PDU |  |  | Not Used | 3 - สูง | 3 - สูง | 3 - สูง | 10 | 8 | 12
A20-0611 | ใช้งาน |  |  | Satellite_Redundent_Swicth | SAT | R33_PUS | ระบบส่งสัญญาณภาค 3 | ส่วนงานวิศวกรรมแพร่ | ภูซาง |  |  | RSS-06 |  | Not Used | 3 - สูง | 3 - สูง | 3 - สูง | 10 | 8 | 12
A20-0981 | ใช้งาน |  |  | Electricity_Generator | EE | R33_PUS | ระบบส่งสัญญาณภาค 3 | ส่วนงานวิศวกรรมแพร่ | ภูซาง | CATERPILLAR | DE40E0S | EC504900 |  | Not Used | 3 - สูง | 3 - สูง | 3 - สูง | 10 | 8 | 12
A20-0982 | ใช้งาน |  |  | อาคารเครื่องกำเนิดไฟฟ้า | L&B | R33_PUS | ระบบส่งสัญญาณภาค 3 | ส่วนงานวิศวกรรมแพร่ | ภูซาง |  |  |  |  | Not Used |  |  |  | 10 | 8 | 12
A17-0235 | ใช้งาน | Backup | 12 | Integrated_Receiver_Decoder | TIE | R41_NSM | ระบบส่งสัญญาณภาค 4 | ส่วนงานวิศวกรรมขอนแก่น | น้ำโสม | Harmonic | Proview 8100/8105 | 051608049 | 10.9.11.12 | 00:0C:A2:08:27:5F | 3 - สูง | 3 - สูง | 3 - สูง | 10 | 9 | 11 | 12
A17-0185 | ใช้งาน | Main | 13 | T2_Generator | TIE | R41_NSM | ระบบส่งสัญญาณภาค 4 | ส่วนงานวิศวกรรมขอนแก่น | น้ำโสม | Ennesys | HDm-T2Edge_DTH/98-07-0055 | 070055LAU351601181 | 10.9.11.13 | 00:19:DC:3E:A3:F4 | 3 - สูง | 3 - สูง | 3 - สูง | 10 | 9 | 11 | 13
A17-0252 | ไม่พบ |  | 20 | Ethernet_Switches | IT | R41_NSM | ระบบส่งสัญญาณภาค 4 | ส่วนงานวิศวกรรมขอนแก่น | น้ำโสม | Cisco | WS-C3650-24TSL | FDO2041E1DX | 10.9.11.20 | A0:3D:6F:F9:CF:56 | 2 - ปานกลาง | 2 - ปานกลาง | 2 - ปานกลาง | 10 | 9 | 11 | 20
A17-0371 | ใช้งาน |  | 22 | Power_Monitor | COMB | R41_NSM | ระบบส่งสัญญาณภาค 4 | ส่วนงานวิศวกรรมขอนแก่น | น้ำโสม | COMM-Connect | 3024 | 30240409 | 10.9.11.22 | 70:B3:D5:EC:E1:99 | 3 - สูง | 3 - สูง | 3 - สูง | 10 | 9 | 11 | 22
A17-0431 | ใช้งาน |  | 23 | Uninterruptible_Power_Supply | EE | R41_NSM | ระบบส่งสัญญาณภาค 4 | ส่วนงานวิศวกรรมขอนแก่น | น้ำโสม | APC | Galaxy3500 | PS1532130743 | 10.9.11.23 | 00:C0:B7:90:7F:B9 | 3 - สูง | 3 - สูง | 3 - สูง | 10 | 9 | 11 | 23
A24-0369 | ใช้งาน |  | 27 | Automatic_Transfer_Switches | M&C | R41_NSM | ระบบส่งสัญญาณภาค 4 | ส่วนงานวิศวกรรมขอนแก่น | น้ำโสม | ENG.ThaiPBS | AGM-001 | AGM 21 | 10.9.11.27 | C4:DD:57:EA:A8:57 | 2 - ปานกลาง | 2 - ปานกลาง | 2 - ปานกลาง | 10 | 9 | 11 | 27
A18-0039 | ใช้งาน | Main | 31 | Transmitter_DTV_With_PA | TVTX | R41_NSM | ระบบส่งสัญญาณภาค 4 | ส่วนงานวิศวกรรมขอนแก่น | น้ำโสม | Tredess | 3U-400W UWBD FS | 09162695500004 | 10.9.11.31 | 00:0E:7C:70:00:DA | 3 - สูง | 3 - สูง | 3 - สูง | 10 | 9 | 11 | 31
A21-0296 | ใช้งาน |  | 5 | Monitoring_&_Control | M&C | R41_KGK | ระบบส่งสัญญาณภาค 4 | ส่วนงานวิศวกรรมขอนแก่น | แก้งคร้อ | none | none | M&C 101 | 10.9.12.5 | B8:27:EB:CD:EA:40 | 2 - ปานกลาง | 2 - ปานกลาง | 2 - ปานกลาง | 10 | 9 | 12 | 5
A17-0200 | ใช้งาน | Main | 11 | Integrated_Receiver_Decoder | TIE | R41_KGK | ระบบส่งสัญญาณภาค 4 | ส่วนงานวิศวกรรมขอนแก่น | แก้งคร้อ | Harmonic | Proview 8100/8105 | 051623061 | 10.9.12.11 | 00:0C:A2:07:85:82 | 3 - สูง | 3 - สูง | 3 - สูง | 10 | 9 | 12 | 11
A21-1081 | ใช้งาน |  |  | Filter_Combiner | COMB | R33_PUS | ระบบส่งสัญญาณภาค 3 | ส่วนงานวิศวกรรมแพร่ | ภูซาง | SPINNER | BN574949C0002 | A272715 |  | Not Used | 3 - สูง | 3 - สูง | 3 - สูง | 10 | 8 | 12
A21-1082 | ใช้งาน |  |  | Filter_Combiner | COMB | R33_PUS | ระบบส่งสัญญาณภาค 3 | ส่วนงานวิศวกรรมแพร่ | ภูซาง | SPINNER | BN574949C0002 | A272716 |  | Not Used | 3 - สูง | 3 - สูง | 3 - สูง | 10 | 8 | 12
B17-0315 | ใช้งาน |  |  | AC_Line_Surge_Protecter | EE | R33_PUS | ระบบส่งสัญญาณภาค 3 | ส่วนงานวิศวกรรมแพร่ | ภูซาง | STABIL | ACL135TPB | S60AC-S0359 |  | Not Used | 3 - สูง | 3 - สูง | 3 - สูง | 10 | 8 | 12
B18-0656 | ใช้งาน |  |  | ป้าย_ชื่อสถานี_TPBS | OTHER | R33_PUS | ระบบส่งสัญญาณภาค 3 | ส่วนงานวิศวกรรมแพร่ | ภูซาง |  |  |  |  | Not Used | 1 - ต่ำ | 1 - ต่ำ | 1 - ต่ำ | 10 | 8 | 12
B24-0237 | ใช้งาน |  |  | กล้อง CCTV | M&C | R33_PUS | ระบบส่งสัญญาณภาค 3 | ส่วนงานวิศวกรรมแพร่ | ภูซาง | Vstarcam | CS66Q-X18P | AAC1234300SJKR |  | Not Used | 2 - ปานกลาง | 2 - ปานกลาง | 2 - ปานกลาง | 10 | 8 | 12
B25-0041 | ใช้งาน |  |  | Fuel_Tank_Sensor | M&C | R33_PUS | ระบบส่งสัญญาณภาค 3 | ส่วนงานวิศวกรรมแพร่ | ภูซาง |  |  | FL 12 |  | Not Used | 2 - ปานกลาง | 2 - ปานกลาง | 2 - ปานกลาง | 10 | 8 | 12
-- | 2 |  |  | Ethernet_Switches | IT | R41_KGK | ระบบส่งสัญญาณภาค 4 | ส่วนงานวิศวกรรมขอนแก่น | แก้งคร้อ | TOT Link | S808 |  |  | Not Used | 2 - ปานกลาง | 2 - ปานกลาง | 2 - ปานกลาง | 10 | 9 | 12
A17-0154 | ใช้งาน | Main | 13 | T2_Generator | TIE | R41_KGK | ระบบส่งสัญญาณภาค 4 | ส่วนงานวิศวกรรมขอนแก่น | แก้งคร้อ | Enensys | HDm-T2Edge_DTH/98-07-0055 | 070055LAU351601169 | 10.9.12.13 | 00:19:DC:3E:A3:2C | 3 - สูง | 3 - สูง | 3 - สูง | 10 | 9 | 12 | 13
B20-0662 | ใช้งาน |  | 20 | Ethernet_Switches | IT | R41_KGK | ระบบส่งสัญญาณภาค 4 | ส่วนงานวิศวกรรมขอนแก่น | แก้งคร้อ | Cisco | SF250-24-K9-EU | DNI242604K0 | 10.9.12.20 | 04:5F:B9:91:33:C1 | 2 - ปานกลาง | 2 - ปานกลาง | 2 - ปานกลาง | 10 | 9 | 12 | 20
A21-1159 | ใช้งาน | Main | 31 | เครื่องส่งสัญญาณโทรทัศน์ | TVTX | R41_KGK | ระบบส่งสัญญาณภาค 4 | ส่วนงานวิศวกรรมขอนแก่น | แก้งคร้อ | TREDESS | 3U-275W FS | 04201570500001 | 10.9.12.31 | 00:0E:7C:70:0B:54 | 3 - สูง | 3 - สูง | 3 - สูง | 10 | 9 | 12 | 31
A21-0297 | ใช้งาน |  | 5 | Monitoring_&_Control | M&C | R41_ND2 | ระบบส่งสัญญาณภาค 4 | ส่วนงานวิศวกรรมขอนแก่น | หนองบัวแดง 2 | none | none | M&C 102 | 10.9.13.5 | B8:27:EB:B8:16:22 | 2 - ปานกลาง | 2 - ปานกลาง | 2 - ปานกลาง | 10 | 9 | 13 | 5
A17-0196 | ใช้งาน | Main | 11 | Integrated_Receiver_Decoder | TIE | R41_ND2 | ระบบส่งสัญญาณภาค 4 | ส่วนงานวิศวกรรมขอนแก่น | หนองบัวแดง 2 | Harmonic | Proview 8100/8105 | 051605101 | 10.9.13.11 | 00:0C:A2:07:56:95 | 3 - สูง | 3 - สูง | 3 - สูง | 10 | 9 | 13 | 11
B17-0096 | ใช้งาน |  |  | AC_Distribution_Panel | EE | R41_KGK | ระบบส่งสัญญาณภาค 4 | ส่วนงานวิศวกรรมขอนแก่น | แก้งคร้อ | STABIL | SR19-1U-20PB |  |  | Not Used | 3 - สูง | 3 - สูง | 3 - สูง | 10 | 9 | 12
B17-0616 | ใช้งาน |  |  | Distribution_Board_TX_With_Surge | EE | R41_KGK | ระบบส่งสัญญาณภาค 4 | ส่วนงานวิศวกรรมขอนแก่น | แก้งคร้อ | ABB | DB12MC200 |  |  | Not Used | 3 - สูง | 3 - สูง | 3 - สูง | 10 | 9 | 12
A17-0683 | ใช้งาน |  | 11 | Integrated_Receiver_Decoder | TIE | R43_KAW | ระบบส่งสัญญาณภาค 4 | ส่วนงานวิศวกรรมสุรินทร์ | เขาวง | Harmonic | Proview 8100/8105 | 051715015 | 10.10.12.11 | Not Used | 3 - สูง | 3 - สูง | 3 - สูง | 10 | 10 | 12 | 11
A17-0761 | ใช้งาน |  | 13 | T2_Generator | TIE | R43_KAW | ระบบส่งสัญญาณภาค 4 | ส่วนงานวิศวกรรมสุรินทร์ | เขาวง | Enensys | HDm-T2Edge_DTH/98-07-0055 | 070055LAU181702102 | 10.10.12.13 | Not Used | 3 - สูง | 3 - สูง | 3 - สูง | 10 | 10 | 12 | 13
A18-0258 | ใช้งาน |  | 31 | Transmitter_DTV_With_PA | TVTX | R43_KAW | ระบบส่งสัญญาณภาค 4 | ส่วนงานวิศวกรรมสุรินทร์ | เขาวง | Tredess | 3U-400W UWBD FS | 11163335600009 | 10.10.12.31 | Not Used | 3 - สูง | 3 - สูง | 3 - สูง | 10 | 10 | 12 | 31
A21-0307 | ใช้งาน |  |  | Monitoring_&_Control | M&C | R43_KAW | ระบบส่งสัญญาณภาค 4 | ส่วนงานวิศวกรรมสุรินทร์ | เขาวง | none | none | M&C 112 |  | Not Used | 2 - ปานกลาง | 2 - ปานกลาง | 2 - ปานกลาง | 10 | 10 | 12
B16-0631 | ใช้งาน |  |  | Television_Receiver | M&C | R43_KAW | ระบบส่งสัญญาณภาค 4 | ส่วนงานวิศวกรรมสุรินทร์ | เขาวง | Sony | KDL-32W700C | 3202731 |  | Not Used | 2 - ปานกลาง | 2 - ปานกลาง | 2 - ปานกลาง | 10 | 10 | 12
B20-0663 | ใช้งาน |  | 20 | Ethernet_Switches | IT | R43_KAW | ระบบส่งสัญญาณภาค 4 | ส่วนงานวิศวกรรมสุรินทร์ | เขาวง | Cisco | SF250-24-K9-EU | DNI242604K1 | 10.10.12.20 | Not Used | 2 - ปานกลาง | 2 - ปานกลาง | 2 - ปานกลาง | 10 | 10 | 12 | 20
-- | 2 |  |  | Set_Top_BOX | M&C | R43_TST | ระบบส่งสัญญาณภาค 4 | ส่วนงานวิศวกรรมสุรินทร์ | เทพสถิตย์ | AJ | DVB-90 | 0305AD081096746 |  | Not Used | 2 - ปานกลาง | 2 - ปานกลาง | 2 - ปานกลาง | 10 | 11 | 12
-- | 2 |  |  | Desktop Switch | TIE | R43_TST | ระบบส่งสัญญาณภาค 4 | ส่วนงานวิศวกรรมสุรินทร์ | เทพสถิตย์ | TP LINK | TL-SG1008D | 2183038002193 |  | Not Used | 3 - สูง | 3 - สูง | 3 - สูง | 10 | 11 | 12
-- | 2 |  |  | IP_Camera | M&C | R43_TST | ระบบส่งสัญญาณภาค 4 | ส่วนงานวิศวกรรมสุรินทร์ | เทพสถิตย์ | STAR CAM | C21 | hbfka |  | Not Used | 2 - ปานกลาง | 2 - ปานกลาง | 2 - ปานกลาง | 10 | 11 | 12
A17-0150 | ใช้งาน | Main | 13 | T2_Generator | TIE | R41_ND2 | ระบบส่งสัญญาณภาค 4 | ส่วนงานวิศวกรรมขอนแก่น | หนองบัวแดง 2 | Ennesys | HDm-T2Edge_DTH/98-07-0055 | 070055LAU351601159 | 10.9.13.13 | 00:19:DC:3E:A2:CC | 3 - สูง | 3 - สูง | 3 - สูง | 10 | 9 | 13 | 13
B20-0647 | ใช้งาน |  | 20 | Ethernet_Switches | IT | R41_ND2 | ระบบส่งสัญญาณภาค 4 | ส่วนงานวิศวกรรมขอนแก่น | หนองบัวแดง 2 | Cisco | SF250-24-K9-EU | DNI242604JH | 10.9.13.20 | 04:5F:B9:91:31:D4 | 2 - ปานกลาง | 2 - ปานกลาง | 2 - ปานกลาง | 10 | 9 | 13 | 20
A18-0047 | ใช้งาน | Main | 31 | Transmitter_DTV_With_PA | TVTX | R41_ND2 | ระบบส่งสัญญาณภาค 4 | ส่วนงานวิศวกรรมขอนแก่น | หนองบัวแดง 2 | Tredess | 3U-275W FS | 10163087000009 | 10.9.13.31 | 00:0E:7C:70:01:8F | 3 - สูง | 3 - สูง | 3 - สูง | 10 | 9 | 13 | 31
A20-0590 | ใช้งาน |  | 5 | Monitoring&Control | M&C | R41_PHW | ระบบส่งสัญญาณภาค 4 | ส่วนงานวิศวกรรมขอนแก่น | ภูเวียง |  |  | M&C 07 | 10.9.14.5 | B8:27:EB:A4:85:84 | 2 - ปานกลาง | 2 - ปานกลาง | 2 - ปานกลาง | 10 | 9 | 14 | 5
A17-0738 | ใช้งาน | Main | 13 | T2_Generator | TIE | R41_PHW | ระบบส่งสัญญาณภาค 4 | ส่วนงานวิศวกรรมขอนแก่น | ภูเวียง | Enensys | HDm-T2Edge_DTH/98-07-0055 | 070055LAU181701952 | 10.9.14.13 | 00:19:DC:3E:CC:DB | 3 - สูง | 3 - สูง | 3 - สูง | 10 | 9 | 14 | 13
A18-0251 | ใช้งาน |  |  | AC_Distribution_Panel | EE | R43_TST | ระบบส่งสัญญาณภาค 4 | ส่วนงานวิศวกรรมสุรินทร์ | เทพสถิตย์ | Tredess | PDU |  |  | Not Used | 3 - สูง | 3 - สูง | 3 - สูง | 10 | 11 | 12
A24-0479 | ใช้งาน |  |  | GPS_Module | TVTX | R43_TST | ระบบส่งสัญญาณภาค 4 | ส่วนงานวิศวกรรมสุรินทร์ | เทพสถิตย์ |  |  | 09243274300003 |  | Not Used | 3 - สูง | 3 - สูง | 3 - สูง | 10 | 11 | 12
B13-0163 | ใช้งาน |  |  | Television_Receiver | M&C | R43_TST | ระบบส่งสัญญาณภาค 4 | ส่วนงานวิศวกรรมสุรินทร์ | เทพสถิตย์ | SHARP | 22DC30M | 302753324 |  | Not Used | 2 - ปานกลาง | 2 - ปานกลาง | 2 - ปานกลาง | 10 | 11 | 12
A17-0248 | ใช้งาน |  | 20 | Ethernet_Switches | IT | R41_PHW | ระบบส่งสัญญาณภาค 4 | ส่วนงานวิศวกรรมขอนแก่น | ภูเวียง | Cisco | WS-C3650-24TSL | FDO2041E1D8 | 10.9.14.20 | A0:E0:AF:07:75:56 | 2 - ปานกลาง | 2 - ปานกลาง | 2 - ปานกลาง | 10 | 9 | 14 | 20
A17-0638 | ใช้งาน |  | 22 | Power_Monitor | COMB | R41_PHW | ระบบส่งสัญญาณภาค 4 | ส่วนงานวิศวกรรมขอนแก่น | ภูเวียง | COMM-Connect | 3024 | 30240450 | 10.9.14.22 | 70:B3:D5:EC:E1:C2 | 3 - สูง | 3 - สูง | 3 - สูง | 10 | 9 | 14 | 22
A17-0656 | ใช้งาน |  | 23 | Uninterruptible_Power_Supply | EE | R41_PHW | ระบบส่งสัญญาณภาค 4 | ส่วนงานวิศวกรรมขอนแก่น | ภูเวียง | APC | SRT10KXLI | AS1836371902 | 10.9.14.23 | 00:C0:B7:FE:C3:A8 | 3 - สูง | 3 - สูง | 3 - สูง | 10 | 9 | 14 | 23
B18-0801 | ใช้งาน |  | 26 | Auto_Start_Generator_Controller | EE | R41_PHW | ระบบส่งสัญญาณภาค 4 | ส่วนงานวิศวกรรมขอนแก่น | ภูเวียง |  | HGM420N |  | 10.9.14.26 | 04:EE:E8:1A:47:A9 | 3 - สูง | 3 - สูง | 3 - สูง | 10 | 9 | 14 | 26
A18-0240 | ใช้งาน |  |  | AC_Distribution_Panel | EE | R11_DCN | ระบบส่งสัญญาณภาค 1 | ส่วนงานวิศวกรรมกรุงเทพ | ด่านช้าง1 | Tredess | PDU |  |  | Not Used | 3 - สูง | 3 - สูง | 3 - สูง | 10 | 1 | 13
B17-0101 | ใช้งาน |  |  | AC_Distribution_Panel | EE | R11_DCN | ระบบส่งสัญญาณภาค 1 | ส่วนงานวิศวกรรมกรุงเทพ | ด่านช้าง1 | STABIL | SR19-1U-20PB | S9PANEL-056 |  | Not Used | 3 - สูง | 3 - สูง | 3 - สูง | 10 | 1 | 13
-- | ชำรุด |  |  | RF_Probe | COMB | R23_KPO | ระบบส่งสัญญาณภาค 2 | ส่วนงานวิศวกรรมชุมพร | กะเปอร์ | Thai PBS | SAK-01 | 011218050 |  | Not Used | 3 - สูง | 3 - สูง | 3 - สูง | 10 | 3 | 13
-- | ชำรุด |  |  | RF_Probe | COMB | R23_KPO | ระบบส่งสัญญาณภาค 2 | ส่วนงานวิศวกรรมชุมพร | กะเปอร์ | Thai PBS | SAK-01 | 011218051 |  | Not Used | 3 - สูง | 3 - สูง | 3 - สูง | 10 | 3 | 13
-- | ใช้งาน |  |  | Low_Noise_Blockdown_Converter | TIE | R23_KPO | ระบบส่งสัญญาณภาค 2 | ส่วนงานวิศวกรรมชุมพร | กะเปอร์ | Norsat | 8525N | 1705-N20204-238919 |  | Not Used | 3 - สูง | 3 - สูง | 3 - สูง | 10 | 3 | 13
-- | 2 |  |  | Electric_Meter | EE | R23_KPO | ระบบส่งสัญญาณภาค 2 | ส่วนงานวิศวกรรมชุมพร | กะเปอร์ | OMRON | KM50-E1-FLK | 1720029H |  | Not Used | 3 - สูง | 3 - สูง | 3 - สูง | 10 | 3 | 13
-- | 2 |  |  | Electric_Meter | EE | R23_KPO | ระบบส่งสัญญาณภาค 2 | ส่วนงานวิศวกรรมชุมพร | กะเปอร์ | OMRON | KM50-E1-FLK | 1720091H |  | Not Used | 3 - สูง | 3 - สูง | 3 - สูง | 10 | 3 | 13
-- | 2 |  |  | Electric_Meter | EE | R23_KPO | ระบบส่งสัญญาณภาค 2 | ส่วนงานวิศวกรรมชุมพร | กะเปอร์ | OMRON | KM50-E1-FLK | 1720092H |  | Not Used | 3 - สูง | 3 - สูง | 3 - สูง | 10 | 3 | 13
-- | 2 |  |  | Electric_Meter | EE | R23_KPO | ระบบส่งสัญญาณภาค 2 | ส่วนงานวิศวกรรมชุมพร | กะเปอร์ | OMRON | KM50-E1-FLK | 1720093H |  | Not Used | 3 - สูง | 3 - สูง | 3 - สูง | 10 | 3 | 13
-- | 2 |  |  | Electric_Meter | EE | R23_KPO | ระบบส่งสัญญาณภาค 2 | ส่วนงานวิศวกรรมชุมพร | กะเปอร์ | OMRON | KM50-E1-FLK | 1720094H |  | Not Used | 3 - สูง | 3 - สูง | 3 - สูง | 10 | 3 | 13
-- | 2 |  |  | Electric_Meter | EE | R23_KPO | ระบบส่งสัญญาณภาค 2 | ส่วนงานวิศวกรรมชุมพร | กะเปอร์ | OMRON | KM50-E1-FLK | 1720108H |  | Not Used | 3 - สูง | 3 - สูง | 3 - สูง | 10 | 3 | 13
-- | ขายทอดตลาด |  |  | Low_Noise_Blockdown_Converter | TIE | R23_KPO | ระบบส่งสัญญาณภาค 2 | ส่วนงานวิศวกรรมชุมพร | กะเปอร์ | Norsat | 3220F | 69SN3629001408 |  | Not Used | 3 - สูง | 3 - สูง | 3 - สูง | 10 | 3 | 13
-- | 2 |  |  | IP_Camera | M&C | R23_KPO | ระบบส่งสัญญาณภาค 2 | ส่วนงานวิศวกรรมชุมพร | กะเปอร์ | Vstarcam | C7824WIP | gtuba |  | Not Used | 2 - ปานกลาง | 2 - ปานกลาง | 2 - ปานกลาง | 10 | 3 | 13
-- | 2 |  |  | IP_Camera | M&C | R23_KPO | ระบบส่งสัญญาณภาค 2 | ส่วนงานวิศวกรรมชุมพร | กะเปอร์ | Vstarcam | C7824WIP | gwtle |  | Not Used | 2 - ปานกลาง | 2 - ปานกลาง | 2 - ปานกลาง | 10 | 3 | 13
A24-0368 | ใช้งาน |  | 27 | Automatic_Transfer_Switches | M&C | R41_PHW | ระบบส่งสัญญาณภาค 4 | ส่วนงานวิศวกรรมขอนแก่น | ภูเวียง | ENG.ThaiPBS | AGM-001 | AGM 20 | 10.9.14.27 | C4:DD:57:EB:6A:6F | 2 - ปานกลาง | 2 - ปานกลาง | 2 - ปานกลาง | 10 | 9 | 14 | 27
A21-1160 | ใช้งาน | Main | 31 | เครื่องส่งสัญญาณโทรทัศน์ | TVTX | R41_PHW | ระบบส่งสัญญาณภาค 4 | ส่วนงานวิศวกรรมขอนแก่น | ภูเวียง | TREDESS | 3U-275W FS | 04201586600001 | 10.9.14.31 | 00:0E:7C:70:0B:57 | 3 - สูง | 3 - สูง | 3 - สูง | 10 | 9 | 14 | 31
A21-0298 | ใช้งาน |  | 5 | Monitoring_&_Control | M&C | R41_NGH | ระบบส่งสัญญาณภาค 4 | ส่วนงานวิศวกรรมขอนแก่น | หนองหิน | none | none | M&C 103 | 10.9.15.5 | B8:27:EB:6D:23:B7 | 2 - ปานกลาง | 2 - ปานกลาง | 2 - ปานกลาง | 10 | 9 | 15 | 5
A17-0685 | ใช้งาน | Main | 11 | Integrated_Receiver_Decoder | TIE | R41_NGH | ระบบส่งสัญญาณภาค 4 | ส่วนงานวิศวกรรมขอนแก่น | หนองหิน | Harmonic | Proview 8100/8105 | 051715033 | 10.9.15.11 | 00:0C:A2:08:2B:17 | 3 - สูง | 3 - สูง | 3 - สูง | 10 | 9 | 15 | 11
A17-0762 | ใช้งาน | Main | 13 | T2_Generator | TIE | R41_NGH | ระบบส่งสัญญาณภาค 4 | ส่วนงานวิศวกรรมขอนแก่น | หนองหิน | Enensys | HDm-T2Edge_DTH/98-07-0055 | 070055LAU181702095 | 10.9.15.13 | 00:19:DC:3E:CE:DB | 3 - สูง | 3 - สูง | 3 - สูง | 10 | 9 | 15 | 13
B20-0665 | ใช้งาน |  | 20 | Ethernet_Switches | IT | R41_NGH | ระบบส่งสัญญาณภาค 4 | ส่วนงานวิศวกรรมขอนแก่น | หนองหิน | Cisco | SF250-24-K9-EU | DNI242604K3 | 10.9.15.20 | 04:5F:B9:91:34:18 | 2 - ปานกลาง | 2 - ปานกลาง | 2 - ปานกลาง | 10 | 9 | 15 | 20
A21-1161 | ใช้งาน | Main | 31 | เครื่องส่งสัญญาณโทรทัศน์ | TVTX | R41_NGH | ระบบส่งสัญญาณภาค 4 | ส่วนงานวิศวกรรมขอนแก่น | หนองหิน | TREDESS | 3U-400 UWBD FS | 04201460700001 | 10.9.15.31 | 00:0E:7C:70:0B:1E | 3 - สูง | 3 - สูง | 3 - สูง | 10 | 9 | 15 | 31
A21-1162 | ใช้งาน | Main | 31 | เครื่องส่งสัญญาณโทรทัศน์ | TVTX | R41_NGH | ระบบส่งสัญญาณภาค 4 | ส่วนงานวิศวกรรมขอนแก่น | หนองหิน | TREDESS | 3U-400 UWBD FS | 04201641700001 | 10.9.15.31 | 00:0E:7C:70:0B:1E | 3 - สูง | 3 - สูง | 3 - สูง | 10 | 9 | 15 | 31
A16-0515 | ใช้งาน |  | 5 | ระบบ_Monitor&Control | M&C | R42_UBN | ระบบส่งสัญญาณภาค 4 | ส่วนงานวิศวกรรมอุบลราชธานี | อุบลราชธานี | Audemat | Goldeagle DVB-T2 | 000193 | 10.10.1.5 | 00:60:E0:5C:A6:4C | 2 - ปานกลาง | 2 - ปานกลาง | 2 - ปานกลาง | 10 | 10 | 1 | 5
A17-0422 | ใช้งาน |  |  | Main_Distribution_Board | EE | R23_KPO | ระบบส่งสัญญาณภาค 2 | ส่วนงานวิศวกรรมชุมพร | กะเปอร์ | ตู้ประกอบ |  |  |  | Not Used | 3 - สูง | 3 - สูง | 3 - สูง | 10 | 3 | 13
A17-0648 | ใช้งาน |  |  | Electricity_Transformers | EE | R23_KPO | ระบบส่งสัญญาณภาค 2 | ส่วนงานวิศวกรรมชุมพร | กะเปอร์ | TTM | 30 KVA |  |  | Not Used | 3 - สูง | 3 - สูง | 3 - สูง | 10 | 3 | 13
A17-0894 | ใช้งาน |  |  | Container_Shelter | L&B | R23_KPO | ระบบส่งสัญญาณภาค 2 | ส่วนงานวิศวกรรมชุมพร | กะเปอร์ | ALT |  |  |  | Not Used |  |  |  | 10 | 3 | 13
A17-0895 | ใช้งาน |  |  | เครื่องปรับอากาศ_(Cooling_Unit) | AIR | R23_KPO | ระบบส่งสัญญาณภาค 2 | ส่วนงานวิศวกรรมชุมพร | กะเปอร์ | TRANE | MCXA24GB50BA | 3T0417-105674 |  | Not Used | 3 - สูง | 3 - สูง | 3 - สูง | 10 | 3 | 13
A17-0895 | ใช้งาน |  |  | เครื่องปรับอากาศ_(Condensing_Unit) | AIR | R23_KPO | ระบบส่งสัญญาณภาค 2 | ส่วนงานวิศวกรรมชุมพร | กะเปอร์ | TRANE | TTKA24LB50BA | 3T0317-603516 |  | Not Used | 3 - สูง | 3 - สูง | 3 - สูง | 10 | 3 | 13
A17-0896 | ใช้งาน |  |  | เครื่องปรับอากาศ_(Cooling_Unit) | AIR | R23_KPO | ระบบส่งสัญญาณภาค 2 | ส่วนงานวิศวกรรมชุมพร | กะเปอร์ | TRANE | MCXA24GB50BA | 3T0417-105671 |  | Not Used | 3 - สูง | 3 - สูง | 3 - สูง | 10 | 3 | 13
A17-0896 | ใช้งาน |  |  | เครื่องปรับอากาศ_(Condensing_Unit) | AIR | R23_KPO | ระบบส่งสัญญาณภาค 2 | ส่วนงานวิศวกรรมชุมพร | กะเปอร์ | TRANE | TTKA24LB50BA | 3T0317-603519 |  | Not Used | 3 - สูง | 3 - สูง | 3 - สูง | 10 | 3 | 13
A17-0897 | ใช้งาน |  |  | เครื่องปรับอากาศ_(Cooling_Unit) | AIR | R23_KPO | ระบบส่งสัญญาณภาค 2 | ส่วนงานวิศวกรรมชุมพร | กะเปอร์ | TRANE | MCXA24GB50BA | 3T0417-105672 |  | Not Used | 3 - สูง | 3 - สูง | 3 - สูง | 10 | 3 | 13
A17-0897 | ใช้งาน |  |  | เครื่องปรับอากาศ_(Condensing_Unit) | AIR | R23_KPO | ระบบส่งสัญญาณภาค 2 | ส่วนงานวิศวกรรมชุมพร | กะเปอร์ | TRANE | TTKA24LB50BA | 3T0317-603517 |  | Not Used | 3 - สูง | 3 - สูง | 3 - สูง | 10 | 3 | 13
A17-0904 | ใช้งาน |  |  | UHF_Antenna | ANT | R23_KPO | ระบบส่งสัญญาณภาค 2 | ส่วนงานวิศวกรรมชุมพร | กะเปอร์ | KATHEIN | 75924432 |  |  | Not Used | 3 - สูง | 3 - สูง | 3 - สูง | 10 | 3 | 13
A17-0905 | ใช้งาน |  |  | UHF_CIB_Combiner_System | COMB | R23_KPO | ระบบส่งสัญญาณภาค 2 | ส่วนงานวิศวกรรมชุมพร | กะเปอร์ | SPINNER | BN576590 | A198627 |  | Not Used | 3 - สูง | 3 - สูง | 3 - สูง | 10 | 3 | 13
A17-0905 | ใช้งาน |  |  | UHF_CIB_Combiner | COMB | R23_KPO | ระบบส่งสัญญาณภาค 2 | ส่วนงานวิศวกรรมชุมพร | กะเปอร์ |  |  |  |  | Not Used | 3 - สูง | 3 - สูง | 3 - สูง | 10 | 3 | 13
A17-0905 | ใช้งาน |  |  | UHF_CIB_Combiner | COMB | R23_KPO | ระบบส่งสัญญาณภาค 2 | ส่วนงานวิศวกรรมชุมพร | กะเปอร์ |  |  |  |  | Not Used | 3 - สูง | 3 - สูง | 3 - สูง | 10 | 3 | 13
A17-0905 | ใช้งาน |  |  | UHF_CIB_Combiner | COMB | R23_KPO | ระบบส่งสัญญาณภาค 2 | ส่วนงานวิศวกรรมชุมพร | กะเปอร์ |  |  |  |  | Not Used | 3 - สูง | 3 - สูง | 3 - สูง | 10 | 3 | 13
A17-0905 | ใช้งาน |  |  | UHF_CIB_Combiner | COMB | R23_KPO | ระบบส่งสัญญาณภาค 2 | ส่วนงานวิศวกรรมชุมพร | กะเปอร์ |  |  |  |  | Not Used | 3 - สูง | 3 - สูง | 3 - สูง | 10 | 3 | 13
A17-0905 | ใช้งาน |  |  | UHF_CIB_Combiner | COMB | R23_KPO | ระบบส่งสัญญาณภาค 2 | ส่วนงานวิศวกรรมชุมพร | กะเปอร์ |  |  |  |  | Not Used | 3 - สูง | 3 - สูง | 3 - สูง | 10 | 3 | 13
A17-0905 | ใช้งาน |  |  | Patch_Panel | COMB | R23_KPO | ระบบส่งสัญญาณภาค 2 | ส่วนงานวิศวกรรมชุมพร | กะเปอร์ |  |  |  |  | Not Used | 3 - สูง | 3 - สูง | 3 - สูง | 10 | 3 | 13
A17-0905 | ใช้งาน |  |  | CCS_Rack_for_Filters&Open_Racks | COMB | R23_KPO | ระบบส่งสัญญาณภาค 2 | ส่วนงานวิศวกรรมชุมพร | กะเปอร์ | SPINNER | 5765DB-1 |  |  | Not Used | 3 - สูง | 3 - สูง | 3 - สูง | 10 | 3 | 13
A17-0906 | ใช้งาน |  |  | RF_Switching_Unit | COMB | R23_KPO | ระบบส่งสัญญาณภาค 2 | ส่วนงานวิศวกรรมชุมพร | กะเปอร์ | SPINNER | UHF 3-Port Patch Panel |  |  | Not Used | 3 - สูง | 3 - สูง | 3 - สูง | 10 | 3 | 13
A17-0906 | ใช้งาน |  |  | RF_Probe | COMB | R23_KPO | ระบบส่งสัญญาณภาค 2 | ส่วนงานวิศวกรรมชุมพร | กะเปอร์ | COMM-CONNECT |  | 1169 |  | Not Used | 3 - สูง | 3 - สูง | 3 - สูง | 10 | 3 | 13
A17-0906 | ใช้งาน |  |  | RF_Probe | COMB | R23_KPO | ระบบส่งสัญญาณภาค 2 | ส่วนงานวิศวกรรมชุมพร | กะเปอร์ | COMM-CONNECT |  | 1170 |  | Not Used | 3 - สูง | 3 - สูง | 3 - สูง | 10 | 3 | 13
A17-0906 | ชำรุด |  |  | RF_Probe | COMB | R23_KPO | ระบบส่งสัญญาณภาค 2 | ส่วนงานวิศวกรรมชุมพร | กะเปอร์ | COMM-CONNECT |  | 1176 |  | Not Used | 3 - สูง | 3 - สูง | 3 - สูง | 10 | 3 | 13
A17-0906 | ใช้งาน |  |  | RF_Probe | COMB | R23_KPO | ระบบส่งสัญญาณภาค 2 | ส่วนงานวิศวกรรมชุมพร | กะเปอร์ | COMM-CONNECT |  | 1179 |  | Not Used | 3 - สูง | 3 - สูง | 3 - สูง | 10 | 3 | 13
A17-0907 | ใช้งาน |  |  | TVRO | SAT | R23_KPO | ระบบส่งสัญญาณภาค 2 | ส่วนงานวิศวกรรมชุมพร | กะเปอร์ | GD Satcom | 1374 |  |  | Not Used | 3 - สูง | 3 - สูง | 3 - สูง | 10 | 3 | 13
A17-0907 | ใช้งาน |  |  | Low_Noise_Blockdown_Converter | SAT | R23_KPO | ระบบส่งสัญญาณภาค 2 | ส่วนงานวิศวกรรมชุมพร | กะเปอร์ | Norsat | NII3000F-G/3320 C-Band LNB |  |  | Not Used | 3 - สูง | 3 - สูง | 3 - สูง | 10 | 3 | 13
A17-0907 | ใช้งาน |  |  | L-Band_Active_Splitter | SAT | R23_KPO | ระบบส่งสัญญาณภาค 2 | ส่วนงานวิศวกรรมชุมพร | กะเปอร์ | etl | 22318-F7F7 | HE00409 |  | Not Used | 3 - สูง | 3 - สูง | 3 - สูง | 10 | 3 | 13
A17-0908 | ใช้งาน |  |  | GPS_Active_Splitter | SAT | R23_KPO | ระบบส่งสัญญาณภาค 2 | ส่วนงานวิศวกรรมชุมพร | กะเปอร์ | GPS Source | RMS216-2PWRAC/5-NF |  |  | Not Used | 3 - สูง | 3 - สูง | 3 - สูง | 10 | 3 | 13
A17-0908 | ชำรุด |  |  | GPS_Antenna | SAT | R23_KPO | ระบบส่งสัญญาณภาค 2 | ส่วนงานวิศวกรรมชุมพร | กะเปอร์ | Tallyman | TW3742 |  |  | Not Used | 3 - สูง | 3 - สูง | 3 - สูง | 10 | 3 | 13
A17-0908 | ใช้งาน |  |  | Surge_Protection_for_GPS | SAT | R23_KPO | ระบบส่งสัญญาณภาค 2 | ส่วนงานวิศวกรรมชุมพร | กะเปอร์ | DGX | DGXZ+06NFNF-A |  |  | Not Used | 3 - สูง | 3 - สูง | 3 - สูง | 10 | 3 | 13
A17-0908 | ใช้งาน |  |  | Surge_Protection_for_GPS | SAT | R23_KPO | ระบบส่งสัญญาณภาค 2 | ส่วนงานวิศวกรรมชุมพร | กะเปอร์ | DGX | DGXZ+06NFNF-A |  |  | Not Used | 3 - สูง | 3 - สูง | 3 - สูง | 10 | 3 | 13
A17-0909 | ใช้งาน |  |  | Rack | OTHER | R23_KPO | ระบบส่งสัญญาณภาค 2 | ส่วนงานวิศวกรรมชุมพร | กะเปอร์ | Germany Rack | GA-61042 |  |  | Not Used | 1 - ต่ำ | 1 - ต่ำ | 1 - ต่ำ | 10 | 3 | 13
A18-0289 | ใช้งาน |  |  | AC_Distribution_Panel | EE | R23_KPO | ระบบส่งสัญญาณภาค 2 | ส่วนงานวิศวกรรมชุมพร | กะเปอร์ | Tredess | PDU |  |  | Not Used | 3 - สูง | 3 - สูง | 3 - สูง | 10 | 3 | 13
A20-0628 | ใช้งาน |  |  | Satellite_Redundent_Swicth | SAT | R23_KPO | ระบบส่งสัญญาณภาค 2 | ส่วนงานวิศวกรรมชุมพร | กะเปอร์ |  |  | RSS-23 |  | Not Used | 3 - สูง | 3 - สูง | 3 - สูง | 10 | 3 | 13
A20-0965 | ใช้งาน |  |  | Electricity_Generator | EE | R23_KPO | ระบบส่งสัญญาณภาค 2 | ส่วนงานวิศวกรรมชุมพร | กะเปอร์ | CATERPILLAR | DE40E0S | EC5049985 |  | Not Used | 3 - สูง | 3 - สูง | 3 - สูง | 10 | 3 | 13
A20-0966 | ใช้งาน |  |  | อาคารเครื่องกำเนิดไฟฟ้า | L&B | R23_KPO | ระบบส่งสัญญาณภาค 2 | ส่วนงานวิศวกรรมชุมพร | กะเปอร์ |  |  |  |  | Not Used |  |  |  | 10 | 3 | 13
A21-1046 | ใช้งาน |  |  | Filter_Combiner | COMB | R23_KPO | ระบบส่งสัญญาณภาค 2 | ส่วนงานวิศวกรรมชุมพร | กะเปอร์ | SPINNER | BN575501C0002 | A271992 |  | Not Used | 3 - สูง | 3 - สูง | 3 - สูง | 10 | 3 | 13
A23-0589 | ใช้งาน |  |  | Automatic_Voltage_Regulator | EE | R23_KPO | ระบบส่งสัญญาณภาค 2 | ส่วนงานวิศวกรรมชุมพร | กะเปอร์ | Enertek | SA-SC-20 | UQT20080262 |  | Not Used | 3 - สูง | 3 - สูง | 3 - สูง | 10 | 3 | 13
B16-0652 |  |  |  | Television_Receiver | M&C | R23_KPO | ระบบส่งสัญญาณภาค 2 | ส่วนงานวิศวกรรมชุมพร | กะเปอร์ | Sony | KDL-32W700C | 3202728 |  | Not Used | 2 - ปานกลาง | 2 - ปานกลาง | 2 - ปานกลาง | 10 | 3 | 13
B17-0318 | ชำรุด |  |  | AC_Line_Surge_Protecter | EE | R23_KPO | ระบบส่งสัญญาณภาค 2 | ส่วนงานวิศวกรรมชุมพร | กะเปอร์ | STABIL | ACL135TPB | S60AC-S0358 |  | Not Used | 3 - สูง | 3 - สูง | 3 - สูง | 10 | 3 | 13
B18-0669 | ใช้งาน |  |  | ป้าย_ชื่อสถานี_TPBS | OTHER | R23_KPO | ระบบส่งสัญญาณภาค 2 | ส่วนงานวิศวกรรมชุมพร | กะเปอร์ |  |  |  |  | Not Used | 1 - ต่ำ | 1 - ต่ำ | 1 - ต่ำ | 10 | 3 | 13
B20-0311 | ใช้งาน |  |  | IP_Camera | M&C | R23_KPO | ระบบส่งสัญญาณภาค 2 | ส่วนงานวิศวกรรมชุมพร | กะเปอร์ | Vstarcam | C34S-X4 | VSTJ011316TCKCP |  | Not Used | 2 - ปานกลาง | 2 - ปานกลาง | 2 - ปานกลาง | 10 | 3 | 13
B25-0048 | ใช้งาน |  |  | Fuel_Tank_Sensor | M&C | R23_KPO | ระบบส่งสัญญาณภาค 2 | ส่วนงานวิศวกรรมชุมพร | กะเปอร์ |  |  | FL 19 |  | Not Used | 2 - ปานกลาง | 2 - ปานกลาง | 2 - ปานกลาง | 10 | 3 | 13
A14-0481 | ใช้งาน | Main | 11 | Integrated_Receiver_Decoder | TIE | R42_UBN | ระบบส่งสัญญาณภาค 4 | ส่วนงานวิศวกรรมอุบลราชธานี | อุบลราชธานี | Harmonic | Proview 7100/7110 | 161422062 | 10.10.1.11 | 00:0C:A2:24:15:E0 | 3 - สูง | 3 - สูง | 3 - สูง | 10 | 10 | 1 | 11
A14-0538 | ใช้งาน | Backup | 12 | Integrated_Receiver_Decoder | TIE | R42_UBN | ระบบส่งสัญญาณภาค 4 | ส่วนงานวิศวกรรมอุบลราชธานี | อุบลราชธานี | Harmonic | Proview 7100/7110 | 161414207 | 10.10.1.12 | 00:0C:A2:24:24:47 | 3 - สูง | 3 - สูง | 3 - สูง | 10 | 10 | 1 | 12
A14-0668 | ใช้งาน | Main | 13 | T2_Generator | TIE | R42_UBN | ระบบส่งสัญญาณภาค 4 | ส่วนงานวิศวกรรมอุบลราชธานี | อุบลราชธานี | ENENSYS | T2-EdgeDTH | 070054LAU371400030 | 10.10.1.13 | 00:19:DC:27:B8:B0 | 3 - สูง | 3 - สูง | 3 - สูง | 10 | 10 | 1 | 13
A14-0669 | ใช้งาน | Backup | 14 | T2_Generator | TIE | R42_UBN | ระบบส่งสัญญาณภาค 4 | ส่วนงานวิศวกรรมอุบลราชธานี | อุบลราชธานี | ENENSYS | T2-EdgeDTH | 070054LAU371400031 | 10.10.1.14 | 00:19:DC:27:B8:44 | 3 - สูง | 3 - สูง | 3 - สูง | 10 | 10 | 1 | 14
A16-0575 | ใช้งาน |  | 15 | Seamless_Switch | TIE | R42_UBN | ระบบส่งสัญญาณภาค 4 | ส่วนงานวิศวกรรมอุบลราชธานี | อุบลราชธานี | ENENSYS | HDm-ASIIPGuard/98-04-0023 | 070055LAU451500690 | 10.10.1.15 | 00:19:DC:37:00:5B | 3 - สูง | 3 - สูง | 3 - สูง | 10 | 10 | 1 | 15
A18-0293 | ใช้งาน |  |  | AC_Distribution_Panel | EE | R22_PTH | ระบบส่งสัญญาณภาค 2 | ส่วนงานวิศวกรรมสุราษฎร์ธานี | ป่าตอง | Tredess | PDU |  |  | Not Used | 3 - สูง | 3 - สูง | 3 - สูง | 10 | 4 | 13
B17-0119 | ใช้งาน |  |  | AC_Distribution_Panel | EE | R22_PTH | ระบบส่งสัญญาณภาค 2 | ส่วนงานวิศวกรรมสุราษฎร์ธานี | ป่าตอง | STABIL | SR19-1U-20PB |  |  | Not Used | 3 - สูง | 3 - สูง | 3 - สูง | 10 | 4 | 13
-- | 2 |  |  | Electric_Meter | EE | R32_LMS | ระบบส่งสัญญาณภาค 3 | ส่วนงานวิศวกรรมสุโขทัย | หล่มสัก | OMRON | KM50-E1-FLK | 1680020H |  | Not Used | 3 - สูง | 3 - สูง | 3 - สูง | 10 | 6 | 13
-- | 2 |  |  | Electric_Meter | EE | R32_LMS | ระบบส่งสัญญาณภาค 3 | ส่วนงานวิศวกรรมสุโขทัย | หล่มสัก | OMRON | KM50-E1-FLK | 1680053H |  | Not Used | 3 - สูง | 3 - สูง | 3 - สูง | 10 | 6 | 13
-- | 2 |  |  | Electric_Meter | EE | R32_LMS | ระบบส่งสัญญาณภาค 3 | ส่วนงานวิศวกรรมสุโขทัย | หล่มสัก | OMRON | KM50-E1-FLK | 1680064H |  | Not Used | 3 - สูง | 3 - สูง | 3 - สูง | 10 | 6 | 13
-- | 2 |  |  | Electric_Meter | EE | R32_LMS | ระบบส่งสัญญาณภาค 3 | ส่วนงานวิศวกรรมสุโขทัย | หล่มสัก | OMRON | KM50-E1-FLK | 1680067H |  | Not Used | 3 - สูง | 3 - สูง | 3 - สูง | 10 | 6 | 13
-- | 2 |  |  | Electric_Meter | EE | R32_LMS | ระบบส่งสัญญาณภาค 3 | ส่วนงานวิศวกรรมสุโขทัย | หล่มสัก | OMRON | KM50-E1-FLK | 1680068H |  | Not Used | 3 - สูง | 3 - สูง | 3 - สูง | 10 | 6 | 13
-- | 2 |  |  | Electric_Meter | EE | R32_LMS | ระบบส่งสัญญาณภาค 3 | ส่วนงานวิศวกรรมสุโขทัย | หล่มสัก | OMRON | KM50-E1-FLK | 1680070H |  | Not Used | 3 - สูง | 3 - สูง | 3 - สูง | 10 | 6 | 13
-- | 2 |  |  | Measuring_Display_Unit | EE | R32_LMS | ระบบส่งสัญญาณภาค 3 | ส่วนงานวิศวกรรมสุโขทัย | หล่มสัก | ABB | DMTME-96 |  |  | Not Used | 3 - สูง | 3 - สูง | 3 - สูง | 10 | 6 | 13
-- | 2 |  |  | Measuring_Display_Unit | EE | R32_LMS | ระบบส่งสัญญาณภาค 3 | ส่วนงานวิศวกรรมสุโขทัย | หล่มสัก | ABB | DMTME-96 |  |  | Not Used | 3 - สูง | 3 - สูง | 3 - สูง | 10 | 6 | 13
-- | 2 |  |  | ถังดับเพลิง | OTHER | R32_LMS | ระบบส่งสัญญาณภาค 3 | ส่วนงานวิศวกรรมสุโขทัย | หล่มสัก | IMPACT | HF-15 lbs |  |  | Not Used | 1 - ต่ำ | 1 - ต่ำ | 1 - ต่ำ | 10 | 6 | 13
A17-0032 | ใช้งาน |  |  | AC_Line_Surge_Protecter | EE | R32_LMS | ระบบส่งสัญญาณภาค 3 | ส่วนงานวิศวกรรมสุโขทัย | หล่มสัก | Stabil | ACL135TPB | S9AC-S0779 |  | Not Used | 3 - สูง | 3 - สูง | 3 - สูง | 10 | 6 | 13
A17-0032 | ใช้งาน |  |  | AC_Line_Surge_Protecter | EE | R32_LMS | ระบบส่งสัญญาณภาค 3 | ส่วนงานวิศวกรรมสุโขทัย | หล่มสัก | STABIL | ACL135TPB | S9AC-S0780 |  | Not Used | 3 - สูง | 3 - สูง | 3 - สูง | 10 | 6 | 13
A17-0032 | ใช้งาน |  |  | AC_Line_Surge_Protecter | EE | R32_LMS | ระบบส่งสัญญาณภาค 3 | ส่วนงานวิศวกรรมสุโขทัย | หล่มสัก | STABIL | ACL135TPB | S9AC-S0781 |  | Not Used | 3 - สูง | 3 - สูง | 3 - สูง | 10 | 6 | 13
A14-0368 | ใช้งาน |  | 20 | Ethernet_Switches | IT | R42_UBN | ระบบส่งสัญญาณภาค 4 | ส่วนงานวิศวกรรมอุบลราชธานี | อุบลราชธานี | Cisco | C2960XR-24TS-I | FDO1826B03L | 10.10.1.20 | 1C:DE:A7:A5:A5:42 | 2 - ปานกลาง | 2 - ปานกลาง | 2 - ปานกลาง | 10 | 10 | 1 | 20
A14-0431 | ใช้งาน |  | 23 | Uninterruptible_Power_Supply | EE | R42_UBN | ระบบส่งสัญญาณภาค 4 | ส่วนงานวิศวกรรมอุบลราชธานี | อุบลราชธานี | APC | MGE Galaxy3500 (30KVA) | PS1412332479 | 10.10.1.23 | 00:C0:B7:84:96:47 | 3 - สูง | 3 - สูง | 3 - สูง | 10 | 10 | 1 | 23
A14-0382 | ใช้งาน | Main | 31 | T2-Modulator | TVTX | R42_UBN | ระบบส่งสัญญาณภาค 4 | ส่วนงานวิศวกรรมอุบลราชธานี | อุบลราชธานี | NEC | DM5000 | F0145/R | 10.10.1.31 | 00:13:59:00:5D:D5 | 3 - สูง | 3 - สูง | 3 - สูง | 10 | 10 | 1 | 31
A14-0382 | ใช้งาน | Backup | 32 | T2-Modulator | TVTX | R42_UBN | ระบบส่งสัญญาณภาค 4 | ส่วนงานวิศวกรรมอุบลราชธานี | อุบลราชธานี | NEC | DM5000 | F0097/R | 10.10.1.32 | 00:13:59:00:6A:81 | 3 - สูง | 3 - สูง | 3 - สูง | 10 | 10 | 1 | 32
A17-0264 | ไม่พบ |  |  | Ethernet_Switches | IT | R32_LMS | ระบบส่งสัญญาณภาค 3 | ส่วนงานวิศวกรรมสุโขทัย | หล่มสัก | Cisco | WS-C3650-24TSL | FDO2041E1D9 |  | Not Used | 2 - ปานกลาง | 2 - ปานกลาง | 2 - ปานกลาง | 10 | 6 | 13
A14-0382 | ใช้งาน | Main | 33 | TX_Control | TVTX | R42_UBN | ระบบส่งสัญญาณภาค 4 | ส่วนงานวิศวกรรมอุบลราชธานี | อุบลราชธานี | NEC | HPC - 1427B | F0199/R | 10.10.1.33 | 00:00:4C:18:AA:48 | 3 - สูง | 3 - สูง | 3 - สูง | 10 | 10 | 1 | 33
A14-0382 | ใช้งาน | Backup | 34 | TX_Control | TVTX | R42_UBN | ระบบส่งสัญญาณภาค 4 | ส่วนงานวิศวกรรมอุบลราชธานี | อุบลราชธานี | NEC | HPC - 1427B | F0196/R | 10.10.1.34 | 00:00:4C:18:AA:45 | 3 - สูง | 3 - สูง | 3 - สูง | 10 | 10 | 1 | 34
A14-0382 | ใช้งาน |  | 35 | 1+1_Control_System | TVTX | R42_UBN | ระบบส่งสัญญาณภาค 4 | ส่วนงานวิศวกรรมอุบลราชธานี | อุบลราชธานี | NEC | HPC - 1358D | F0032R | 10.10.1.35 | 00:00:4C:18:AA:56 | 3 - สูง | 3 - สูง | 3 - สูง | 10 | 10 | 1 | 35
A16-0482 | ใช้งาน |  | 5 | ระบบ_Monitor&Control | M&C | R42_MUK | ระบบส่งสัญญาณภาค 4 | ส่วนงานวิศวกรรมอุบลราชธานี | มุกดาหาร | Audemat | Goldeagle DVB-T2 | 000159 | 10.10.2.5 | 74:27:EA:3A:87:7A | 2 - ปานกลาง | 2 - ปานกลาง | 2 - ปานกลาง | 10 | 10 | 2 | 5
A14-0497 | ใช้งาน | Main | 11 | Integrated_Receiver_Decoder | TIE | R42_MUK | ระบบส่งสัญญาณภาค 4 | ส่วนงานวิศวกรรมอุบลราชธานี | มุกดาหาร | Harmonic | Proview 7100/7110 | 161423119 | 10.10.2.11 | 00:0C:A2:24:27:93 | 3 - สูง | 3 - สูง | 3 - สูง | 10 | 10 | 2 | 11
A17-0500 | ใช้งาน |  |  | UHF_Antenna | ANT | R32_LMS | ระบบส่งสัญญาณภาค 3 | ส่วนงานวิศวกรรมสุโขทัย | หล่มสัก | KATHEIN | 759 23563c | IOJ2831047 |  | Not Used | 3 - สูง | 3 - สูง | 3 - สูง | 10 | 6 | 13
A17-0500 | ใช้งาน |  |  | UHF_Antenna | ANT | R32_LMS | ระบบส่งสัญญาณภาค 3 | ส่วนงานวิศวกรรมสุโขทัย | หล่มสัก | KATHEIN | 759 23563c | IOJ2831080 |  | Not Used | 3 - สูง | 3 - สูง | 3 - สูง | 10 | 6 | 13
A17-0500 | ใช้งาน |  |  | UHF_Antenna | ANT | R32_LMS | ระบบส่งสัญญาณภาค 3 | ส่วนงานวิศวกรรมสุโขทัย | หล่มสัก | KATHEIN | 759 23563c | IOJ2831019 |  | Not Used | 3 - สูง | 3 - สูง | 3 - สูง | 10 | 6 | 13
A17-0500 | ใช้งาน |  |  | UHF_Antenna | ANT | R32_LMS | ระบบส่งสัญญาณภาค 3 | ส่วนงานวิศวกรรมสุโขทัย | หล่มสัก | KATHEIN | 759 23563c | IOJ2831079 |  | Not Used | 3 - สูง | 3 - สูง | 3 - สูง | 10 | 6 | 13
A17-0500 | ใช้งาน |  |  | UHF_Antenna | ANT | R32_LMS | ระบบส่งสัญญาณภาค 3 | ส่วนงานวิศวกรรมสุโขทัย | หล่มสัก | KATHEIN | 759 23563c | IOJ2831018 |  | Not Used | 3 - สูง | 3 - สูง | 3 - สูง | 10 | 6 | 13
A17-0500 | ใช้งาน |  |  | UHF_Antenna | ANT | R32_LMS | ระบบส่งสัญญาณภาค 3 | ส่วนงานวิศวกรรมสุโขทัย | หล่มสัก | KATHEIN | 759 23563c | IOJ2831058 |  | Not Used | 3 - สูง | 3 - สูง | 3 - สูง | 10 | 6 | 13
A17-0501 | ใช้งาน |  |  | UHF_CIB_Combiner_System | COMB | R32_LMS | ระบบส่งสัญญาณภาค 3 | ส่วนงานวิศวกรรมสุโขทัย | หล่มสัก | SPINNER | BN 576591 | A193704 |  | Not Used | 3 - สูง | 3 - สูง | 3 - สูง | 10 | 6 | 13
A17-0501 | ใช้งาน |  |  | Patch_Panel | COMB | R32_LMS | ระบบส่งสัญญาณภาค 3 | ส่วนงานวิศวกรรมสุโขทัย | หล่มสัก | Spinner | BN 553182 |  |  | Not Used | 3 - สูง | 3 - สูง | 3 - สูง | 10 | 6 | 13
A17-0501 | ใช้งาน |  |  | UHF_CIB_Combiner | COMB | R32_LMS | ระบบส่งสัญญาณภาค 3 | ส่วนงานวิศวกรรมสุโขทัย | หล่มสัก | SPINNER | 576527 | A193704 |  | Not Used | 3 - สูง | 3 - สูง | 3 - สูง | 10 | 6 | 13
A17-0501 | ใช้งาน |  |  | UHF_CIB_Combiner | COMB | R32_LMS | ระบบส่งสัญญาณภาค 3 | ส่วนงานวิศวกรรมสุโขทัย | หล่มสัก | SPINNER | 576527 | A193704 |  | Not Used | 3 - สูง | 3 - สูง | 3 - สูง | 10 | 6 | 13
A17-0501 | ใช้งาน |  |  | UHF_CIB_Combiner | COMB | R32_LMS | ระบบส่งสัญญาณภาค 3 | ส่วนงานวิศวกรรมสุโขทัย | หล่มสัก | SPINNER | 576527 | A193704 |  | Not Used | 3 - สูง | 3 - สูง | 3 - สูง | 10 | 6 | 13
A17-0501 | ใช้งาน |  |  | UHF_CIB_Combiner | COMB | R32_LMS | ระบบส่งสัญญาณภาค 3 | ส่วนงานวิศวกรรมสุโขทัย | หล่มสัก | SPINNER | 576527 | A193704 |  | Not Used | 3 - สูง | 3 - สูง | 3 - สูง | 10 | 6 | 13
A17-0501 | ใช้งาน |  |  | UHF_CIB_Combiner | COMB | R32_LMS | ระบบส่งสัญญาณภาค 3 | ส่วนงานวิศวกรรมสุโขทัย | หล่มสัก | SPINNER | 576527 | A193704 |  | Not Used | 3 - สูง | 3 - สูง | 3 - สูง | 10 | 6 | 13
A17-0502 | ใช้งาน |  |  | RF_Switching_Unit | COMB | R32_LMS | ระบบส่งสัญญาณภาค 3 | ส่วนงานวิศวกรรมสุโขทัย | หล่มสัก | SPINNER | BN553182 |  |  | Not Used | 3 - สูง | 3 - สูง | 3 - สูง | 10 | 6 | 13
A17-0502 | ใช้งาน |  |  | RF_Probe | COMB | R32_LMS | ระบบส่งสัญญาณภาค 3 | ส่วนงานวิศวกรรมสุโขทัย | หล่มสัก | COMM-Connect | UHF PROBE TYPE 3015 | 1187 |  | Not Used | 3 - สูง | 3 - สูง | 3 - สูง | 10 | 6 | 13
A17-0502 | ใช้งาน |  |  | RF_Probe | COMB | R32_LMS | ระบบส่งสัญญาณภาค 3 | ส่วนงานวิศวกรรมสุโขทัย | หล่มสัก | COMM-Connect | UHF PROBE TYPE 3015 | 1178 |  | Not Used | 3 - สูง | 3 - สูง | 3 - สูง | 10 | 6 | 13
A17-0502 | ใช้งาน |  |  | RF_Probe | COMB | R32_LMS | ระบบส่งสัญญาณภาค 3 | ส่วนงานวิศวกรรมสุโขทัย | หล่มสัก | COMM-Connect | UHF PROBE TYPE 3015 | 1189 |  | Not Used | 3 - สูง | 3 - สูง | 3 - สูง | 10 | 6 | 13
A17-0502 | ใช้งาน |  |  | RF_Probe | COMB | R32_LMS | ระบบส่งสัญญาณภาค 3 | ส่วนงานวิศวกรรมสุโขทัย | หล่มสัก | COMM-Connect | UHF PROBE TYPE 3015 | 1188 |  | Not Used | 3 - สูง | 3 - สูง | 3 - สูง | 10 | 6 | 13
A17-0503 | ใช้งาน |  |  | TVRO | SAT | R32_LMS | ระบบส่งสัญญาณภาค 3 | ส่วนงานวิศวกรรมสุโขทัย | หล่มสัก | Viking Satcom | P370FAE |  |  | Not Used | 3 - สูง | 3 - สูง | 3 - สูง | 10 | 6 | 13
A17-0504 | ใช้งาน |  |  | L-Band_Active_Splitter | SAT | R32_LMS | ระบบส่งสัญญาณภาค 3 | ส่วนงานวิศวกรรมสุโขทัย | หล่มสัก | ETL | 22318-F7F7 | GI00153 |  | Not Used | 3 - สูง | 3 - สูง | 3 - สูง | 10 | 6 | 13
A17-0506 | ใช้งาน |  |  | GPS_Active_Splitter | SAT | R32_LMS | ระบบส่งสัญญาณภาค 3 | ส่วนงานวิศวกรรมสุโขทัย | หล่มสัก | GPS Source | RMS216-A-2PWRPAC-NF | A96914 |  | Not Used | 3 - สูง | 3 - สูง | 3 - สูง | 10 | 6 | 13
A17-0507 | ใช้งาน |  |  | Container_Shelter | L&B | R32_LMS | ระบบส่งสัญญาณภาค 3 | ส่วนงานวิศวกรรมสุโขทัย | หล่มสัก | ALT |  |  |  | Not Used |  |  |  | 10 | 6 | 13
A17-0507 | ใช้งาน |  |  | เครื่องปรับอากาศ_(Colling_Unit) | AIR | R32_LMS | ระบบส่งสัญญาณภาค 3 | ส่วนงานวิศวกรรมสุโขทัย | หล่มสัก | TRANE | MCX042GB5RAA | 3T0916-111101 |  | Not Used | 3 - สูง | 3 - สูง | 3 - สูง | 10 | 6 | 13
A17-0507 | ใช้งาน |  |  | เครื่องปรับอากาศ_(Condensing_Unit) | AIR | R32_LMS | ระบบส่งสัญญาณภาค 3 | ส่วนงานวิศวกรรมสุโขทัย | หล่มสัก | TRANE | TTK042KD50BA | 3T0616-803164 |  | Not Used | 3 - สูง | 3 - สูง | 3 - สูง | 10 | 6 | 13
A17-0507 | ใช้งาน |  |  | เครื่องปรับอากาศ_(Colling_Unit) | AIR | R32_LMS | ระบบส่งสัญญาณภาค 3 | ส่วนงานวิศวกรรมสุโขทัย | หล่มสัก | TRANE | MCX042GB5RAA | 3T0916-111102 |  | Not Used | 3 - สูง | 3 - สูง | 3 - สูง | 10 | 6 | 13
A17-0507 | ใช้งาน |  |  | เครื่องปรับอากาศ_(Condensing_Unit) | AIR | R32_LMS | ระบบส่งสัญญาณภาค 3 | ส่วนงานวิศวกรรมสุโขทัย | หล่มสัก | TRANE | TTK042KD50BA | 3T0616-803168 |  | Not Used | 3 - สูง | 3 - สูง | 3 - สูง | 10 | 6 | 13
A17-0507 | ใช้งาน |  |  | เครื่องปรับอากาศ_(Colling_Unit) | AIR | R32_LMS | ระบบส่งสัญญาณภาค 3 | ส่วนงานวิศวกรรมสุโขทัย | หล่มสัก | TRANE | MCX042GB5RAA | 3T0916-111107 |  | Not Used | 3 - สูง | 3 - สูง | 3 - สูง | 10 | 6 | 13
A17-0507 | ใช้งาน |  |  | เครื่องปรับอากาศ_(Condensing_Unit) | AIR | R32_LMS | ระบบส่งสัญญาณภาค 3 | ส่วนงานวิศวกรรมสุโขทัย | หล่มสัก | TRANE | TTK042KD50BA | 3T0616-803171 |  | Not Used | 3 - สูง | 3 - สูง | 3 - สูง | 10 | 6 | 13
A17-0507 | ใช้งาน |  |  | เครื่องปรับอากาศ_(Colling_Unit) | AIR | R32_LMS | ระบบส่งสัญญาณภาค 3 | ส่วนงานวิศวกรรมสุโขทัย | หล่มสัก | TRANE | MCX042GB5RAA | 3T0916-111108 |  | Not Used | 3 - สูง | 3 - สูง | 3 - สูง | 10 | 6 | 13
A17-0507 | ใช้งาน |  |  | เครื่องปรับอากาศ_(Condensing_Unit) | AIR | R32_LMS | ระบบส่งสัญญาณภาค 3 | ส่วนงานวิศวกรรมสุโขทัย | หล่มสัก | TRANE | TTK042KD50BA | 3T0616-803172 |  | Not Used | 3 - สูง | 3 - สูง | 3 - สูง | 10 | 6 | 13
A17-0508 | ใช้งาน |  |  | Electricity_Transformers | EE | R32_LMS | ระบบส่งสัญญาณภาค 3 | ส่วนงานวิศวกรรมสุโขทัย | หล่มสัก | QTC | 100 KVA | 59313715 |  | Not Used | 3 - สูง | 3 - สูง | 3 - สูง | 10 | 6 | 13
A17-0509 | ใช้งาน |  |  | Main_Distribution_Board | EE | R32_LMS | ระบบส่งสัญญาณภาค 3 | ส่วนงานวิศวกรรมสุโขทัย | หล่มสัก | BSM |  |  |  | Not Used | 3 - สูง | 3 - สูง | 3 - สูง | 10 | 6 | 13
A17-0510 | ใช้งาน |  |  | Bypass_UPS_Board | EE | R32_LMS | ระบบส่งสัญญาณภาค 3 | ส่วนงานวิศวกรรมสุโขทัย | หล่มสัก | BSM |  |  |  | Not Used | 3 - สูง | 3 - สูง | 3 - สูง | 10 | 6 | 13
A17-0511 | ใช้งาน |  |  | Distribution_Board_DTV_Panel | EE | R32_LMS | ระบบส่งสัญญาณภาค 3 | ส่วนงานวิศวกรรมสุโขทัย | หล่มสัก | BSM |  |  |  | Not Used | 3 - สูง | 3 - สูง | 3 - สูง | 10 | 6 | 13
A18-0030 | ใช้งาน |  |  | AC_Distribution_Panel | EE | R32_LMS | ระบบส่งสัญญาณภาค 3 | ส่วนงานวิศวกรรมสุโขทัย | หล่มสัก | Tredess | PDU |  |  | Not Used | 3 - สูง | 3 - สูง | 3 - สูง | 10 | 6 | 13
A18-0030 | ใช้งาน |  |  | Rack | OTHER | R32_LMS | ระบบส่งสัญญาณภาค 3 | ส่วนงานวิศวกรรมสุโขทัย | หล่มสัก | Tredess | 42U800 | 11098571100012 |  | Not Used | 1 - ต่ำ | 1 - ต่ำ | 1 - ต่ำ | 10 | 6 | 13
A20-0987 | ใช้งาน |  |  | Electricity_Generator | EE | R32_LMS | ระบบส่งสัญญาณภาค 3 | ส่วนงานวิศวกรรมสุโขทัย | หล่มสัก | CATERPILLAR | DE88E0 | EC902026 |  | Not Used | 3 - สูง | 3 - สูง | 3 - สูง | 10 | 6 | 13
A20-0988 | ใช้งาน |  |  | อาคารเครื่องกำเนิดไฟฟ้า | L&B | R32_LMS | ระบบส่งสัญญาณภาค 3 | ส่วนงานวิศวกรรมสุโขทัย | หล่มสัก |  |  |  |  | Not Used |  |  |  | 10 | 6 | 13
A21-1075 | ใช้งาน |  |  | Filter_Combiner | COMB | R32_LMS | ระบบส่งสัญญาณภาค 3 | ส่วนงานวิศวกรรมสุโขทัย | หล่มสัก | SPINNER | BN574949C0002 | A276243 |  | Not Used | 3 - สูง | 3 - สูง | 3 - สูง | 10 | 6 | 13
A21-1076 | ใช้งาน |  |  | Filter_Combiner | COMB | R32_LMS | ระบบส่งสัญญาณภาค 3 | ส่วนงานวิศวกรรมสุโขทัย | หล่มสัก | SPINNER | BN574949C0002 | A276244 |  | Not Used | 3 - สูง | 3 - สูง | 3 - สูง | 10 | 6 | 13
A21-1077 | ใช้งาน |  |  | Filter_Combiner | COMB | R32_LMS | ระบบส่งสัญญาณภาค 3 | ส่วนงานวิศวกรรมสุโขทัย | หล่มสัก | SPINNER | BN574949C0002 | A276245 |  | Not Used | 3 - สูง | 3 - สูง | 3 - สูง | 10 | 6 | 13
B17-0091 | ใช้งาน |  |  | AC_Distribution_Panel | EE | R32_LMS | ระบบส่งสัญญาณภาค 3 | ส่วนงานวิศวกรรมสุโขทัย | หล่มสัก | STABIL | SR19-1U-20PB | S9PANEL-083 |  | Not Used | 3 - สูง | 3 - สูง | 3 - สูง | 10 | 6 | 13
B17-0625 | ใช้งาน |  |  | Distribution_Board_TX_With_Surge | EE | R32_LMS | ระบบส่งสัญญาณภาค 3 | ส่วนงานวิศวกรรมสุโขทัย | หล่มสัก | ABB | DB12MC200 |  |  | Not Used | 3 - สูง | 3 - สูง | 3 - สูง | 10 | 6 | 13
B17-0672 | ใช้งาน |  |  | Low_Noise_Blockdown_Converter | SAT | R32_LMS | ระบบส่งสัญญาณภาค 3 | ส่วนงานวิศวกรรมสุโขทัย | หล่มสัก | Norsat | NOR-3220F | 55N1429000145 |  | Not Used | 3 - สูง | 3 - สูง | 3 - สูง | 10 | 6 | 13
B17-0674 | ใช้งาน |  |  | GPS_Antenna | SAT | R32_LMS | ระบบส่งสัญญาณภาค 3 | ส่วนงานวิศวกรรมสุโขทัย | หล่มสัก | Tallyman | TW4370 |  |  | Not Used | 3 - สูง | 3 - สูง | 3 - สูง | 10 | 6 | 13
B17-0675 | ใช้งาน |  |  | GPS_Antenna | SAT | R32_LMS | ระบบส่งสัญญาณภาค 3 | ส่วนงานวิศวกรรมสุโขทัย | หล่มสัก | Tallyman | TW4370 |  |  | Not Used | 3 - สูง | 3 - สูง | 3 - สูง | 10 | 6 | 13
B17-0676 | ใช้งาน |  |  | Distribution_Board_LoadCenter | EE | R32_LMS | ระบบส่งสัญญาณภาค 3 | ส่วนงานวิศวกรรมสุโขทัย | หล่มสัก | BSM | DB24 |  |  | Not Used | 3 - สูง | 3 - สูง | 3 - สูง | 10 | 6 | 13
B17-0677 | ใช้งาน |  |  | Rack | OTHER | R32_LMS | ระบบส่งสัญญาณภาค 3 | ส่วนงานวิศวกรรมสุโขทัย | หล่มสัก | SAMART |  |  |  | Not Used | 1 - ต่ำ | 1 - ต่ำ | 1 - ต่ำ | 10 | 6 | 13
B18-0639 | ใช้งาน |  |  | ป้าย_ชื่อสถานี_TPBS | OTHER | R32_LMS | ระบบส่งสัญญาณภาค 3 | ส่วนงานวิศวกรรมสุโขทัย | หล่มสัก |  |  |  |  | Not Used | 1 - ต่ำ | 1 - ต่ำ | 1 - ต่ำ | 10 | 6 | 13
B20-0309 | ใช้งาน |  |  | IP_Camera | M&C | R32_LMS | ระบบส่งสัญญาณภาค 3 | ส่วนงานวิศวกรรมสุโขทัย | หล่มสัก | Vstarcam | C34S-X4 | VSTJ011307KLHUV |  | Not Used | 2 - ปานกลาง | 2 - ปานกลาง | 2 - ปานกลาง | 10 | 6 | 13
B25-0030 | ใช้งาน |  |  | Fuel_Tank_Sensor | M&C | R32_LMS | ระบบส่งสัญญาณภาค 3 | ส่วนงานวิศวกรรมสุโขทัย | หล่มสัก |  |  | FL 01 |  | Not Used | 2 - ปานกลาง | 2 - ปานกลาง | 2 - ปานกลาง | 10 | 6 | 13
-- | 2 |  |  | Electric_Meter | EE | R31_MES | ระบบส่งสัญญาณภาค 3 | ส่วนงานวิศวกรรมเชียงใหม่ | แม่สรวย | OMRON | KMSO-E1-FLK | 1680011H |  | Not Used | 3 - สูง | 3 - สูง | 3 - สูง | 10 | 7 | 13
-- | 2 |  |  | Electric_Meter | EE | R31_MES | ระบบส่งสัญญาณภาค 3 | ส่วนงานวิศวกรรมเชียงใหม่ | แม่สรวย | OMRON | KMSO-E1-FLK | 1680043H |  | Not Used | 3 - สูง | 3 - สูง | 3 - สูง | 10 | 7 | 13
-- | 2 |  |  | Electric_Meter | EE | R31_MES | ระบบส่งสัญญาณภาค 3 | ส่วนงานวิศวกรรมเชียงใหม่ | แม่สรวย | OMRON | KMSO-E1-FLK | 1680060H |  | Not Used | 3 - สูง | 3 - สูง | 3 - สูง | 10 | 7 | 13
-- | 2 |  |  | Electric_Meter | EE | R31_MES | ระบบส่งสัญญาณภาค 3 | ส่วนงานวิศวกรรมเชียงใหม่ | แม่สรวย | OMRON | KMSO-E1-FLK | 1680063H |  | Not Used | 3 - สูง | 3 - สูง | 3 - สูง | 10 | 7 | 13
-- | 2 |  |  | Electric_Meter | EE | R31_MES | ระบบส่งสัญญาณภาค 3 | ส่วนงานวิศวกรรมเชียงใหม่ | แม่สรวย | OMRON | KMSO-E1-FLK | 1680112H |  | Not Used | 3 - สูง | 3 - สูง | 3 - สูง | 10 | 7 | 13
-- | 2 |  |  | Electric_Meter | EE | R31_MES | ระบบส่งสัญญาณภาค 3 | ส่วนงานวิศวกรรมเชียงใหม่ | แม่สรวย | OMRON | KMSO-E1-FLK | 1680115H |  | Not Used | 3 - สูง | 3 - สูง | 3 - สูง | 10 | 7 | 13
-- | 2 |  |  | UHF_Power_Spliter | ANT | R31_MES | ระบบส่งสัญญาณภาค 3 | ส่วนงานวิศวกรรมเชียงใหม่ | แม่สรวย | KATHREIN | DE-83004 Rosenheim | D1H1194154 |  | Not Used | 3 - สูง | 3 - สูง | 3 - สูง | 10 | 7 | 13
-- | 2 |  |  | Surge_Counter | EE | R31_MES | ระบบส่งสัญญาณภาค 3 | ส่วนงานวิศวกรรมเชียงใหม่ | แม่สรวย | STABIL | TOVC | S8LC-00114-1 |  | Not Used | 3 - สูง | 3 - สูง | 3 - สูง | 10 | 7 | 13
A17-0007 | ใช้งาน |  |  | AC_Line_Surge_Protecter | EE | R31_MES | ระบบส่งสัญญาณภาค 3 | ส่วนงานวิศวกรรมเชียงใหม่ | แม่สรวย | Stabil | ACL135TPB | S9AC-S0783 |  | Not Used | 3 - สูง | 3 - สูง | 3 - สูง | 10 | 7 | 13
A17-0031 | ใช้งาน |  |  | AC_Line_Surge_Protecter | EE | R31_MES | ระบบส่งสัญญาณภาค 3 | ส่วนงานวิศวกรรมเชียงใหม่ | แม่สรวย | STABIL | ACL135TPB | S9AC-S0756 |  | Not Used | 3 - สูง | 3 - สูง | 3 - สูง | 10 | 7 | 13
A17-0031 | ใช้งาน |  |  | AC_Line_Surge_Protecter | EE | R31_MES | ระบบส่งสัญญาณภาค 3 | ส่วนงานวิศวกรรมเชียงใหม่ | แม่สรวย | STABIL | ACL135TPB | S9AC-S0757 |  | Not Used | 3 - สูง | 3 - สูง | 3 - สูง | 10 | 7 | 13
A17-0524 | ใช้งาน |  |  | UHF_Antenna | ANT | R31_MES | ระบบส่งสัญญาณภาค 3 | ส่วนงานวิศวกรรมเชียงใหม่ | แม่สรวย | KATHEIN | 759 23559c | IOJ2831028 |  | Not Used | 3 - สูง | 3 - สูง | 3 - สูง | 10 | 7 | 13
A17-0524 | ใช้งาน |  |  | UHF_Antenna | ANT | R31_MES | ระบบส่งสัญญาณภาค 3 | ส่วนงานวิศวกรรมเชียงใหม่ | แม่สรวย | KATHEIN | 759 23559c | IOJ2831064 |  | Not Used | 3 - สูง | 3 - สูง | 3 - สูง | 10 | 7 | 13
A17-0524 | ใช้งาน |  |  | UHF_Antenna | ANT | R31_MES | ระบบส่งสัญญาณภาค 3 | ส่วนงานวิศวกรรมเชียงใหม่ | แม่สรวย | KATHEIN | 759 23559c | IOJ2831065 |  | Not Used | 3 - สูง | 3 - สูง | 3 - สูง | 10 | 7 | 13
A17-0524 | ใช้งาน |  |  | UHF_Antenna | ANT | R31_MES | ระบบส่งสัญญาณภาค 3 | ส่วนงานวิศวกรรมเชียงใหม่ | แม่สรวย | KATHEIN | 759 23559c | IOJ2831089 |  | Not Used | 3 - สูง | 3 - สูง | 3 - สูง | 10 | 7 | 13
A17-0524 | ใช้งาน |  |  | UHF_Antenna | ANT | R31_MES | ระบบส่งสัญญาณภาค 3 | ส่วนงานวิศวกรรมเชียงใหม่ | แม่สรวย | KATHEIN | 759 23559c | IOJ2831031 |  | Not Used | 3 - สูง | 3 - สูง | 3 - สูง | 10 | 7 | 13
A17-0524 | ใช้งาน |  |  | UHF_Antenna | ANT | R31_MES | ระบบส่งสัญญาณภาค 3 | ส่วนงานวิศวกรรมเชียงใหม่ | แม่สรวย | KATHEIN | 759 23559c | IOJ2831090 |  | Not Used | 3 - สูง | 3 - สูง | 3 - สูง | 10 | 7 | 13
A17-0525 | ใช้งาน |  |  | UHF_CIB_Combiner_System | COMB | R31_MES | ระบบส่งสัญญาณภาค 3 | ส่วนงานวิศวกรรมเชียงใหม่ | แม่สรวย | SPINNER | BN 576528 | A193708 |  | Not Used | 3 - สูง | 3 - สูง | 3 - สูง | 10 | 7 | 13
A17-0525 | ใช้งาน |  |  | CCS_Rack_for_Filters&Open_Racks | COMB | R31_MES | ระบบส่งสัญญาณภาค 3 | ส่วนงานวิศวกรรมเชียงใหม่ | แม่สรวย | SPINNER |  |  |  | Not Used | 3 - สูง | 3 - สูง | 3 - สูง | 10 | 7 | 13
A17-0525 | ใช้งาน |  |  | Patch_Panel | COMB | R31_MES | ระบบส่งสัญญาณภาค 3 | ส่วนงานวิศวกรรมเชียงใหม่ | แม่สรวย | SPINNER |  |  |  | Not Used | 3 - สูง | 3 - สูง | 3 - สูง | 10 | 7 | 13
A17-0525 | ใช้งาน |  |  | UHF_CIB_Combiner | COMB | R31_MES | ระบบส่งสัญญาณภาค 3 | ส่วนงานวิศวกรรมเชียงใหม่ | แม่สรวย | SPINNER |  |  |  | Not Used | 3 - สูง | 3 - สูง | 3 - สูง | 10 | 7 | 13
A17-0525 | ใช้งาน |  |  | UHF_CIB_Combiner | COMB | R31_MES | ระบบส่งสัญญาณภาค 3 | ส่วนงานวิศวกรรมเชียงใหม่ | แม่สรวย | SPINNER |  |  |  | Not Used | 3 - สูง | 3 - สูง | 3 - สูง | 10 | 7 | 13
A17-0525 | ใช้งาน |  |  | UHF_CIB_Combiner | COMB | R31_MES | ระบบส่งสัญญาณภาค 3 | ส่วนงานวิศวกรรมเชียงใหม่ | แม่สรวย | SPINNER |  |  |  | Not Used | 3 - สูง | 3 - สูง | 3 - สูง | 10 | 7 | 13
A17-0525 | ใช้งาน |  |  | UHF_CIB_Combiner | COMB | R31_MES | ระบบส่งสัญญาณภาค 3 | ส่วนงานวิศวกรรมเชียงใหม่ | แม่สรวย | SPINNER |  |  |  | Not Used | 3 - สูง | 3 - สูง | 3 - สูง | 10 | 7 | 13
A17-0525 | ใช้งาน |  |  | UHF_CIB_Combiner | COMB | R31_MES | ระบบส่งสัญญาณภาค 3 | ส่วนงานวิศวกรรมเชียงใหม่ | แม่สรวย | SPINNER |  |  |  | Not Used | 3 - สูง | 3 - สูง | 3 - สูง | 10 | 7 | 13
A17-0526 | ใช้งาน |  |  | RF_Switching_Unit | COMB | R31_MES | ระบบส่งสัญญาณภาค 3 | ส่วนงานวิศวกรรมเชียงใหม่ | แม่สรวย | SPINNER | BN553182 |  |  | Not Used | 3 - สูง | 3 - สูง | 3 - สูง | 10 | 7 | 13
A17-0526 | ใช้งาน |  |  | RF_Probe | COMB | R31_MES | ระบบส่งสัญญาณภาค 3 | ส่วนงานวิศวกรรมเชียงใหม่ | แม่สรวย | COMM-connect | UHF PROBE TYPE 3015 | 1166 |  | Not Used | 3 - สูง | 3 - สูง | 3 - สูง | 10 | 7 | 13
A17-0526 | ใช้งาน |  |  | RF_Probe | COMB | R31_MES | ระบบส่งสัญญาณภาค 3 | ส่วนงานวิศวกรรมเชียงใหม่ | แม่สรวย | COMM-connect | UHF PROBE TYPE 3015 | 1168 |  | Not Used | 3 - สูง | 3 - สูง | 3 - สูง | 10 | 7 | 13
A17-0526 | ใช้งาน |  |  | RF_Probe | COMB | R31_MES | ระบบส่งสัญญาณภาค 3 | ส่วนงานวิศวกรรมเชียงใหม่ | แม่สรวย | COMM-connect | UHF PROBE TYPE 3015 | 1171 |  | Not Used | 3 - สูง | 3 - สูง | 3 - สูง | 10 | 7 | 13
A17-0526 | ใช้งาน |  |  | RF_Probe | COMB | R31_MES | ระบบส่งสัญญาณภาค 3 | ส่วนงานวิศวกรรมเชียงใหม่ | แม่สรวย | COMM-connect | UHF PROBE TYPE 3015 | 1184 |  | Not Used | 3 - สูง | 3 - สูง | 3 - สูง | 10 | 7 | 13
A17-0527 | ใช้งาน |  |  | TVRO | SAT | R31_MES | ระบบส่งสัญญาณภาค 3 | ส่วนงานวิศวกรรมเชียงใหม่ | แม่สรวย | Viking Satcom | P370FAE |  |  | Not Used | 3 - สูง | 3 - สูง | 3 - สูง | 10 | 7 | 13
A17-0528 | ใช้งาน |  |  | L-Band_Active_Splitter | SAT | R31_MES | ระบบส่งสัญญาณภาค 3 | ส่วนงานวิศวกรรมเชียงใหม่ | แม่สรวย | ETL | 22318-F7F7 | GI00150 |  | Not Used | 3 - สูง | 3 - สูง | 3 - สูง | 10 | 7 | 13
A17-0529 | ใช้งาน |  |  | L-Band_Active_Splitter | SAT | R31_MES | ระบบส่งสัญญาณภาค 3 | ส่วนงานวิศวกรรมเชียงใหม่ | แม่สรวย | ETL | 22318-F7F7 | GI00151 |  | Not Used | 3 - สูง | 3 - สูง | 3 - สูง | 10 | 7 | 13
A17-0530 | ใช้งาน |  |  | GPS_Active_Splitter | SAT | R31_MES | ระบบส่งสัญญาณภาค 3 | ส่วนงานวิศวกรรมเชียงใหม่ | แม่สรวย | GPS Source | RMS216-A-2PWRPAC-NF | A96917 |  | Not Used | 3 - สูง | 3 - สูง | 3 - สูง | 10 | 7 | 13
A17-0531 | ใช้งาน |  |  | Container_Shelter | L&B | R31_MES | ระบบส่งสัญญาณภาค 3 | ส่วนงานวิศวกรรมเชียงใหม่ | แม่สรวย | ALT |  |  |  | Not Used |  |  |  | 10 | 7 | 13
A17-0531 | ใช้งาน |  |  | เครื่องปรับอากาศ_(Colling_Unit) | AIR | R31_MES | ระบบส่งสัญญาณภาค 3 | ส่วนงานวิศวกรรมเชียงใหม่ | แม่สรวย | TRANE | MCX042GB5RAA | 3T1216-116272 |  | Not Used | 3 - สูง | 3 - สูง | 3 - สูง | 10 | 7 | 13
A17-0531 | ใช้งาน |  |  | เครื่องปรับอากาศ_(Condensing_Unit) | AIR | R31_MES | ระบบส่งสัญญาณภาค 3 | ส่วนงานวิศวกรรมเชียงใหม่ | แม่สรวย | TRANE | TTK042KD50BA | 3T1216-807365 |  | Not Used | 3 - สูง | 3 - สูง | 3 - สูง | 10 | 7 | 13
A17-0531 | ใช้งาน |  |  | เครื่องปรับอากาศ_(Colling_Unit) | AIR | R31_MES | ระบบส่งสัญญาณภาค 3 | ส่วนงานวิศวกรรมเชียงใหม่ | แม่สรวย | TRANE | MCX042GB5RAA | 3T1216-116273 |  | Not Used | 3 - สูง | 3 - สูง | 3 - สูง | 10 | 7 | 13
A17-0531 | ใช้งาน |  |  | เครื่องปรับอากาศ_(Condensing_Unit) | AIR | R31_MES | ระบบส่งสัญญาณภาค 3 | ส่วนงานวิศวกรรมเชียงใหม่ | แม่สรวย | TRANE | TTK042KD50BA | 3T1216-807367 |  | Not Used | 3 - สูง | 3 - สูง | 3 - สูง | 10 | 7 | 13
A17-0531 | ใช้งาน |  |  | เครื่องปรับอากาศ_(Colling_Unit) | AIR | R31_MES | ระบบส่งสัญญาณภาค 3 | ส่วนงานวิศวกรรมเชียงใหม่ | แม่สรวย | TRANE | MCX042GB5RAA | 3T1216-116271 |  | Not Used | 3 - สูง | 3 - สูง | 3 - สูง | 10 | 7 | 13
A17-0531 | ใช้งาน |  |  | เครื่องปรับอากาศ_(Condensing_Unit) | AIR | R31_MES | ระบบส่งสัญญาณภาค 3 | ส่วนงานวิศวกรรมเชียงใหม่ | แม่สรวย | TRANE | TTK042KD50BA | 3T1116-806828 |  | Not Used | 3 - สูง | 3 - สูง | 3 - สูง | 10 | 7 | 13
A17-0531 | ใช้งาน |  |  | เครื่องปรับอากาศ_(Colling_Unit) | AIR | R31_MES | ระบบส่งสัญญาณภาค 3 | ส่วนงานวิศวกรรมเชียงใหม่ | แม่สรวย | TRANE | MCX042GB5RAA | 3T1216-116270 |  | Not Used | 3 - สูง | 3 - สูง | 3 - สูง | 10 | 7 | 13
A17-0531 | ใช้งาน |  |  | เครื่องปรับอากาศ_(Condensing_Unit) | AIR | R31_MES | ระบบส่งสัญญาณภาค 3 | ส่วนงานวิศวกรรมเชียงใหม่ | แม่สรวย | TRANE | TTK042KD50BA | 3T1116-806830 |  | Not Used | 3 - สูง | 3 - สูง | 3 - สูง | 10 | 7 | 13
A17-0532 | ใช้งาน |  |  | Electricity_Transformers | EE | R31_MES | ระบบส่งสัญญาณภาค 3 | ส่วนงานวิศวกรรมเชียงใหม่ | แม่สรวย | QTC | 100 KVA | 59313734 |  | Not Used | 3 - สูง | 3 - สูง | 3 - สูง | 10 | 7 | 13
A17-0533 | ใช้งาน |  |  | Main_Distribution_Board | EE | R31_MES | ระบบส่งสัญญาณภาค 3 | ส่วนงานวิศวกรรมเชียงใหม่ | แม่สรวย | BSM |  |  |  | Not Used | 3 - สูง | 3 - สูง | 3 - สูง | 10 | 7 | 13
A17-0534 | ใช้งาน |  |  | Bypass_UPS_Board | EE | R31_MES | ระบบส่งสัญญาณภาค 3 | ส่วนงานวิศวกรรมเชียงใหม่ | แม่สรวย | BSM |  |  |  | Not Used | 3 - สูง | 3 - สูง | 3 - สูง | 10 | 7 | 13
A17-0535 | ใช้งาน |  |  | Distribution_Board_DTV_Panel | EE | R31_MES | ระบบส่งสัญญาณภาค 3 | ส่วนงานวิศวกรรมเชียงใหม่ | แม่สรวย | BSM |  |  |  | Not Used | 3 - สูง | 3 - สูง | 3 - สูง | 10 | 7 | 13
A14-0498 | ใช้งาน | Backup | 12 | Integrated_Receiver_Decoder | TIE | R42_MUK | ระบบส่งสัญญาณภาค 4 | ส่วนงานวิศวกรรมอุบลราชธานี | มุกดาหาร | Harmonic | Proview 7100/7110 | 161423096 | 10.10.2.12 | 00:0C:A2:24:28:0B | 3 - สูง | 3 - สูง | 3 - สูง | 10 | 10 | 2 | 12
A14-0672 | ใช้งาน | Main | 13 | T2_Generator | TIE | R42_MUK | ระบบส่งสัญญาณภาค 4 | ส่วนงานวิศวกรรมอุบลราชธานี | มุกดาหาร | Ennesys | HDm-T2Edge DTH | 070054LAU371400034 | 10.10.2.13 | 00:19:DC:27:B8:98 | 3 - สูง | 3 - สูง | 3 - สูง | 10 | 10 | 2 | 13
A14-0673 | ใช้งาน | Backup | 14 | T2_Generator | TIE | R42_MUK | ระบบส่งสัญญาณภาค 4 | ส่วนงานวิศวกรรมอุบลราชธานี | มุกดาหาร | Ennesys | HDm-T2Edge DTH | 070054LAU371400035 | 10.10.2.14 | 00:19:DC:27:B8:88 | 3 - สูง | 3 - สูง | 3 - สูง | 10 | 10 | 2 | 14
A16-0576 | ใช้งาน |  | 15 | Seamless_Switch | TIE | R42_MUK | ระบบส่งสัญญาณภาค 4 | ส่วนงานวิศวกรรมอุบลราชธานี | มุกดาหาร | Ennesys | HDm-ASIIPGuard/98-04-0023 | 070055LAU451500683 | 10.10.2.15 | 00:19:DC:27:D8:E0 | 3 - สูง | 3 - สูง | 3 - สูง | 10 | 10 | 2 | 15
A14-0375 | ใช้งาน |  | 20 | Ethernet_Switches | IT | R42_MUK | ระบบส่งสัญญาณภาค 4 | ส่วนงานวิศวกรรมอุบลราชธานี | มุกดาหาร | Cisco | C2960XR-24TS-I | FDO1827B0JW | 10.10.2.20 | 50:67:AE:A2:02:41 | 2 - ปานกลาง | 2 - ปานกลาง | 2 - ปานกลาง | 10 | 10 | 2 | 20
-- | ใช้ งาน |  | 21 | Digital_Video_Recorder | M&C | R42_MUK | ระบบส่งสัญญาณภาค 4 | ส่วนงานวิศวกรรมอุบลราชธานี | มุกดาหาร | alhua | DHI-HCVR7216A-S3 | 2G03F94PAER98U8 | 10.10.2.21 | 4C:11:BF:78:70:F9 | 2 - ปานกลาง | 2 - ปานกลาง | 2 - ปานกลาง | 10 | 10 | 2 | 21
B17-0163 | ใช้งาน |  | 21 | Digital_Video_Recorder | M&C | R42_MUK | ระบบส่งสัญญาณภาค 4 | ส่วนงานวิศวกรรมอุบลราชธานี | มุกดาหาร | Dahua | DH-HCVCR7216A-S3 | 2GO3F94PAER98UB | 10.10.2.21 | 4C:11:BF:78:70:F9 | 2 - ปานกลาง | 2 - ปานกลาง | 2 - ปานกลาง | 10 | 10 | 2 | 21
A15-0100 | ใช้งาน |  | 22 | Power_Monitor | COMB | R42_MUK | ระบบส่งสัญญาณภาค 4 | ส่วนงานวิศวกรรมอุบลราชธานี | มุกดาหาร | COMM-CONNECT | 3024 | 30240308 | 10.10.2.22 | 00:04:A3:CC:FA:00 | 3 - สูง | 3 - สูง | 3 - สูง | 10 | 10 | 2 | 22
A15-0105 | ใช้งาน |  | 23 | Uninterruptible_Power_Supply | EE | R42_MUK | ระบบส่งสัญญาณภาค 4 | ส่วนงานวิศวกรรมอุบลราชธานี | มุกดาหาร | APC | MGE Galaxy 3500 | PS 1412332501 | 10.10.2.23 | 00:C0:B7:DB:55:FF | 3 - สูง | 3 - สูง | 3 - สูง | 10 | 10 | 2 | 23
A15-0095 | ส่งเคลม |  | 31 | T2-Modulator | TVTX | R42_MUK | ระบบส่งสัญญาณภาค 4 | ส่วนงานวิศวกรรมอุบลราชธานี | มุกดาหาร | NEC | DM-5000 | F0311/R | 10.10.2.31 | 00:13:59:00:45:D1 | 3 - สูง | 3 - สูง | 3 - สูง | 10 | 10 | 2 | 31
A15-0095 | ใช้งาน | Backup | 32 | T2-Modulator | TVTX | R42_MUK | ระบบส่งสัญญาณภาค 4 | ส่วนงานวิศวกรรมอุบลราชธานี | มุกดาหาร | NEC | DM-5000 | F0307/R | 10.10.2.32 | 00:13:59:00:6F:EB | 3 - สูง | 3 - สูง | 3 - สูง | 10 | 10 | 2 | 32
A18-0041 | ใช้งาน |  |  | AC_Distribution_Panel | EE | R31_MES | ระบบส่งสัญญาณภาค 3 | ส่วนงานวิศวกรรมเชียงใหม่ | แม่สรวย | Tredess | PDU |  |  | Not Used | 3 - สูง | 3 - สูง | 3 - สูง | 10 | 7 | 13
A18-0041 | ใช้งาน |  |  | Rack | OTHER | R31_MES | ระบบส่งสัญญาณภาค 3 | ส่วนงานวิศวกรรมเชียงใหม่ | แม่สรวย | Tredess | 857110 |  |  | Not Used | 1 - ต่ำ | 1 - ต่ำ | 1 - ต่ำ | 10 | 7 | 13
A18-0127 | ใช้งาน |  |  | Transmitter_DTV_With_PA | TVTX | R31_MES | ระบบส่งสัญญาณภาค 3 | ส่วนงานวิศวกรรมเชียงใหม่ | แม่สรวย | Tredess | 3U-400W UWBD FS | 11163335600016 |  | Not Used | 3 - สูง | 3 - สูง | 3 - สูง | 10 | 7 | 13
A20-0161 | ยกเลิก |  |  | Low_Noise_Blockdown_Converter | SAT | R31_MES | ระบบส่งสัญญาณภาค 3 | ส่วนงานวิศวกรรมเชียงใหม่ | แม่สรวย | Norsat | 3220N | 82SN3637003783 |  | Not Used | 3 - สูง | 3 - สูง | 3 - สูง | 10 | 7 | 13
A20-0983 | ใช้งาน |  |  | Electricity_Generator | EE | R31_MES | ระบบส่งสัญญาณภาค 3 | ส่วนงานวิศวกรรมเชียงใหม่ | แม่สรวย | CATERPILLAR | DE88E0 | EC902025 |  | Not Used | 3 - สูง | 3 - สูง | 3 - สูง | 10 | 7 | 13
A20-0984 | ใช้งาน |  |  | อาคารเครื่องกำเนิดไฟฟ้า | L&B | R31_MES | ระบบส่งสัญญาณภาค 3 | ส่วนงานวิศวกรรมเชียงใหม่ | แม่สรวย |  |  |  |  | Not Used |  |  |  | 10 | 7 | 13
A21-1067 | ใช้งาน |  |  | Filter_Combiner | COMB | R31_MES | ระบบส่งสัญญาณภาค 3 | ส่วนงานวิศวกรรมเชียงใหม่ | แม่สรวย | SPINNER | BN574949C0002 | A272718 |  | Not Used | 3 - สูง | 3 - สูง | 3 - สูง | 10 | 7 | 13
B17-0305 | ใช้งาน |  |  | Television_Receiver | M&C | R31_MES | ระบบส่งสัญญาณภาค 3 | ส่วนงานวิศวกรรมเชียงใหม่ | แม่สรวย | LG | iDTV"43LH540T" | 609VNTD24217 |  | Not Used | 2 - ปานกลาง | 2 - ปานกลาง | 2 - ปานกลาง | 10 | 7 | 13
B17-0620 | ใช้งาน |  |  | Distribution_Board_TX_With_Surge | EE | R31_MES | ระบบส่งสัญญาณภาค 3 | ส่วนงานวิศวกรรมเชียงใหม่ | แม่สรวย | ABB | DB12MC200 |  |  | Not Used | 3 - สูง | 3 - สูง | 3 - สูง | 10 | 7 | 13
B17-0686 | ใช้งาน |  |  | GPS_Antenna | SAT | R31_MES | ระบบส่งสัญญาณภาค 3 | ส่วนงานวิศวกรรมเชียงใหม่ | แม่สรวย | Tallyman | TW4370 |  |  | Not Used | 3 - สูง | 3 - สูง | 3 - สูง | 10 | 7 | 13
B17-0687 | ใช้งาน |  |  | GPS_Antenna | SAT | R31_MES | ระบบส่งสัญญาณภาค 3 | ส่วนงานวิศวกรรมเชียงใหม่ | แม่สรวย | Tallyman | TW4370 |  |  | Not Used | 3 - สูง | 3 - สูง | 3 - สูง | 10 | 7 | 13
B17-0688 | ใช้งาน |  |  | Distribution_Board_LoadCenter | EE | R31_MES | ระบบส่งสัญญาณภาค 3 | ส่วนงานวิศวกรรมเชียงใหม่ | แม่สรวย | BSM | DB24 |  |  | Not Used | 3 - สูง | 3 - สูง | 3 - สูง | 10 | 7 | 13
B17-0689 | ใช้งาน |  |  | Rack | OTHER | R31_MES | ระบบส่งสัญญาณภาค 3 | ส่วนงานวิศวกรรมเชียงใหม่ | แม่สรวย | SAMART |  |  |  | Not Used | 1 - ต่ำ | 1 - ต่ำ | 1 - ต่ำ | 10 | 7 | 13
B18-0654 | ใช้งาน |  |  | ป้าย_ชื่อสถานี_TPBS | OTHER | R31_MES | ระบบส่งสัญญาณภาค 3 | ส่วนงานวิศวกรรมเชียงใหม่ | แม่สรวย |  |  |  |  | Not Used | 1 - ต่ำ | 1 - ต่ำ | 1 - ต่ำ | 10 | 7 | 13
B20-0305 | ใช้งาน |  |  | IP_Camera | M&C | R31_MES | ระบบส่งสัญญาณภาค 3 | ส่วนงานวิศวกรรมเชียงใหม่ | แม่สรวย | Vstarcam | C34S-X4 | VSTJ327781JXKEV |  | Not Used | 2 - ปานกลาง | 2 - ปานกลาง | 2 - ปานกลาง | 10 | 7 | 13
B21-0411 | ใช้งาน |  |  | เครื่องอ่านมิเตอร์อัตโนมัติ (AMR) | Tools | R31_MES | ระบบส่งสัญญาณภาค 3 | ส่วนงานวิศวกรรมเชียงใหม่ | แม่สรวย | none | none | 006 |  | Not Used | 1 - ต่ำ | 1 - ต่ำ | 1 - ต่ำ | 10 | 7 | 13
B25-0033 | ใช้งาน |  |  | Fuel_Tank_Sensor | M&C | R31_MES | ระบบส่งสัญญาณภาค 3 | ส่วนงานวิศวกรรมเชียงใหม่ | แม่สรวย |  |  | FL 04 |  | Not Used | 2 - ปานกลาง | 2 - ปานกลาง | 2 - ปานกลาง | 10 | 7 | 13
-- | 2 |  |  | Electric_Meter | EE | R33_POG | ระบบส่งสัญญาณภาค 3 | ส่วนงานวิศวกรรมแพร่ | ปง | OMRON | KM50-E1-FLK | 1620287H |  | Not Used | 3 - สูง | 3 - สูง | 3 - สูง | 10 | 8 | 13
-- | 2 |  |  | Electric_Meter | EE | R33_POG | ระบบส่งสัญญาณภาค 3 | ส่วนงานวิศวกรรมแพร่ | ปง | OMRON | KM50-E1-FLK | 1620305H |  | Not Used | 3 - สูง | 3 - สูง | 3 - สูง | 10 | 8 | 13
-- | 2 |  |  | Electric_Meter | EE | R33_POG | ระบบส่งสัญญาณภาค 3 | ส่วนงานวิศวกรรมแพร่ | ปง | OMRON | KM50-E1-FLK | 1720031H |  | Not Used | 3 - สูง | 3 - สูง | 3 - สูง | 10 | 8 | 13
-- | 2 |  |  | Electric_Meter | EE | R33_POG | ระบบส่งสัญญาณภาค 3 | ส่วนงานวิศวกรรมแพร่ | ปง | OMRON | KM50-E1-FLK | 1720032H |  | Not Used | 3 - สูง | 3 - สูง | 3 - สูง | 10 | 8 | 13
-- | 2 |  |  | Electric_Meter | EE | R33_POG | ระบบส่งสัญญาณภาค 3 | ส่วนงานวิศวกรรมแพร่ | ปง | OMRON | KM50-E1-FLK | 1720033H |  | Not Used | 3 - สูง | 3 - สูง | 3 - สูง | 10 | 8 | 13
-- | 2 |  |  | Electric_Meter | EE | R33_POG | ระบบส่งสัญญาณภาค 3 | ส่วนงานวิศวกรรมแพร่ | ปง | OMRON | KM50-E1-FLK | 1720063H |  | Not Used | 3 - สูง | 3 - สูง | 3 - สูง | 10 | 8 | 13
-- | 2 |  |  | Electric_Meter | EE | R33_POG | ระบบส่งสัญญาณภาค 3 | ส่วนงานวิศวกรรมแพร่ | ปง | HOLLEY | PEA29161613 | 29161613 |  | Not Used | 3 - สูง | 3 - สูง | 3 - สูง | 10 | 8 | 13
-- | 2 |  |  | Volt_Amp_Meter | EE | R33_POG | ระบบส่งสัญญาณภาค 3 | ส่วนงานวิศวกรรมแพร่ | ปง | ABB | DMTME96 | PN2CSG133030R4022 |  | Not Used | 3 - สูง | 3 - สูง | 3 - สูง | 10 | 8 | 13
A17-0274 | ใช้งาน |  |  | AC_Line_Surge_Protecter | EE | R33_POG | ระบบส่งสัญญาณภาค 3 | ส่วนงานวิศวกรรมแพร่ | ปง | STABIL | ACL135TPB | S60AC-S0372 |  | Not Used | 3 - สูง | 3 - สูง | 3 - สูง | 10 | 8 | 13
A17-0274 | ใช้งาน |  |  | AC_Line_Surge_Protecter | EE | R33_POG | ระบบส่งสัญญาณภาค 3 | ส่วนงานวิศวกรรมแพร่ | ปง | STABIL | ACL135TPB | S60AC-S0373 |  | Not Used | 3 - สูง | 3 - สูง | 3 - สูง | 10 | 8 | 13
A17-0274 | ใช้งาน |  |  | AC_Line_Surge_Protecter | EE | R33_POG | ระบบส่งสัญญาณภาค 3 | ส่วนงานวิศวกรรมแพร่ | ปง | STABIL | ACL135TPB | S60AC-S0374 |  | Not Used | 3 - สูง | 3 - สูง | 3 - สูง | 10 | 8 | 13
A17-0427 | ใช้งาน |  |  | Main_Distribution_Board | EE | R33_POG | ระบบส่งสัญญาณภาค 3 | ส่วนงานวิศวกรรมแพร่ | ปง | ตู้ประกอบ |  |  |  | Not Used | 3 - สูง | 3 - สูง | 3 - สูง | 10 | 8 | 13
A17-0618 | ใช้งาน |  |  | UHF_Antenna | ANT | R33_POG | ระบบส่งสัญญาณภาค 3 | ส่วนงานวิศวกรรมแพร่ | ปง | KATHEIN | 75924424 |  |  | Not Used | 3 - สูง | 3 - สูง | 3 - สูง | 10 | 8 | 13
A17-0619 | ใช้งาน |  |  | UHF_CIB_Combiner_System | COMB | R33_POG | ระบบส่งสัญญาณภาค 3 | ส่วนงานวิศวกรรมแพร่ | ปง |  | BN 576592 | A198632 |  | Not Used | 3 - สูง | 3 - สูง | 3 - สูง | 10 | 8 | 13
A17-0619 | ใช้งาน |  |  | System_Combiner | COMB | R33_POG | ระบบส่งสัญญาณภาค 3 | ส่วนงานวิศวกรรมแพร่ | ปง | SPINNER | 5765DB-1 | A198632 |  | Not Used | 3 - สูง | 3 - สูง | 3 - สูง | 10 | 8 | 13
A17-0619 | ใช้งาน |  |  | UHF_CIB_Combiner | COMB | R33_POG | ระบบส่งสัญญาณภาค 3 | ส่วนงานวิศวกรรมแพร่ | ปง |  |  |  |  | Not Used | 3 - สูง | 3 - สูง | 3 - สูง | 10 | 8 | 13
A17-0619 | ใช้งาน |  |  | UHF_CIB_Combiner | COMB | R33_POG | ระบบส่งสัญญาณภาค 3 | ส่วนงานวิศวกรรมแพร่ | ปง |  |  |  |  | Not Used | 3 - สูง | 3 - สูง | 3 - สูง | 10 | 8 | 13
A17-0619 | ใช้งาน |  |  | UHF_CIB_Combiner | COMB | R33_POG | ระบบส่งสัญญาณภาค 3 | ส่วนงานวิศวกรรมแพร่ | ปง |  |  |  |  | Not Used | 3 - สูง | 3 - สูง | 3 - สูง | 10 | 8 | 13
A17-0619 | ใช้งาน |  |  | UHF_CIB_Combiner | COMB | R33_POG | ระบบส่งสัญญาณภาค 3 | ส่วนงานวิศวกรรมแพร่ | ปง |  |  |  |  | Not Used | 3 - สูง | 3 - สูง | 3 - สูง | 10 | 8 | 13
A17-0619 | ใช้งาน |  |  | CCS_Rack_for_Filters&Open_Racks | COMB | R33_POG | ระบบส่งสัญญาณภาค 3 | ส่วนงานวิศวกรรมแพร่ | ปง |  |  |  |  | Not Used | 3 - สูง | 3 - สูง | 3 - สูง | 10 | 8 | 13
A17-0620 | ใช้งาน |  |  | RF_Switching_Unit | COMB | R33_POG | ระบบส่งสัญญาณภาค 3 | ส่วนงานวิศวกรรมแพร่ | ปง | SPINNER | UHF 3-Port Patch Panel |  |  | Not Used | 3 - สูง | 3 - สูง | 3 - สูง | 10 | 8 | 13
A17-0620 | ใช้งาน |  |  | RF_Probe | COMB | R33_POG | ระบบส่งสัญญาณภาค 3 | ส่วนงานวิศวกรรมแพร่ | ปง | comm-connect | 3015 | 1260 |  | Not Used | 3 - สูง | 3 - สูง | 3 - สูง | 10 | 8 | 13
A17-0620 | ใช้งาน |  |  | RF_Probe | COMB | R33_POG | ระบบส่งสัญญาณภาค 3 | ส่วนงานวิศวกรรมแพร่ | ปง | comm-connect | 3015 | 1262 |  | Not Used | 3 - สูง | 3 - สูง | 3 - สูง | 10 | 8 | 13
A17-0620 | ใช้งาน |  |  | RF_Probe | COMB | R33_POG | ระบบส่งสัญญาณภาค 3 | ส่วนงานวิศวกรรมแพร่ | ปง | comm-connect | 3015 | 1263 |  | Not Used | 3 - สูง | 3 - สูง | 3 - สูง | 10 | 8 | 13
A17-0620 | ใช้งาน |  |  | RF_Probe | COMB | R33_POG | ระบบส่งสัญญาณภาค 3 | ส่วนงานวิศวกรรมแพร่ | ปง | comm-connect | 3015 | 1273 |  | Not Used | 3 - สูง | 3 - สูง | 3 - สูง | 10 | 8 | 13
A17-0621 | ใช้งาน |  |  | TVRO | SAT | R33_POG | ระบบส่งสัญญาณภาค 3 | ส่วนงานวิศวกรรมแพร่ | ปง | GD Satcom | 1374 |  |  | Not Used | 3 - สูง | 3 - สูง | 3 - สูง | 10 | 8 | 13
A17-0621 | ใช้งาน |  |  | Low_Noise_Blockdown_Converter | SAT | R33_POG | ระบบส่งสัญญาณภาค 3 | ส่วนงานวิศวกรรมแพร่ | ปง | Norsat | 3220F |  |  | Not Used | 3 - สูง | 3 - สูง | 3 - สูง | 10 | 8 | 13
A17-0621 | ใช้งาน |  |  | Low_Noise_Blockdown_Converter | SAT | R33_POG | ระบบส่งสัญญาณภาค 3 | ส่วนงานวิศวกรรมแพร่ | ปง | Norsat | 3220F |  |  | Not Used | 3 - สูง | 3 - สูง | 3 - สูง | 10 | 8 | 13
A17-0621 | ใช้งาน |  |  | Low_Noise_Blockdown_Converter | SAT | R33_POG | ระบบส่งสัญญาณภาค 3 | ส่วนงานวิศวกรรมแพร่ | ปง | Norsat | 3220F |  |  | Not Used | 3 - สูง | 3 - สูง | 3 - สูง | 10 | 8 | 13
A17-0621 | ใช้งาน |  |  | Low_Noise_Blockdown_Converter | SAT | R33_POG | ระบบส่งสัญญาณภาค 3 | ส่วนงานวิศวกรรมแพร่ | ปง | Norsat | 3220F |  |  | Not Used | 3 - สูง | 3 - สูง | 3 - สูง | 10 | 8 | 13
A17-0621 | ใช้งาน |  |  | L-Band_Active_Splitter | SAT | R33_POG | ระบบส่งสัญญาณภาค 3 | ส่วนงานวิศวกรรมแพร่ | ปง | ETL | 22318-F7F7 | HE00414 |  | Not Used | 3 - สูง | 3 - สูง | 3 - สูง | 10 | 8 | 13
A17-0621 | ใช้งาน |  |  | L-Band_Active_Splitter | SAT | R33_POG | ระบบส่งสัญญาณภาค 3 | ส่วนงานวิศวกรรมแพร่ | ปง | ETL | 22318-F7F7 |  |  | Not Used | 3 - สูง | 3 - สูง | 3 - สูง | 10 | 8 | 13
A17-0621 | ใช้งาน |  |  | L-Band_Active_Splitter | SAT | R33_POG | ระบบส่งสัญญาณภาค 3 | ส่วนงานวิศวกรรมแพร่ | ปง | ETL | 22318-F7F7 |  |  | Not Used | 3 - สูง | 3 - สูง | 3 - สูง | 10 | 8 | 13
A17-0622 | ใช้งาน |  |  | GPS_Antenna | SAT | R33_POG | ระบบส่งสัญญาณภาค 3 | ส่วนงานวิศวกรรมแพร่ | ปง | Tallyman | TW3742 |  |  | Not Used | 3 - สูง | 3 - สูง | 3 - สูง | 10 | 8 | 13
A17-0622 | ใช้งาน |  |  | GPS_Active_Splitter | SAT | R33_POG | ระบบส่งสัญญาณภาค 3 | ส่วนงานวิศวกรรมแพร่ | ปง | GPS SOURCE | RMS216-2PWRAC/5-NF | B01473 |  | Not Used | 3 - สูง | 3 - สูง | 3 - สูง | 10 | 8 | 13
A17-0622 | ใช้งาน |  |  | Surge_Protection_for_GPS | SAT | R33_POG | ระบบส่งสัญญาณภาค 3 | ส่วนงานวิศวกรรมแพร่ | ปง | DGX | DGXZ+06NFNF-A | DL2014000027110 |  | Not Used | 3 - สูง | 3 - สูง | 3 - สูง | 10 | 8 | 13
A17-0622 | ใช้งาน |  |  | Surge_Protection_for_GPS | SAT | R33_POG | ระบบส่งสัญญาณภาค 3 | ส่วนงานวิศวกรรมแพร่ | ปง | DGX | DGXZ+06NFNF-A |  |  | Not Used | 3 - สูง | 3 - สูง | 3 - สูง | 10 | 8 | 13
A17-0623 | ใช้งาน |  |  | Rack | OTHER | R33_POG | ระบบส่งสัญญาณภาค 3 | ส่วนงานวิศวกรรมแพร่ | ปง | Germany Rack | GA-61042 |  |  | Not Used | 1 - ต่ำ | 1 - ต่ำ | 1 - ต่ำ | 10 | 8 | 13
A17-0643 | ใช้งาน |  |  | Electricity_Transformers | EE | R33_POG | ระบบส่งสัญญาณภาค 3 | ส่วนงานวิศวกรรมแพร่ | ปง | Full Light | 2PEA59 | 008953 |  | Not Used | 3 - สูง | 3 - สูง | 3 - สูง | 10 | 8 | 13
A17-0940 | ใช้งาน |  |  | Container_Shelter | L&B | R33_POG | ระบบส่งสัญญาณภาค 3 | ส่วนงานวิศวกรรมแพร่ | ปง | ALT |  |  |  | Not Used |  |  |  | 10 | 8 | 13
A17-0941 | ใช้งาน |  |  | เครื่องปรับอากาศ_(Colling_Unit) | AIR | R33_POG | ระบบส่งสัญญาณภาค 3 | ส่วนงานวิศวกรรมแพร่ | ปง | TRANE | MCXA36GB50BA | 3T0317-102922 |  | Not Used | 3 - สูง | 3 - สูง | 3 - สูง | 10 | 8 | 13
A17-0941 | ใช้งาน |  |  | เครื่องปรับอากาศ_(Condensing_Unit) | AIR | R33_POG | ระบบส่งสัญญาณภาค 3 | ส่วนงานวิศวกรรมแพร่ | ปง | TRANE | TTKA36KD50BA | 3T0317-801274 |  | Not Used | 3 - สูง | 3 - สูง | 3 - สูง | 10 | 8 | 13
A17-0942 | ใช้งาน |  |  | เครื่องปรับอากาศ_(Colling_Unit) | AIR | R33_POG | ระบบส่งสัญญาณภาค 3 | ส่วนงานวิศวกรรมแพร่ | ปง | TRANE | MCXA36GB50BA | 3T0317-103157 |  | Not Used | 3 - สูง | 3 - สูง | 3 - สูง | 10 | 8 | 13
A17-0942 | ใช้งาน |  |  | เครื่องปรับอากาศ_(Condensing_Unit) | AIR | R33_POG | ระบบส่งสัญญาณภาค 3 | ส่วนงานวิศวกรรมแพร่ | ปง | TRANE | TTKA36KD50BA | 3T0317-801276 |  | Not Used | 3 - สูง | 3 - สูง | 3 - สูง | 10 | 8 | 13
A17-0943 | ใช้งาน |  |  | เครื่องปรับอากาศ_(Colling_Unit) | AIR | R33_POG | ระบบส่งสัญญาณภาค 3 | ส่วนงานวิศวกรรมแพร่ | ปง | TRANE | MCXA36GB50BA | 3T0317-103159 |  | Not Used | 3 - สูง | 3 - สูง | 3 - สูง | 10 | 8 | 13
A17-0943 | ใช้งาน |  |  | เครื่องปรับอากาศ_(Condensing_Unit) | AIR | R33_POG | ระบบส่งสัญญาณภาค 3 | ส่วนงานวิศวกรรมแพร่ | ปง | TRANE | TTKA36KD50BA | 3T0317-801279 |  | Not Used | 3 - สูง | 3 - สูง | 3 - สูง | 10 | 8 | 13
A18-0045 | ใช้งาน |  |  | AC_Distribution_Panel | EE | R33_POG | ระบบส่งสัญญาณภาค 3 | ส่วนงานวิศวกรรมแพร่ | ปง | Tredess | PDU |  |  | Not Used | 3 - สูง | 3 - สูง | 3 - สูง | 10 | 8 | 13
A18-0045 | ใช้งาน |  |  | Rack | OTHER | R33_POG | ระบบส่งสัญญาณภาค 3 | ส่วนงานวิศวกรรมแพร่ | ปง | Tredess | 857110 |  |  | Not Used | 1 - ต่ำ | 1 - ต่ำ | 1 - ต่ำ | 10 | 8 | 13
A18-0276 | ใช้งาน |  |  | AC_Distribution_Panel | EE | R33_POG | ระบบส่งสัญญาณภาค 3 | ส่วนงานวิศวกรรมแพร่ | ปง | PlanetComm | PDU |  |  | Not Used | 3 - สูง | 3 - สูง | 3 - สูง | 10 | 8 | 13
A20-0612 | ใช้งาน |  |  | Satellite_Redundent_Swicth | SAT | R33_POG | ระบบส่งสัญญาณภาค 3 | ส่วนงานวิศวกรรมแพร่ | ปง |  |  | RSS-07 |  | Not Used | 3 - สูง | 3 - สูง | 3 - สูง | 10 | 8 | 13
A20-0975 | ใช้งาน |  |  | Electricity_Generator | EE | R33_POG | ระบบส่งสัญญาณภาค 3 | ส่วนงานวิศวกรรมแพร่ | ปง | CATERPILLAR | DE88E0 | EC902027 |  | Not Used | 3 - สูง | 3 - สูง | 3 - สูง | 10 | 8 | 13
A20-0976 | ใช้งาน |  |  | อาคารเครื่องกำเนิดไฟฟ้า | L&B | R33_POG | ระบบส่งสัญญาณภาค 3 | ส่วนงานวิศวกรรมแพร่ | ปง |  |  |  |  | Not Used |  |  |  | 10 | 8 | 13
A15-0095 | ใช้งาน | Main | 33 | TX_Control | TVTX | R42_MUK | ระบบส่งสัญญาณภาค 4 | ส่วนงานวิศวกรรมอุบลราชธานี | มุกดาหาร | NEC | HPC-1427 | F0295R | 10.10.2.33 | 00:00:4C:18:B5:88 | 3 - สูง | 3 - สูง | 3 - สูง | 10 | 10 | 2 | 33
A15-0095 | ใช้งาน | Backup | 34 | TX_Control | TVTX | R42_MUK | ระบบส่งสัญญาณภาค 4 | ส่วนงานวิศวกรรมอุบลราชธานี | มุกดาหาร | NEC | HPC-1427 | F0293R | 10.10.2.34 | 00:00:4C:18:B5:3F | 3 - สูง | 3 - สูง | 3 - สูง | 10 | 10 | 2 | 34
A15-0095 | ใช้งาน |  | 35 | 1+1_Control_System | TVTX | R42_MUK | ระบบส่งสัญญาณภาค 4 | ส่วนงานวิศวกรรมอุบลราชธานี | มุกดาหาร | NEC | HPC-1358D | F0062R | 10.10.2.35 | 00:00:4C:18:B5:5A | 3 - สูง | 3 - สูง | 3 - สูง | 10 | 10 | 2 | 35
A16-0527 | ใช้งาน |  | 5 | ระบบ_Monitor&Control | M&C | R42_SKN | ระบบส่งสัญญาณภาค 4 | ส่วนงานวิศวกรรมอุบลราชธานี | สกลนคร | Audemat | Goldeagle DVB-T2 | 000205 | 10.10.3.5 | 00:60:E0:5C:A6:16 | 2 - ปานกลาง | 2 - ปานกลาง | 2 - ปานกลาง | 10 | 10 | 3 | 5
A14-0473 | ใช้งาน | Main | 11 | Integrated_Receiver_Decoder | TIE | R42_SKN | ระบบส่งสัญญาณภาค 4 | ส่วนงานวิศวกรรมอุบลราชธานี | สกลนคร | Harmonic | Proview 7100/7110 | 161423105 | 10.10.3.11 | 00:0C:A2:24:27:6B | 3 - สูง | 3 - สูง | 3 - สูง | 10 | 10 | 3 | 11
A14-0474 | ใช้งาน | Backup | 12 | Integrated_Receiver_Decoder | TIE | R42_SKN | ระบบส่งสัญญาณภาค 4 | ส่วนงานวิศวกรรมอุบลราชธานี | สกลนคร | Harmonic | Proview 7100/7110 | 161423081 | 10.10.3.12 | 00:0C:A2:24:28:23 | 3 - สูง | 3 - สูง | 3 - สูง | 10 | 10 | 3 | 12
A14-0662 | ใช้งาน | Main | 13 | T2_Generator | TIE | R42_SKN | ระบบส่งสัญญาณภาค 4 | ส่วนงานวิศวกรรมอุบลราชธานี | สกลนคร | ENENSYS | T2-EdgeDTH | 070054LAU261400007 | 10.10.3.13 | 00:19:DC:27:B2:4C | 3 - สูง | 3 - สูง | 3 - สูง | 10 | 10 | 3 | 13
A14-0663 | ใช้งาน | Backup | 14 | T2_Generator | TIE | R42_SKN | ระบบส่งสัญญาณภาค 4 | ส่วนงานวิศวกรรมอุบลราชธานี | สกลนคร | ENENSYS | T2-EdgeDTH | 070054LAU261400008 | 10.10.3.14 | 00:19:DC:27:B2:50 | 3 - สูง | 3 - สูง | 3 - สูง | 10 | 10 | 3 | 14
A16-0578 | ใช้งาน |  | 15 | Seamless_Switch | TIE | R42_SKN | ระบบส่งสัญญาณภาค 4 | ส่วนงานวิศวกรรมอุบลราชธานี | สกลนคร | ENENSYS | HDm-ASIIPGuard/98-04-0023 | 070055LAU451500681 | 10.10.3.15 | 00:19:DC:37:00:73 | 3 - สูง | 3 - สูง | 3 - สูง | 10 | 10 | 3 | 15
A21-1083 | ใช้งาน |  |  | Filter_Combiner | COMB | R33_POG | ระบบส่งสัญญาณภาค 3 | ส่วนงานวิศวกรรมแพร่ | ปง | SPINNER | BN574949C0002 | A272719 |  | Not Used | 3 - สูง | 3 - สูง | 3 - สูง | 10 | 8 | 13
B18-0657 | ใช้งาน |  |  | ป้าย_ชื่อสถานี_TPBS | OTHER | R33_POG | ระบบส่งสัญญาณภาค 3 | ส่วนงานวิศวกรรมแพร่ | ปง |  |  |  |  | Not Used | 1 - ต่ำ | 1 - ต่ำ | 1 - ต่ำ | 10 | 8 | 13
B20-0307 | ใช้งาน |  |  | IP_Camera | M&C | R33_POG | ระบบส่งสัญญาณภาค 3 | ส่วนงานวิศวกรรมแพร่ | ปง | Vstarcam | C34S-X4 | VSTJ011292EMWEB |  | Not Used | 2 - ปานกลาง | 2 - ปานกลาง | 2 - ปานกลาง | 10 | 8 | 13
B25-0040 | ใช้งาน |  |  | Fuel_Tank_Sensor | M&C | R33_POG | ระบบส่งสัญญาณภาค 3 | ส่วนงานวิศวกรรมแพร่ | ปง |  |  | FL 11 |  | Not Used | 2 - ปานกลาง | 2 - ปานกลาง | 2 - ปานกลาง | 10 | 8 | 13
A18-0047 | ใช้งาน |  |  | AC_Distribution_Panel | EE | R41_ND2 | ระบบส่งสัญญาณภาค 4 | ส่วนงานวิศวกรรมขอนแก่น | หนองบัวแดง 2 | Tredess |  |  |  | Not Used | 3 - สูง | 3 - สูง | 3 - สูง | 10 | 9 | 13
A18-0047 | ใช้งาน |  |  | Rack | OTHER | R41_ND2 | ระบบส่งสัญญาณภาค 4 | ส่วนงานวิศวกรรมขอนแก่น | หนองบัวแดง 2 | Tredess | 857110 |  |  | Not Used | 1 - ต่ำ | 1 - ต่ำ | 1 - ต่ำ | 10 | 9 | 13
A14-0365 | ใช้งาน |  | 20 | Ethernet_Switches | IT | R42_SKN | ระบบส่งสัญญาณภาค 4 | ส่วนงานวิศวกรรมอุบลราชธานี | สกลนคร | Cisco | C2960XR-24TS-I | FDO1826B029 | 10.10.3.20 | 1C:DE:A7:A5:A4:41 | 2 - ปานกลาง | 2 - ปานกลาง | 2 - ปานกลาง | 10 | 10 | 3 | 20
B17-0165 | ใช้งาน |  | 21 | Digital_Video_Recorder | M&C | R42_SKN | ระบบส่งสัญญาณภาค 4 | ส่วนงานวิศวกรรมอุบลราชธานี | สกลนคร | Dahua | DH-HCVCR7216A-S3 | 2GO3F94PAET472A | 10.10.3.21 | 4C:11:BF:78:63:2E | 2 - ปานกลาง | 2 - ปานกลาง | 2 - ปานกลาง | 10 | 10 | 3 | 21
A14-0809 | ใช้งาน |  | 22 | Power_Monitor | COMB | R42_SKN | ระบบส่งสัญญาณภาค 4 | ส่วนงานวิศวกรรมอุบลราชธานี | สกลนคร | COMM-CONNECT | 3024 | 30240323 | 10.10.3.22 | 00:04:A3:CC:FA:00 | 3 - สูง | 3 - สูง | 3 - สูง | 10 | 10 | 3 | 22
A14-0805 | ใช้งาน |  | 23 | Uninterruptible_Power_Supply | EE | R42_SKN | ระบบส่งสัญญาณภาค 4 | ส่วนงานวิศวกรรมอุบลราชธานี | สกลนคร | APC | MGE GALAXY 3500 | PS1432131043 | 10.10.3.23 | 00:C0:B7:84:87:81 | 3 - สูง | 3 - สูง | 3 - สูง | 10 | 10 | 3 | 23
A14-0813 | ใช้งาน | Main | 31 | T2-Modulator | TVTX | R42_SKN | ระบบส่งสัญญาณภาค 4 | ส่วนงานวิศวกรรมอุบลราชธานี | สกลนคร | NEC | DM - 5000A | F0304/R | 10.10.3.31 | 00:13:59:00:71:E3 | 3 - สูง | 3 - สูง | 3 - สูง | 10 | 10 | 3 | 31
B17-0605 | ใช้งาน |  |  | Distribution_Board_TX_With_Surge | EE | R41_ND2 | ระบบส่งสัญญาณภาค 4 | ส่วนงานวิศวกรรมขอนแก่น | หนองบัวแดง 2 | ABB | DB12MC200 |  |  | Not Used | 3 - สูง | 3 - สูง | 3 - สูง | 10 | 9 | 13
A14-0813 | ใช้งาน | Backup | 32 | T2-Modulator | TVTX | R42_SKN | ระบบส่งสัญญาณภาค 4 | ส่วนงานวิศวกรรมอุบลราชธานี | สกลนคร | NEC | DM - 5000A | F0305/R | 10.10.3.32 | 00:13:59:00:63:DF | 3 - สูง | 3 - สูง | 3 - สูง | 10 | 10 | 3 | 32
A14-0813 | ใช้งาน | Main | 33 | TX_Control | TVTX | R42_SKN | ระบบส่งสัญญาณภาค 4 | ส่วนงานวิศวกรรมอุบลราชธานี | สกลนคร | NEC | HPC - 1427B | F0271/R | 10.10.3.33 | 00:00:4C:18:B5:1E | 3 - สูง | 3 - สูง | 3 - สูง | 10 | 10 | 3 | 33
A14-0813 | ใช้งาน | Backup | 34 | TX_Control | TVTX | R42_SKN | ระบบส่งสัญญาณภาค 4 | ส่วนงานวิศวกรรมอุบลราชธานี | สกลนคร | NEC | HPC - 1427B | F0270/R | 10.10.3.34 | 00:00:4C:18:B5:1D | 3 - สูง | 3 - สูง | 3 - สูง | 10 | 10 | 3 | 34
A14-0813 | ใช้งาน |  | 35 | 1+1_Control_System | TVTX | R42_SKN | ระบบส่งสัญญาณภาค 4 | ส่วนงานวิศวกรรมอุบลราชธานี | สกลนคร | NEC | HPC - 1358D | F0053R | 10.10.3.35 | 00:00:4C:18:AA:D2 | 3 - สูง | 3 - สูง | 3 - สูง | 10 | 10 | 3 | 35
A21-0299 | ใช้งาน |  | 5 | Monitoring_&_Control | M&C | R42_ACR | ระบบส่งสัญญาณภาค 4 | ส่วนงานวิศวกรรมอุบลราชธานี | อำนาจเจริญ | none | none | M&C 104 | 10.10.4.5 | B8:27:EB:25:1C:A6 | 2 - ปานกลาง | 2 - ปานกลาง | 2 - ปานกลาง | 10 | 10 | 4 | 5
A16-0588 | ใช้งาน | Main | 11 | integrated_Receiver_Decoder | TIE | R42_ACR | ระบบส่งสัญญาณภาค 4 | ส่วนงานวิศวกรรมอุบลราชธานี | อำนาจเจริญ | Harmonic | Proview 8100/8105 | 051538038 | 10.10.4.11 | 00:0C:A2:07:45:35 | 3 - สูง | 3 - สูง | 3 - สูง | 10 | 10 | 4 | 11
A16-0599 | ใช้งาน | Backup | 12 | integrated_Receiver_Decoder | TIE | R42_ACR | ระบบส่งสัญญาณภาค 4 | ส่วนงานวิศวกรรมอุบลราชธานี | อำนาจเจริญ | Harmonic | Proview 8100/8105 | 051538073 | 10.10.4.12 | 00:0C:A2:07:44:9D | 3 - สูง | 3 - สูง | 3 - สูง | 10 | 10 | 4 | 12
A18-0048 | ใช้งาน |  |  | AC_Distribution_Panel | EE | R42_BTR | ระบบส่งสัญญาณภาค 4 | ส่วนงานวิศวกรรมอุบลราชธานี | บุณฑริก | Tredess | PDU |  |  | Not Used | 3 - สูง | 3 - สูง | 3 - สูง | 10 | 10 | 13
A18-0048 | ใช้งาน |  |  | Rack | OTHER | R42_BTR | ระบบส่งสัญญาณภาค 4 | ส่วนงานวิศวกรรมอุบลราชธานี | บุณฑริก | Tredess | 857110 |  |  | Not Used | 1 - ต่ำ | 1 - ต่ำ | 1 - ต่ำ | 10 | 10 | 13
B17-0074 | ใช้งาน |  |  | AC_Distribution_Panel | EE | R42_BTR | ระบบส่งสัญญาณภาค 4 | ส่วนงานวิศวกรรมอุบลราชธานี | บุณฑริก | STABIL | SR19-1U-20PB | S9PANEL-030 |  | Not Used | 3 - สูง | 3 - สูง | 3 - สูง | 10 | 10 | 13
B17-0609 | ใช้งาน |  |  | Distribution_Board_TX_With_Surge | EE | R42_BTR | ระบบส่งสัญญาณภาค 4 | ส่วนงานวิศวกรรมอุบลราชธานี | บุณฑริก | ABB | DB12MC200 |  |  | Not Used | 3 - สูง | 3 - สูง | 3 - สูง | 10 | 10 | 13
-- | 2 |  |  | Set_Top_BOX | M&C | R43_PON | ระบบส่งสัญญาณภาค 4 | ส่วนงานวิศวกรรมสุรินทร์ | พล | PlanetComm | DTR-T2A | 03010114130058459 |  | Not Used | 2 - ปานกลาง | 2 - ปานกลาง | 2 - ปานกลาง | 10 | 11 | 13
-- | 2 |  |  | IP_Camera | M&C | R43_PON | ระบบส่งสัญญาณภาค 4 | ส่วนงานวิศวกรรมสุรินทร์ | พล | STAR CAM | C21 | hbfif |  | Not Used | 2 - ปานกลาง | 2 - ปานกลาง | 2 - ปานกลาง | 10 | 11 | 13
A16-0605 | ใช้งาน | Main | 13 | T2_Generator | TIE | R42_ACR | ระบบส่งสัญญาณภาค 4 | ส่วนงานวิศวกรรมอุบลราชธานี | อำนาจเจริญ | ENENSYS | HDm-T2Edge_DTH/98-07-0055 | 070055LAU501500753 | 10.10.4.13 | 00:19:DC:37:01:74 | 3 - สูง | 3 - สูง | 3 - สูง | 10 | 10 | 4 | 13
-- | ใช้ งาน |  | 20 | Ethernet_Switches | IT | R42_ACR | ระบบส่งสัญญาณภาค 4 | ส่วนงานวิศวกรรมอุบลราชธานี | อำนาจเจริญ | Cisco | SF90D-08-AS | PSZ19301MNK | 10.10.4.20 | 04:5F:B9:91:32:65 | 2 - ปานกลาง | 2 - ปานกลาง | 2 - ปานกลาง | 10 | 10 | 4 | 20
B20-0652 | ใช้งาน |  | 20 | Ethernet_Switches | IT | R42_ACR | ระบบส่งสัญญาณภาค 4 | ส่วนงานวิศวกรรมอุบลราชธานี | อำนาจเจริญ | Cisco | SF250-24-K9-EU | DNI242604JN | 10.10.4.20 | 04:5F:B9:91:32:65 | 2 - ปานกลาง | 2 - ปานกลาง | 2 - ปานกลาง | 10 | 10 | 4 | 20
A21-1134 | ใช้งาน |  | 35 | เครื่องส่งสัญญาณโทรทัศน์ | TVTX | R42_ACR | ระบบส่งสัญญาณภาค 4 | ส่วนงานวิศวกรรมอุบลราชธานี | อำนาจเจริญ | PLISCH | T2V4203RN | 0255 | 10.10.4.35 | 00:04:5F:99:AF:F7 | 3 - สูง | 3 - สูง | 3 - สูง | 10 | 10 | 4 | 35
A21-0300 | ใช้งาน |  | 5 | Monitoring_&_Control | M&C | R42_PHK | ระบบส่งสัญญาณภาค 4 | ส่วนงานวิศวกรรมอุบลราชธานี | ภูหินขัน | none | none | M&C 105 | 10.10.5.5 | B8:27:EB:88:91:5F | 2 - ปานกลาง | 2 - ปานกลาง | 2 - ปานกลาง | 10 | 10 | 5 | 5
A16-0549 | ใช้งาน | Main | 11 | integrated_Receiver_Decoder | TIE | R42_PHK | ระบบส่งสัญญาณภาค 4 | ส่วนงานวิศวกรรมอุบลราชธานี | ภูหินขัน | Harmonic | Proview 8100/8105 | 051538011 | 10.10.5.11 | 00:0C:A2:07:44:4D | 3 - สูง | 3 - สูง | 3 - สูง | 10 | 10 | 5 | 11
A16-0241 | ใช้งาน | Backup | 12 | integrated_Receiver_Decoder | TIE | R42_PHK | ระบบส่งสัญญาณภาค 4 | ส่วนงานวิศวกรรมอุบลราชธานี | ภูหินขัน | Harmonic | Proview 8100/8105 | 051532105 | 10.10.5.12 | 00:0C:A2:07:3C:E5 | 3 - สูง | 3 - สูง | 3 - สูง | 10 | 10 | 5 | 12
A16-0612 | ใช้งาน | Main | 13 | T2_Generator | TIE | R42_PHK | ระบบส่งสัญญาณภาค 4 | ส่วนงานวิศวกรรมอุบลราชธานี | ภูหินขัน | ENENSYS | HDm-T2Edge_DTH/98-07-0055 | 070055LAU501500767 | 10.10.5.13 | 00:19:DC:37:01:6C | 3 - สูง | 3 - สูง | 3 - สูง | 10 | 10 | 5 | 13
A17-0831 | ใช้งาน |  |  | T2-Modulator | TVTX | R43_PON | ระบบส่งสัญญาณภาค 4 | ส่วนงานวิศวกรรมสุรินทร์ | พล | PLISCH |  |  |  | Not Used | 3 - สูง | 3 - สูง | 3 - สูง | 10 | 11 | 13
A17-0831 | ใช้งาน |  |  | 1+1_Control_System | TVTX | R43_PON | ระบบส่งสัญญาณภาค 4 | ส่วนงานวิศวกรรมสุรินทร์ | พล | Plisch | SCU3201 | 0101 |  | Not Used | 3 - สูง | 3 - สูง | 3 - สูง | 10 | 11 | 13
A17-0831 | ใช้งาน |  |  | Coxial_Interface | TVTX | R43_PON | ระบบส่งสัญญาณภาค 4 | ส่วนงานวิศวกรรมสุรินทร์ | พล | PLISCH |  |  |  | Not Used | 3 - สูง | 3 - สูง | 3 - สูง | 10 | 11 | 13
A17-0831 | ใช้งาน |  |  | CS_Switch | TVTX | R43_PON | ระบบส่งสัญญาณภาค 4 | ส่วนงานวิศวกรรมสุรินทร์ | พล | SPINNER |  | A181497 |  | Not Used | 3 - สูง | 3 - สูง | 3 - สูง | 10 | 11 | 13
A17-0831 | ใช้งาน |  |  | Dummy_Load | TVTX | R43_PON | ระบบส่งสัญญาณภาค 4 | ส่วนงานวิศวกรรมสุรินทร์ | พล | Spinner | 1000W 50Ω | 01473141 |  | Not Used | 3 - สูง | 3 - สูง | 3 - สูง | 10 | 11 | 13
A17-0831 | ใช้งาน |  |  | GPS_Antenna | SAT | R43_PON | ระบบส่งสัญญาณภาค 4 | ส่วนงานวิศวกรรมสุรินทร์ | พล | Plisch |  |  |  | Not Used | 3 - สูง | 3 - สูง | 3 - สูง | 10 | 11 | 13
A17-0831 | ใช้งาน |  |  | GPS_Antenna | SAT | R43_PON | ระบบส่งสัญญาณภาค 4 | ส่วนงานวิศวกรรมสุรินทร์ | พล | Plish |  |  |  | Not Used | 3 - สูง | 3 - สูง | 3 - สูง | 10 | 11 | 13
A17-0831 | ใช้งาน |  |  | Rack | OTHER | R43_PON | ระบบส่งสัญญาณภาค 4 | ส่วนงานวิศวกรรมสุรินทร์ | พล |  | T2V 4203 RP 4012 | 0025 |  | Not Used | 1 - ต่ำ | 1 - ต่ำ | 1 - ต่ำ | 10 | 11 | 13
A17-0831 | ใช้งาน |  |  | AC_Distribution_Panel | EE | R43_PON | ระบบส่งสัญญาณภาค 4 | ส่วนงานวิศวกรรมสุรินทร์ | พล |  |  |  |  | Not Used | 3 - สูง | 3 - สูง | 3 - สูง | 10 | 11 | 13
A21-1142 | ใช้งาน |  |  | เครื่องส่งสัญญาณโทรทัศน์ | TVTX | R43_PON | ระบบส่งสัญญาณภาค 4 | ส่วนงานวิศวกรรมสุรินทร์ | พล | PLISCH | T2V4203RN | 0228 |  | Not Used | 3 - สูง | 3 - สูง | 3 - สูง | 10 | 11 | 13
A21-1143 | ใช้งาน |  |  | เครื่องส่งสัญญาณโทรทัศน์ | TVTX | R43_PON | ระบบส่งสัญญาณภาค 4 | ส่วนงานวิศวกรรมสุรินทร์ | พล | PLISCH | T2V4203RN | 0232 |  | Not Used | 3 - สูง | 3 - สูง | 3 - สูง | 10 | 11 | 13
B15-0795 | ใช้งาน |  |  | AC_Distribution_Panel | EE | R43_PON | ระบบส่งสัญญาณภาค 4 | ส่วนงานวิศวกรรมสุรินทร์ | พล | STABIL | SR19-1U-20PB | S9PANEL-054 |  | Not Used | 3 - สูง | 3 - สูง | 3 - สูง | 10 | 11 | 13
B17-0578 | ใช้งาน |  |  | Distribution_Board_TX_With_Surge | EE | R43_PON | ระบบส่งสัญญาณภาค 4 | ส่วนงานวิศวกรรมสุรินทร์ | พล | ABB | DB12MC200 |  |  | Not Used | 3 - สูง | 3 - สูง | 3 - สูง | 10 | 11 | 13
-- | ใช้งาน |  |  | AC_Distribution_Panel | EE | R11_SKB | ระบบส่งสัญญาณภาค 1 | ส่วนงานวิศวกรรมกรุงเทพ | สังขละบุรี | 19"GERMANY | G7-00006 |  |  | Not Used | 3 - สูง | 3 - สูง | 3 - สูง | 10 | 1 | 14
A16-0252 | ใช้งาน | Backup | 14 | T2_Generator | TIE | R42_PHK | ระบบส่งสัญญาณภาค 4 | ส่วนงานวิศวกรรมอุบลราชธานี | ภูหินขัน | ENENSYS | HDm-T2Edge_DTH/98-07-0055 | 070055LAU411500558 | 10.10.5.14 | 00:19:DC:27:D6:76 | 3 - สูง | 3 - สูง | 3 - สูง | 10 | 10 | 5 | 14
-- | ใช้ งาน |  | 20 | Ethernet_Switches | IT | R42_PHK | ระบบส่งสัญญาณภาค 4 | ส่วนงานวิศวกรรมอุบลราชธานี | ภูหินขัน | Cisco | C2960XR-24TS-I | PSZ19301NFU | 10.10.5.20 | 04:5F:B9:91:32:F6 | 2 - ปานกลาง | 2 - ปานกลาง | 2 - ปานกลาง | 10 | 10 | 5 | 20
A17-0330 | ใช้งาน |  | 35 | Transmitter_DTV | TVTX | R42_PHK | ระบบส่งสัญญาณภาค 4 | ส่วนงานวิศวกรรมอุบลราชธานี | ภูหินขัน | PLISCH | T2V4203RN | 0043 | 10.10.5.35 | 00:04:5F:99:AF:F3 | 3 - สูง | 3 - สูง | 3 - สูง | 10 | 10 | 5 | 35
A21-0301 | ใช้งาน |  | 5 | Monitoring_&_Control | M&C | R42_NPN | ระบบส่งสัญญาณภาค 4 | ส่วนงานวิศวกรรมอุบลราชธานี | นครพนม | none | none | M&C 106 | 10.10.6.5 | B8:27:EB:63:52:80 | 2 - ปานกลาง | 2 - ปานกลาง | 2 - ปานกลาง | 10 | 10 | 6 | 5
A16-0545 | ใช้งาน | Backup | 12 | integrated_Receiver_Decoder | TIE | R42_NPN | ระบบส่งสัญญาณภาค 4 | ส่วนงานวิศวกรรมอุบลราชธานี | นครพนม | Harmonic | Proview 8100/8105 | 051538002 | 10.10.6.12 | 00:0C:A2:07:43:E5 | 3 - สูง | 3 - สูง | 3 - สูง | 10 | 10 | 6 | 12
B17-0099 | ใช้งาน |  |  | AC_Distribution_Panel | EE | R11_SKB | ระบบส่งสัญญาณภาค 1 | ส่วนงานวิศวกรรมกรุงเทพ | สังขละบุรี | STABIL | SR19-1U-20PB | S9PANEL-051 |  | Not Used | 3 - สูง | 3 - สูง | 3 - สูง | 10 | 1 | 14
-- | 2 |  |  | Electric_Meter | EE | R23_KAI | ระบบส่งสัญญาณภาค 2 | ส่วนงานวิศวกรรมชุมพร | คุระบุรี | OMRON | KM50-E1-FLK | 1720095H |  | Not Used | 3 - สูง | 3 - สูง | 3 - สูง | 10 | 3 | 14
-- | 2 |  |  | Electric_Meter | EE | R23_KAI | ระบบส่งสัญญาณภาค 2 | ส่วนงานวิศวกรรมชุมพร | คุระบุรี | OMRON | KM50-E1-FLK | 1720098H |  | Not Used | 3 - สูง | 3 - สูง | 3 - สูง | 10 | 3 | 14
-- | 2 |  |  | Electric_Meter | EE | R23_KAI | ระบบส่งสัญญาณภาค 2 | ส่วนงานวิศวกรรมชุมพร | คุระบุรี | OMRON | KM50-E1-FLK | 1720104H |  | Not Used | 3 - สูง | 3 - สูง | 3 - สูง | 10 | 3 | 14
-- | 2 |  |  | Electric_Meter | EE | R23_KAI | ระบบส่งสัญญาณภาค 2 | ส่วนงานวิศวกรรมชุมพร | คุระบุรี | OMRON | KM50-E1-FLK | 1720106H |  | Not Used | 3 - สูง | 3 - สูง | 3 - สูง | 10 | 3 | 14
-- | 2 |  |  | Electric_Meter | EE | R23_KAI | ระบบส่งสัญญาณภาค 2 | ส่วนงานวิศวกรรมชุมพร | คุระบุรี | OMRON | KM50-E1-FLK | 1720107H |  | Not Used | 3 - สูง | 3 - สูง | 3 - สูง | 10 | 3 | 14
-- | 2 |  |  | Electric_Meter | EE | R23_KAI | ระบบส่งสัญญาณภาค 2 | ส่วนงานวิศวกรรมชุมพร | คุระบุรี | OMRON | KM50-E1-FLK | 1720110H |  | Not Used | 3 - สูง | 3 - สูง | 3 - สูง | 10 | 3 | 14
-- | ใช้งาน |  |  | GPS_Active_Splitter | SAT | R23_KAI | ระบบส่งสัญญาณภาค 2 | ส่วนงานวิศวกรรมชุมพร | คุระบุรี | GPS Source | RMS216-2PWRAC/5-RM21-NF | B01478 |  | Not Used | 3 - สูง | 3 - สูง | 3 - สูง | 10 | 3 | 14
-- | 2 |  |  | IP_Camera | M&c | R23_KAI | ระบบส่งสัญญาณภาค 2 | ส่วนงานวิศวกรรมชุมพร | คุระบุรี | Vstarcam | C7824WIP | gwtit |  | Not Used | 2 - ปานกลาง | 2 - ปานกลาง | 2 - ปานกลาง | 10 | 3 | 14
-- | 2 |  |  | IP_Camera | M&c | R23_KAI | ระบบส่งสัญญาณภาค 2 | ส่วนงานวิศวกรรมชุมพร | คุระบุรี | Vstarcam | C7824WIP | gwuss |  | Not Used | 2 - ปานกลาง | 2 - ปานกลาง | 2 - ปานกลาง | 10 | 3 | 14
-- | ใช้งาน |  |  | Low_Noise_Blockdown_Converter | TIE | R23_KAI | ระบบส่งสัญญาณภาค 2 | ส่วนงานวิศวกรรมชุมพร | คุระบุรี | Norsat | NOR-3220F | N22618-00670 |  | Not Used | 3 - สูง | 3 - สูง | 3 - สูง | 10 | 3 | 14
-- | 2 |  |  | Electricity_Transformers | EE | R23_KAI | ระบบส่งสัญญาณภาค 2 | ส่วนงานวิศวกรรมชุมพร | คุระบุรี | TTM |  |  |  | Not Used | 3 - สูง | 3 - สูง | 3 - สูง | 10 | 3 | 14
A16-0563 | ใช้งาน | Main | 13 | T2_Generator | TIE | R42_NPN | ระบบส่งสัญญาณภาค 4 | ส่วนงานวิศวกรรมอุบลราชธานี | นครพนม | ENENSYS | HDm-T2Edge_DTH/98-07-0055 | 070055LAU491500728 | 10.10.6.13 | 00:19:DC:36:FE:33 | 3 - สูง | 3 - สูง | 3 - สูง | 10 | 10 | 6 | 13
A16-0251 | ใช้งาน | Backup | 14 | T2_Generator | TIE | R42_NPN | ระบบส่งสัญญาณภาค 4 | ส่วนงานวิศวกรรมอุบลราชธานี | นครพนม | ENENSYS | HDm-T2Edge_DTH/98-07-0055 | 070055LAU411500557 | 10.10.6.14 | 00:19:DC:27:D6:6E | 3 - สูง | 3 - สูง | 3 - สูง | 10 | 10 | 6 | 14
B20-0667 | ใช้งาน |  | 20 | Ethernet_Switches | IT | R42_NPN | ระบบส่งสัญญาณภาค 4 | ส่วนงานวิศวกรรมอุบลราชธานี | นครพนม | Cisco | SF250-24-K9-EU | DNI242604K5 | 10.10.6.20 | 04:5F:B9:91:34:52 | 2 - ปานกลาง | 2 - ปานกลาง | 2 - ปานกลาง | 10 | 10 | 6 | 20
A21-1136 | ใช้งาน |  | 35 | เครื่องส่งสัญญาณโทรทัศน์ | TVTX | R42_NPN | ระบบส่งสัญญาณภาค 4 | ส่วนงานวิศวกรรมอุบลราชธานี | นครพนม | PLISCH | T2V4203RN | 0253 | 10.10.6.35 | 00:04:5F:99:AF:F9 | 3 - สูง | 3 - สูง | 3 - สูง | 10 | 10 | 6 | 35
A21-1137 | ใช้งาน |  | 35 | เครื่องส่งสัญญาณโทรทัศน์ | TVTX | R42_NPN | ระบบส่งสัญญาณภาค 4 | ส่วนงานวิศวกรรมอุบลราชธานี | นครพนม | PLISCH | T2V4203RN | 0252 | 10.10.6.35 | 00:04:5F:99:AF:F9 | 3 - สูง | 3 - สูง | 3 - สูง | 10 | 10 | 6 | 35
A21-0302 | ใช้งาน |  | 5 | Monitoring_&_Control | M&C | R42_NMY | ระบบส่งสัญญาณภาค 4 | ส่วนงานวิศวกรรมอุบลราชธานี | น้ำยืน | none | none | M&C 107 | 10.10.7.5 | B8:27:EB:F9:4B:78 | 2 - ปานกลาง | 2 - ปานกลาง | 2 - ปานกลาง | 10 | 10 | 7 | 5
A17-0199 | ใช้งาน | Main | 11 | Integrated_Receiver_Decoder | TIE | R42_NMY | ระบบส่งสัญญาณภาค 4 | ส่วนงานวิศวกรรมอุบลราชธานี | น้ำยืน | Harmonic | Proview 8100/8105 | 051613020 | 10.10.7.11 | 00:0C:A2:07:6A:39 | 3 - สูง | 3 - สูง | 3 - สูง | 10 | 10 | 7 | 11
A17-0153 | ใช้งาน | Main | 13 | T2_Generator | TIE | R42_NMY | ระบบส่งสัญญาณภาค 4 | ส่วนงานวิศวกรรมอุบลราชธานี | น้ำยืน | Ennesys | HDm-T2Edge_DTH/98-07-0055 | 070055LAU351601152 | 10.10.7.13 | 00:19:DC:3E:A4:04 | 3 - สูง | 3 - สูง | 3 - สูง | 10 | 10 | 7 | 13
B20-0654 | ใช้งาน |  | 20 | Ethernet_Switches | IT | R42_NMY | ระบบส่งสัญญาณภาค 4 | ส่วนงานวิศวกรรมอุบลราชธานี | น้ำยืน | Cisco | SF250-24-K9-EU | DNI242604JQ | 10.10.7.20 | 04:5F:B9:91:32:9F | 2 - ปานกลาง | 2 - ปานกลาง | 2 - ปานกลาง | 10 | 10 | 7 | 20
A16-0289 | ใช้งาน |  |  | L-Band_Active_Splitter | SAT | R23_KAI | ระบบส่งสัญญาณภาค 2 | ส่วนงานวิศวกรรมชุมพร | คุระบุรี | ETL | 22245-F7F7 | FK00831 |  | Not Used | 3 - สูง | 3 - สูง | 3 - สูง | 10 | 3 | 14
A17-0426 | ใช้งาน |  |  | Main_Distribution_Board | EE | R23_KAI | ระบบส่งสัญญาณภาค 2 | ส่วนงานวิศวกรรมชุมพร | คุระบุรี | ตู้ประกอบ |  |  |  | Not Used | 3 - สูง | 3 - สูง | 3 - สูง | 10 | 3 | 14
A17-0647 | ใช้งาน |  |  | หม้อแปลงไฟฟ้า 30 KVA | EE | R23_KAI | ระบบส่งสัญญาณภาค 2 | ส่วนงานวิศวกรรมชุมพร | คุระบุรี | none | none | none |  | Not Used | 3 - สูง | 3 - สูง | 3 - สูง | 10 | 3 | 14
A17-0890 | ใช้งาน |  |  | Container_Shelter | L&B | R23_KAI | ระบบส่งสัญญาณภาค 2 | ส่วนงานวิศวกรรมชุมพร | คุระบุรี | ALT |  |  |  | Not Used |  |  |  | 10 | 3 | 14
A17-0891 | ใช้งาน |  |  | เครื่องปรับอากาศ_(Cooling_Unit) | AIR | R23_KAI | ระบบส่งสัญญาณภาค 2 | ส่วนงานวิศวกรรมชุมพร | คุระบุรี | TRANE | MCXA24GB50BA | 3T0417-105675 |  | Not Used | 3 - สูง | 3 - สูง | 3 - สูง | 10 | 3 | 14
A17-0891 | ใช้งาน |  |  | เครื่องปรับอากาศ_(Condensing_Unit) | AIR | R23_KAI | ระบบส่งสัญญาณภาค 2 | ส่วนงานวิศวกรรมชุมพร | คุระบุรี | TRANE | TTKA24LB50BA | 3T0317-603530 |  | Not Used | 3 - สูง | 3 - สูง | 3 - สูง | 10 | 3 | 14
A17-0892 | ใช้งาน |  |  | เครื่องปรับอากาศ_(Colling_Unit) | AIR | R23_KAI | ระบบส่งสัญญาณภาค 2 | ส่วนงานวิศวกรรมชุมพร | คุระบุรี | TRANE | MCXA24GB50BA | 3T0517-106071 |  | Not Used | 3 - สูง | 3 - สูง | 3 - สูง | 10 | 3 | 14
A17-0892 | ซ่อมแซม |  |  | เครื่องปรับอากาศ_(Condensing_Unit) | AIR | R23_KAI | ระบบส่งสัญญาณภาค 2 | ส่วนงานวิศวกรรมชุมพร | คุระบุรี | TRANE | TTKA24LB50BA | 3T0517-604831 |  | Not Used | 3 - สูง | 3 - สูง | 3 - สูง | 10 | 3 | 14
A17-0893 | ใช้งาน |  |  | เครื่องปรับอากาศ_(Colling_Unit) | AIR | R23_KAI | ระบบส่งสัญญาณภาค 2 | ส่วนงานวิศวกรรมชุมพร | คุระบุรี | TRANE | MCXA24GB50BA | 3T0517-106070 |  | Not Used | 3 - สูง | 3 - สูง | 3 - สูง | 10 | 3 | 14
A17-0893 | ใช้งาน |  |  | เครื่องปรับอากาศ_(Condensing_Unit) | AIR | R23_KAI | ระบบส่งสัญญาณภาค 2 | ส่วนงานวิศวกรรมชุมพร | คุระบุรี | TRANE | TTKA24LB50BA | 3T0517-604836 |  | Not Used | 3 - สูง | 3 - สูง | 3 - สูง | 10 | 3 | 14
A17-0910 | ใช้งาน |  |  | UHF_Antenna | ANT | R23_KAI | ระบบส่งสัญญาณภาค 2 | ส่วนงานวิศวกรรมชุมพร | คุระบุรี | KATHREIN |  |  |  | Not Used | 3 - สูง | 3 - สูง | 3 - สูง | 10 | 3 | 14
A17-0911 | ใช้งาน |  |  | UHF_CIB_Combiner_System | COMB | R23_KAI | ระบบส่งสัญญาณภาค 2 | ส่วนงานวิศวกรรมชุมพร | คุระบุรี | SPINNER | BN 576590 | A198628 |  | Not Used | 3 - สูง | 3 - สูง | 3 - สูง | 10 | 3 | 14
A17-0911 | ใช้งาน |  |  | CCS_Rack_for_Filters&Open_Racks | COMB | R23_KAI | ระบบส่งสัญญาณภาค 2 | ส่วนงานวิศวกรรมชุมพร | คุระบุรี | SPINNER | 5765DB-1 | A198628 |  | Not Used | 3 - สูง | 3 - สูง | 3 - สูง | 10 | 3 | 14
A17-0911 | ใช้งาน |  |  | UHF_CIB_Combiner | COMB | R23_KAI | ระบบส่งสัญญาณภาค 2 | ส่วนงานวิศวกรรมชุมพร | คุระบุรี |  |  |  |  | Not Used | 3 - สูง | 3 - สูง | 3 - สูง | 10 | 3 | 14
A17-0911 | ใช้งาน |  |  | UHF_CIB_Combiner | COMB | R23_KAI | ระบบส่งสัญญาณภาค 2 | ส่วนงานวิศวกรรมชุมพร | คุระบุรี |  |  |  |  | Not Used | 3 - สูง | 3 - สูง | 3 - สูง | 10 | 3 | 14
A17-0911 | ใช้งาน |  |  | UHF_CIB_Combiner | COMB | R23_KAI | ระบบส่งสัญญาณภาค 2 | ส่วนงานวิศวกรรมชุมพร | คุระบุรี |  |  |  |  | Not Used | 3 - สูง | 3 - สูง | 3 - สูง | 10 | 3 | 14
A17-0911 | ใช้งาน |  |  | UHF_CIB_Combiner | COMB | R23_KAI | ระบบส่งสัญญาณภาค 2 | ส่วนงานวิศวกรรมชุมพร | คุระบุรี |  |  |  |  | Not Used | 3 - สูง | 3 - สูง | 3 - สูง | 10 | 3 | 14
A17-0911 | ใช้งาน |  |  | UHF_CIB_Combiner | COMB | R23_KAI | ระบบส่งสัญญาณภาค 2 | ส่วนงานวิศวกรรมชุมพร | คุระบุรี |  |  |  |  | Not Used | 3 - สูง | 3 - สูง | 3 - สูง | 10 | 3 | 14
A17-0911 | ใช้งาน |  |  | Patch_Panel | COMB | R23_KAI | ระบบส่งสัญญาณภาค 2 | ส่วนงานวิศวกรรมชุมพร | คุระบุรี |  |  |  |  | Not Used | 3 - สูง | 3 - สูง | 3 - สูง | 10 | 3 | 14
A17-0912 | ใช้งาน |  |  | RF_Switching_Unit | COMB | R23_KAI | ระบบส่งสัญญาณภาค 2 | ส่วนงานวิศวกรรมชุมพร | คุระบุรี | SPINNER | UHF 3-Port Patch Panel |  |  | Not Used | 3 - สูง | 3 - สูง | 3 - สูง | 10 | 3 | 14
A17-0912 | ใช้งาน |  |  | RF_Probe | COMB | R23_KAI | ระบบส่งสัญญาณภาค 2 | ส่วนงานวิศวกรรมชุมพร | คุระบุรี | COMM-CONNECT |  | 1243 |  | Not Used | 3 - สูง | 3 - สูง | 3 - สูง | 10 | 3 | 14
A17-0912 | ใช้งาน |  |  | RF_Probe | COMB | R23_KAI | ระบบส่งสัญญาณภาค 2 | ส่วนงานวิศวกรรมชุมพร | คุระบุรี | COMM-CONNECT |  | 1259 |  | Not Used | 3 - สูง | 3 - สูง | 3 - สูง | 10 | 3 | 14
A17-0912 | ใช้งาน |  |  | RF_Probe | COMB | R23_KAI | ระบบส่งสัญญาณภาค 2 | ส่วนงานวิศวกรรมชุมพร | คุระบุรี | COMM-CONNECT |  | 1260 |  | Not Used | 3 - สูง | 3 - สูง | 3 - สูง | 10 | 3 | 14
A17-0912 | ใช้งาน |  |  | RF_Probe | COMB | R23_KAI | ระบบส่งสัญญาณภาค 2 | ส่วนงานวิศวกรรมชุมพร | คุระบุรี | COMM-CONNECT |  | 1280 |  | Not Used | 3 - สูง | 3 - สูง | 3 - สูง | 10 | 3 | 14
A17-0913 | ใช้งาน |  |  | TVRO | SAT | R23_KAI | ระบบส่งสัญญาณภาค 2 | ส่วนงานวิศวกรรมชุมพร | คุระบุรี | GD Satcom | 1374 |  |  | Not Used | 3 - สูง | 3 - สูง | 3 - สูง | 10 | 3 | 14
A17-0913 | ใช้งาน |  |  | Low_Noise_Blockdown_Converter | SAT | R23_KAI | ระบบส่งสัญญาณภาค 2 | ส่วนงานวิศวกรรมชุมพร | คุระบุรี | Norsat | NII3000F-G/3320 C-Band LNB |  |  | Not Used | 3 - สูง | 3 - สูง | 3 - สูง | 10 | 3 | 14
A17-0914 | ใช้งาน |  |  | GPS_Antenna | SAT | R23_KAI | ระบบส่งสัญญาณภาค 2 | ส่วนงานวิศวกรรมชุมพร | คุระบุรี | Tallyman | TW3742 |  |  | Not Used | 3 - สูง | 3 - สูง | 3 - สูง | 10 | 3 | 14
A17-0914 | ใช้งาน |  |  | Surge_Protection_for_GPS | EE | R23_KAI | ระบบส่งสัญญาณภาค 2 | ส่วนงานวิศวกรรมชุมพร | คุระบุรี | DGX | DGXZ+06NFNF-A |  |  | Not Used | 3 - สูง | 3 - สูง | 3 - สูง | 10 | 3 | 14
A17-0914 | ใช้งาน |  |  | Surge_Protection_for_GPS | EE | R23_KAI | ระบบส่งสัญญาณภาค 2 | ส่วนงานวิศวกรรมชุมพร | คุระบุรี | DGX | DGXZ+06NFNF-A |  |  | Not Used | 3 - สูง | 3 - สูง | 3 - สูง | 10 | 3 | 14
A17-0915 | ใช้งาน |  |  | Rack | OTHER | R23_KAI | ระบบส่งสัญญาณภาค 2 | ส่วนงานวิศวกรรมชุมพร | คุระบุรี | Germany Rack | GA-61042 |  |  | Not Used | 1 - ต่ำ | 1 - ต่ำ | 1 - ต่ำ | 10 | 3 | 14
A18-0297 | ใช้งาน |  |  | AC_Distribution_Panel | EE | R23_KAI | ระบบส่งสัญญาณภาค 2 | ส่วนงานวิศวกรรมชุมพร | คุระบุรี | Tredess | PDU |  |  | Not Used | 3 - สูง | 3 - สูง | 3 - สูง | 10 | 3 | 14
A20-0629 | ใช้งาน |  |  | Satellite_Redundent_Swicth | SAT | R23_KAI | ระบบส่งสัญญาณภาค 2 | ส่วนงานวิศวกรรมชุมพร | คุระบุรี |  |  | RSS-24 |  | Not Used | 3 - สูง | 3 - สูง | 3 - สูง | 10 | 3 | 14
A20-0967 | ใช้งาน |  |  | Electricity_Generator | EE | R23_KAI | ระบบส่งสัญญาณภาค 2 | ส่วนงานวิศวกรรมชุมพร | คุระบุรี | CATERPILLAR | DE40E0S | ES504986 |  | Not Used | 3 - สูง | 3 - สูง | 3 - สูง | 10 | 3 | 14
A20-0968 | ใช้งาน |  |  | อาคารเครื่องกำเนิดไฟฟ้า | L&B | R23_KAI | ระบบส่งสัญญาณภาค 2 | ส่วนงานวิศวกรรมชุมพร | คุระบุรี |  |  |  |  | Not Used |  |  |  | 10 | 3 | 14
A21-1048 | ใช้งาน |  |  | Filter_Combiner | COMB | R23_KAI | ระบบส่งสัญญาณภาค 2 | ส่วนงานวิศวกรรมชุมพร | คุระบุรี | SPINNER | BN575501C0002 | A271928 |  | Not Used | 3 - สูง | 3 - สูง | 3 - สูง | 10 | 3 | 14
A21-1049 | ใช้งาน |  |  | Filter_Combiner | COMB | R23_KAI | ระบบส่งสัญญาณภาค 2 | ส่วนงานวิศวกรรมชุมพร | คุระบุรี | SPINNER | BN575501C0002 | A271929 |  | Not Used | 3 - สูง | 3 - สูง | 3 - สูง | 10 | 3 | 14
A23-0494 | ใช้งาน |  |  | Automatic_Voltage_Regulator | EE | R23_KAI | ระบบส่งสัญญาณภาค 2 | ส่วนงานวิศวกรรมชุมพร | คุระบุรี | ENERTEK | SA-SC-15K | UQT22080939 |  | Not Used | 3 - สูง | 3 - สูง | 3 - สูง | 10 | 3 | 14
B16-0653 |  |  |  | Television_Receiver | M&C | R23_KAI | ระบบส่งสัญญาณภาค 2 | ส่วนงานวิศวกรรมชุมพร | คุระบุรี | Sony | KDL-32W700C | 3202840 |  | Not Used | 2 - ปานกลาง | 2 - ปานกลาง | 2 - ปานกลาง | 10 | 3 | 14
B17-0311 | ใช้งาน |  |  | GPS_Antenna | SAT | R23_KAI | ระบบส่งสัญญาณภาค 2 | ส่วนงานวิศวกรรมชุมพร | คุระบุรี | PCTEL | GNSS1-TMG-40N | 152692/0265 |  | Not Used | 3 - สูง | 3 - สูง | 3 - สูง | 10 | 3 | 14
B17-0320 | ใช้งาน |  |  | AC_Line_Surge_Protecter | EE | R23_KAI | ระบบส่งสัญญาณภาค 2 | ส่วนงานวิศวกรรมชุมพร | คุระบุรี | STABIL | ACL135TPB | S60AC-S0356-2 |  | Not Used | 3 - สูง | 3 - สูง | 3 - สูง | 10 | 3 | 14
B18-0675 | ใช้งาน |  |  | ป้าย_ชื่อสถานี_TPBS | OTHER | R23_KAI | ระบบส่งสัญญาณภาค 2 | ส่วนงานวิศวกรรมชุมพร | คุระบุรี |  |  |  |  | Not Used | 1 - ต่ำ | 1 - ต่ำ | 1 - ต่ำ | 10 | 3 | 14
B20-0315 | ใช้งาน |  |  | IP_Camera | M&C | R23_KAI | ระบบส่งสัญญาณภาค 2 | ส่วนงานวิศวกรรมชุมพร | คุระบุรี | Vstarcam | C34S-X4 | VSTJ011299ZDYWN |  | Not Used | 2 - ปานกลาง | 2 - ปานกลาง | 2 - ปานกลาง | 10 | 3 | 14
B25-0049 | ใช้งาน |  |  | Fuel_Tank_Sensor | M&C | R23_KAI | ระบบส่งสัญญาณภาค 2 | ส่วนงานวิศวกรรมชุมพร | คุระบุรี |  |  | FL 20 |  | Not Used | 2 - ปานกลาง | 2 - ปานกลาง | 2 - ปานกลาง | 10 | 3 | 14
A18-0049 | ใช้งาน | Main | 31 | Transmitter_DTV | TVTX | R42_NMY | ระบบส่งสัญญาณภาค 4 | ส่วนงานวิศวกรรมอุบลราชธานี | น้ำยืน | TRedess | MP-600W SD FS | 04171195500004 | 10.10.7.31 | 00:0E:7C:70:01:E2 | 3 - สูง | 3 - สูง | 3 - สูง | 10 | 10 | 7 | 31
A21-0303 | ใช้งาน |  | 5 | Monitoring_&_Control | M&C | R42_PRW | ระบบส่งสัญญาณภาค 4 | ส่วนงานวิศวกรรมอุบลราชธานี | ปทุมราชวงศา | none | none | M&C 108 | 10.10.8.5 | B8:27:EB:3F:D6:24 | 2 - ปานกลาง | 2 - ปานกลาง | 2 - ปานกลาง | 10 | 10 | 8 | 5
A17-0677 | ใช้งาน | Main | 11 | Integrated_Receiver_Decoder | TIE | R42_PRW | ระบบส่งสัญญาณภาค 4 | ส่วนงานวิศวกรรมอุบลราชธานี | ปทุมราชวงศา | Harmonic | Proview 8100/8105 | 051715078 | 10.10.8.11 | 00:0C:A2:08:2C:2F | 3 - สูง | 3 - สูง | 3 - สูง | 10 | 10 | 8 | 11
A17-0755 | ใช้งาน | Main | 13 | T2_Generator | TIE | R42_PRW | ระบบส่งสัญญาณภาค 4 | ส่วนงานวิศวกรรมอุบลราชธานี | ปทุมราชวงศา | Enensys | HDm-T2Edge_DTH/98-07-0055 | 070055LAU181702080 | 10.10.8.13 | 00:19:DC:3E:CE:83 | 3 - สูง | 3 - สูง | 3 - สูง | 10 | 10 | 8 | 13
B20-0655 | ใช้งาน |  | 20 | Ethernet_Switches | IT | R42_PRW | ระบบส่งสัญญาณภาค 4 | ส่วนงานวิศวกรรมอุบลราชธานี | ปทุมราชวงศา | Cisco | SF250-24-K9-EU | DNI242604JR | 10.10.8.20 | 04:5F:B9:91:32:BC | 2 - ปานกลาง | 2 - ปานกลาง | 2 - ปานกลาง | 10 | 10 | 8 | 20
A18-0290 | ใช้งาน |  |  | AC_Distribution_Panel | EE | R22_WSA | ระบบส่งสัญญาณภาค 2 | ส่วนงานวิศวกรรมสุราษฎร์ธานี | เวียงสระ | Tredess | PDU |  |  | Not Used | 3 - สูง | 3 - สูง | 3 - สูง | 10 | 4 | 14
A21-0304 | ใช้งาน |  | 5 | Monitoring_&_Control | M&C | R42_POS | ระบบส่งสัญญาณภาค 4 | ส่วนงานวิศวกรรมอุบลราชธานี | โพธิ์ไทร | none | none | M&C 109 | 10.10.9.5 | B8:27:EB:B9:B5:B3 | 2 - ปานกลาง | 2 - ปานกลาง | 2 - ปานกลาง | 10 | 10 | 9 | 5
A17-0679 | ใช้งาน | Main | 11 | Integrated_Receiver_Decoder | TIE | R42_POS | ระบบส่งสัญญาณภาค 4 | ส่วนงานวิศวกรรมอุบลราชธานี | โพธิ์ไทร | Harmonic | Proview 8100/8105 | 051715018 | 10.10.9.11 | 00:0C:A2:08:2C:1B | 3 - สูง | 3 - สูง | 3 - สูง | 10 | 10 | 9 | 11
A17-0757 | ใช้งาน | Main | 13 | T2_Generator | TIE | R42_POS | ระบบส่งสัญญาณภาค 4 | ส่วนงานวิศวกรรมอุบลราชธานี | โพธิ์ไทร | Enensys | HDm-T2Edge_DTH/98-07-0055 | 070055LAU181702103 | 10.10.9.13 | 00:19:DC:3E:CF:CB | 3 - สูง | 3 - สูง | 3 - สูง | 10 | 10 | 9 | 13
B20-0656 | ใช้งาน |  | 20 | Ethernet_Switches | IT | R42_POS | ระบบส่งสัญญาณภาค 4 | ส่วนงานวิศวกรรมอุบลราชธานี | โพธิ์ไทร | Cisco | SF250-24-K9-EU | DNI242604JS | 10.10.9.20 | 04:5F:B9:91:32:D9 | 2 - ปานกลาง | 2 - ปานกลาง | 2 - ปานกลาง | 10 | 10 | 9 | 20
A18-0256 | ใช้งาน | Main | 31 | Transmitter_DTV_With_PA | TVTX | R42_POS | ระบบส่งสัญญาณภาค 4 | ส่วนงานวิศวกรรมอุบลราชธานี | โพธิ์ไทร | TRedess | 3U-275W FS | 04171209900049 | 10.10.9.31 | 00:0E:7C:70:02:24 | 3 - สูง | 3 - สูง | 3 - สูง | 10 | 10 | 9 | 31
A18-0281 | ใช้งาน |  |  | AC_Distribution_Panel | EE | R32_KKO | ระบบส่งสัญญาณภาค 3 | ส่วนงานวิศวกรรมสุโขทัย | เขาค้อ | Tredess | PDU |  |  | Not Used | 3 - สูง | 3 - สูง | 3 - สูง | 10 | 6 | 14
-- | ใช้งาน |  |  | Automatic_Transfer_Switches_Control | EE | R31_CHK | ระบบส่งสัญญาณภาค 3 | ส่วนงานวิศวกรรมเชียงใหม่ | เชียงของ | ABB | OMD800 | 1S200JD20202298 |  | Not Used | 3 - สูง | 3 - สูง | 3 - สูง | 10 | 7 | 14
-- | 2 |  |  | Electric_Meter | EE | R31_CHK | ระบบส่งสัญญาณภาค 3 | ส่วนงานวิศวกรรมเชียงใหม่ | เชียงของ | OMRON | KM50-E | 1680031H |  | Not Used | 3 - สูง | 3 - สูง | 3 - สูง | 10 | 7 | 14
-- | 2 |  |  | Electric_Meter | EE | R31_CHK | ระบบส่งสัญญาณภาค 3 | ส่วนงานวิศวกรรมเชียงใหม่ | เชียงของ | OMRON | KM50-E | 1680035H |  | Not Used | 3 - สูง | 3 - สูง | 3 - สูง | 10 | 7 | 14
-- | 2 |  |  | Electric_Meter | EE | R31_CHK | ระบบส่งสัญญาณภาค 3 | ส่วนงานวิศวกรรมเชียงใหม่ | เชียงของ | OMRON | KM50-E | 1680039H |  | Not Used | 3 - สูง | 3 - สูง | 3 - สูง | 10 | 7 | 14
-- | 2 |  |  | Electric_Meter | EE | R31_CHK | ระบบส่งสัญญาณภาค 3 | ส่วนงานวิศวกรรมเชียงใหม่ | เชียงของ | OMRON | KM50-E | 1680044H |  | Not Used | 3 - สูง | 3 - สูง | 3 - สูง | 10 | 7 | 14
-- | 2 |  |  | Electric_Meter | EE | R31_CHK | ระบบส่งสัญญาณภาค 3 | ส่วนงานวิศวกรรมเชียงใหม่ | เชียงของ | OMRON | KM50-E | 1680045H |  | Not Used | 3 - สูง | 3 - สูง | 3 - สูง | 10 | 7 | 14
-- | 2 |  |  | Electric_Meter | EE | R31_CHK | ระบบส่งสัญญาณภาค 3 | ส่วนงานวิศวกรรมเชียงใหม่ | เชียงของ | OMRON | KM50-E | 1680118H |  | Not Used | 3 - สูง | 3 - สูง | 3 - สูง | 10 | 7 | 14
-- | 2 |  |  | Surge_Counter | EE | R31_CHK | ระบบส่งสัญญาณภาค 3 | ส่วนงานวิศวกรรมเชียงใหม่ | เชียงของ | STABIL | TOVC | S9AC-00600 |  | Not Used | 3 - สูง | 3 - สูง | 3 - สูง | 10 | 7 | 14
A17-0029 | ใช้งาน |  |  | AC_Line_Surge_Protecter | EE | R31_CHK | ระบบส่งสัญญาณภาค 3 | ส่วนงานวิศวกรรมเชียงใหม่ | เชียงของ | Stabil | ACL135TPB | S9AC-S0776 |  | Not Used | 3 - สูง | 3 - สูง | 3 - สูง | 10 | 7 | 14
A17-0029 | ใช้งาน |  |  | AC_Line_Surge_Protecter | EE | R31_CHK | ระบบส่งสัญญาณภาค 3 | ส่วนงานวิศวกรรมเชียงใหม่ | เชียงของ | STABIL | ACL135TPB | S9AC-S0777 |  | Not Used | 3 - สูง | 3 - สูง | 3 - สูง | 10 | 7 | 14
A17-0029 | ใช้งาน |  |  | AC_Line_Surge_Protecter | EE | R31_CHK | ระบบส่งสัญญาณภาค 3 | ส่วนงานวิศวกรรมเชียงใหม่ | เชียงของ | STABIL | ACL135TPB | S9AC-S0778 |  | Not Used | 3 - สูง | 3 - สูง | 3 - สูง | 10 | 7 | 14
A17-0512 | ใช้งาน |  |  | UHF_Antenna | ANT | R31_CHK | ระบบส่งสัญญาณภาค 3 | ส่วนงานวิศวกรรมเชียงใหม่ | เชียงของ | KATHEIN | 759 23559c | IOJ2275303 |  | Not Used | 3 - สูง | 3 - สูง | 3 - สูง | 10 | 7 | 14
A17-0512 | ใช้งาน |  |  | UHF_Antenna | ANT | R31_CHK | ระบบส่งสัญญาณภาค 3 | ส่วนงานวิศวกรรมเชียงใหม่ | เชียงของ | KATHEIN | 759 23559c | IOJ2275309 |  | Not Used | 3 - สูง | 3 - สูง | 3 - สูง | 10 | 7 | 14
A17-0512 | ใช้งาน |  |  | UHF_Antenna | ANT | R31_CHK | ระบบส่งสัญญาณภาค 3 | ส่วนงานวิศวกรรมเชียงใหม่ | เชียงของ | KATHEIN | 759 23559c | IOJ2275316 |  | Not Used | 3 - สูง | 3 - สูง | 3 - สูง | 10 | 7 | 14
A17-0512 | ใช้งาน |  |  | UHF_Antenna | ANT | R31_CHK | ระบบส่งสัญญาณภาค 3 | ส่วนงานวิศวกรรมเชียงใหม่ | เชียงของ | KATHEIN | 759 23559c | IOJ2275319 |  | Not Used | 3 - สูง | 3 - สูง | 3 - สูง | 10 | 7 | 14
A17-0513 | ใช้งาน |  |  | UHF_CIB_Combiner_System | COMB | R31_CHK | ระบบส่งสัญญาณภาค 3 | ส่วนงานวิศวกรรมเชียงใหม่ | เชียงของ | SPINNER | BN 576528 | A193705 |  | Not Used | 3 - สูง | 3 - สูง | 3 - สูง | 10 | 7 | 14
A17-0513 | ใช้งาน |  |  | UHF_CIB_Combiner | COMB | R31_CHK | ระบบส่งสัญญาณภาค 3 | ส่วนงานวิศวกรรมเชียงใหม่ | เชียงของ | SPINNER | BN 616402C0002 | A193705 |  | Not Used | 3 - สูง | 3 - สูง | 3 - สูง | 10 | 7 | 14
A17-0513 | ใช้งาน |  |  | UHF_CIB_Combiner | COMB | R31_CHK | ระบบส่งสัญญาณภาค 3 | ส่วนงานวิศวกรรมเชียงใหม่ | เชียงของ | SPINNER | BN 574949C0002 | A193705 |  | Not Used | 3 - สูง | 3 - สูง | 3 - สูง | 10 | 7 | 14
A17-0513 | ใช้งาน |  |  | UHF_CIB_Combiner | COMB | R31_CHK | ระบบส่งสัญญาณภาค 3 | ส่วนงานวิศวกรรมเชียงใหม่ | เชียงของ | SPINNER | BN 574949C0002 | A193705 |  | Not Used | 3 - สูง | 3 - สูง | 3 - สูง | 10 | 7 | 14
A17-0513 | ใช้งาน |  |  | UHF_CIB_Combiner | COMB | R31_CHK | ระบบส่งสัญญาณภาค 3 | ส่วนงานวิศวกรรมเชียงใหม่ | เชียงของ | SPINNER | BN 574949C0002 | A193705 |  | Not Used | 3 - สูง | 3 - สูง | 3 - สูง | 10 | 7 | 14
A17-0513 | ใช้งาน |  |  | UHF_CIB_Combiner | COMB | R31_CHK | ระบบส่งสัญญาณภาค 3 | ส่วนงานวิศวกรรมเชียงใหม่ | เชียงของ | SPINNER | BN 574949C0002 | A193705 |  | Not Used | 3 - สูง | 3 - สูง | 3 - สูง | 10 | 7 | 14
A17-0513 | ใช้งาน |  |  | Patch_Panel | COMB | R31_CHK | ระบบส่งสัญญาณภาค 3 | ส่วนงานวิศวกรรมเชียงใหม่ | เชียงของ | Spinner | BN553182 |  |  | Not Used | 3 - สูง | 3 - สูง | 3 - สูง | 10 | 7 | 14
A17-0513 | ใช้งาน |  |  | CCS_Rack_for_Filters&Open_Racks | COMB | R31_CHK | ระบบส่งสัญญาณภาค 3 | ส่วนงานวิศวกรรมเชียงใหม่ | เชียงของ | SPINNER |  |  |  | Not Used | 3 - สูง | 3 - สูง | 3 - สูง | 10 | 7 | 14
A17-0514 | ใช้งาน |  |  | RF_Switching_Unit | COMB | R31_CHK | ระบบส่งสัญญาณภาค 3 | ส่วนงานวิศวกรรมเชียงใหม่ | เชียงของ | SPINNER | BN553182 |  |  | Not Used | 3 - สูง | 3 - สูง | 3 - สูง | 10 | 7 | 14
A17-0514 | ใช้งาน |  |  | RF_Probe | COMB | R31_CHK | ระบบส่งสัญญาณภาค 3 | ส่วนงานวิศวกรรมเชียงใหม่ | เชียงของ | COMM-Connect | UHF PROBE TYPE 3015 | 1153 |  | Not Used | 3 - สูง | 3 - สูง | 3 - สูง | 10 | 7 | 14
A17-0514 | ใช้งาน |  |  | RF_Probe | COMB | R31_CHK | ระบบส่งสัญญาณภาค 3 | ส่วนงานวิศวกรรมเชียงใหม่ | เชียงของ | COMM-Connect | UHF PROBE TYPE 3015 | 1157 |  | Not Used | 3 - สูง | 3 - สูง | 3 - สูง | 10 | 7 | 14
A17-0514 | ใช้งาน |  |  | RF_Probe | COMB | R31_CHK | ระบบส่งสัญญาณภาค 3 | ส่วนงานวิศวกรรมเชียงใหม่ | เชียงของ | COMM-Connect | UHF PROBE TYPE 3015 | 1158 |  | Not Used | 3 - สูง | 3 - สูง | 3 - สูง | 10 | 7 | 14
A17-0514 | ใช้งาน |  |  | RF_Probe | COMB | R31_CHK | ระบบส่งสัญญาณภาค 3 | ส่วนงานวิศวกรรมเชียงใหม่ | เชียงของ | COMM-Connect | UHF PROBE TYPE 3015 | 1159 |  | Not Used | 3 - สูง | 3 - สูง | 3 - สูง | 10 | 7 | 14
A17-0515 | ใช้งาน |  |  | TVRO | SAT | R31_CHK | ระบบส่งสัญญาณภาค 3 | ส่วนงานวิศวกรรมเชียงใหม่ | เชียงของ | Viking Satcom | P370FAE |  |  | Not Used | 3 - สูง | 3 - สูง | 3 - สูง | 10 | 7 | 14
A17-0517 | ใช้งาน |  |  | L-Band_Active_Splitter | SAT | R31_CHK | ระบบส่งสัญญาณภาค 3 | ส่วนงานวิศวกรรมเชียงใหม่ | เชียงของ | ETL | 22318-F7F7 | GI00148 |  | Not Used | 3 - สูง | 3 - สูง | 3 - สูง | 10 | 7 | 14
A17-0518 | ใช้งาน |  |  | GPS_Active_Splitter | SAT | R31_CHK | ระบบส่งสัญญาณภาค 3 | ส่วนงานวิศวกรรมเชียงใหม่ | เชียงของ | GPS Source | RMS216-A-2PWRPAC-NF | A96910 |  | Not Used | 3 - สูง | 3 - สูง | 3 - สูง | 10 | 7 | 14
A17-0519 | ใช้งาน |  |  | Container_Shelter | L&B | R31_CHK | ระบบส่งสัญญาณภาค 3 | ส่วนงานวิศวกรรมเชียงใหม่ | เชียงของ | ALT |  |  |  | Not Used |  |  |  | 10 | 7 | 14
A17-0519 | ใช้งาน |  |  | เครื่องปรับอากาศ_(Colling_Unit) | AIR | R31_CHK | ระบบส่งสัญญาณภาค 3 | ส่วนงานวิศวกรรมเชียงใหม่ | เชียงของ | TRANE | MCX042GB5RAA | 3T1016-113667 |  | Not Used | 3 - สูง | 3 - สูง | 3 - สูง | 10 | 7 | 14
A17-0519 | ใช้งาน |  |  | เครื่องปรับอากาศ_(Condensing_Unit) | AIR | R31_CHK | ระบบส่งสัญญาณภาค 3 | ส่วนงานวิศวกรรมเชียงใหม่ | เชียงของ | TRANE | TTK042KD50BA | 3T0916-805342 |  | Not Used | 3 - สูง | 3 - สูง | 3 - สูง | 10 | 7 | 14
A17-0519 | ใช้งาน |  |  | เครื่องปรับอากาศ_(Colling_Unit) | AIR | R31_CHK | ระบบส่งสัญญาณภาค 3 | ส่วนงานวิศวกรรมเชียงใหม่ | เชียงของ | TRANE | MCX042GB5RAA | 3T1016-113663 |  | Not Used | 3 - สูง | 3 - สูง | 3 - สูง | 10 | 7 | 14
A17-0519 | ใช้งาน |  |  | เครื่องปรับอากาศ_(Condensing_Unit) | AIR | R31_CHK | ระบบส่งสัญญาณภาค 3 | ส่วนงานวิศวกรรมเชียงใหม่ | เชียงของ | TRANE | TTK042KD50BA | 3T0916-805340 |  | Not Used | 3 - สูง | 3 - สูง | 3 - สูง | 10 | 7 | 14
A17-0519 | ใช้งาน |  |  | เครื่องปรับอากาศ_(Colling_Unit) | AIR | R31_CHK | ระบบส่งสัญญาณภาค 3 | ส่วนงานวิศวกรรมเชียงใหม่ | เชียงของ | TRANE | MCX042GB5RAA | 3T1016-113660 |  | Not Used | 3 - สูง | 3 - สูง | 3 - สูง | 10 | 7 | 14
A17-0519 | ใช้งาน |  |  | เครื่องปรับอากาศ_(Condensing_Unit) | AIR | R31_CHK | ระบบส่งสัญญาณภาค 3 | ส่วนงานวิศวกรรมเชียงใหม่ | เชียงของ | TRANE | TTK042KD50BA | 3T0916-805337 |  | Not Used | 3 - สูง | 3 - สูง | 3 - สูง | 10 | 7 | 14
A17-0519 | ใช้งาน |  |  | เครื่องปรับอากาศ_(Colling_Unit) | AIR | R31_CHK | ระบบส่งสัญญาณภาค 3 | ส่วนงานวิศวกรรมเชียงใหม่ | เชียงของ | TRANE | MCX042GB5RAA | 3T1016-113661 |  | Not Used | 3 - สูง | 3 - สูง | 3 - สูง | 10 | 7 | 14
A17-0519 | ใช้งาน |  |  | เครื่องปรับอากาศ_(Condensing_Unit) | AIR | R31_CHK | ระบบส่งสัญญาณภาค 3 | ส่วนงานวิศวกรรมเชียงใหม่ | เชียงของ | TRANE | TTK042KD50BA | 3T0916-805350 |  | Not Used | 3 - สูง | 3 - สูง | 3 - สูง | 10 | 7 | 14
A17-0520 | ใช้งาน |  |  | Electricity_Transformers | EE | R31_CHK | ระบบส่งสัญญาณภาค 3 | ส่วนงานวิศวกรรมเชียงใหม่ | เชียงของ | QTC | 100 KVA | 59313716 |  | Not Used | 3 - สูง | 3 - สูง | 3 - สูง | 10 | 7 | 14
A17-0521 | ใช้งาน |  |  | Main_Distribution_Board | EE | R31_CHK | ระบบส่งสัญญาณภาค 3 | ส่วนงานวิศวกรรมเชียงใหม่ | เชียงของ | BSM |  |  |  | Not Used | 3 - สูง | 3 - สูง | 3 - สูง | 10 | 7 | 14
A17-0522 | ใช้งาน |  |  | Bypass_UPS_Board | EE | R31_CHK | ระบบส่งสัญญาณภาค 3 | ส่วนงานวิศวกรรมเชียงใหม่ | เชียงของ | BSM |  |  |  | Not Used | 3 - สูง | 3 - สูง | 3 - สูง | 10 | 7 | 14
A17-0523 | ใช้งาน |  |  | Distribution_Board_DTV_Panel | EE | R31_CHK | ระบบส่งสัญญาณภาค 3 | ส่วนงานวิศวกรรมเชียงใหม่ | เชียงของ | BSM |  |  |  | Not Used | 3 - สูง | 3 - สูง | 3 - สูง | 10 | 7 | 14
A21-0305 | ใช้งาน |  | 5 | Monitoring_&_Control | M&C | R42_BPG | ระบบส่งสัญญาณภาค 4 | ส่วนงานวิศวกรรมอุบลราชธานี | บ้านแพง | none | none | M&C 110 | 10.10.10.5 | B8:27:EB:C4:4D:7E | 2 - ปานกลาง | 2 - ปานกลาง | 2 - ปานกลาง | 10 | 10 | 10 | 5
A17-0688 | ใช้งาน | Main | 11 | Integrated_Receiver_Decoder | TIE | R42_BPG | ระบบส่งสัญญาณภาค 4 | ส่วนงานวิศวกรรมอุบลราชธานี | บ้านแพง | Harmonic | Proview 8100/8105 | 051715006 | 10.10.10.11 | 00:0C:A2:08:2B:9F | 3 - สูง | 3 - สูง | 3 - สูง | 10 | 10 | 10 | 11
A17-0765 | ใช้งาน | Main | 13 | T2_Generator | TIE | R42_BPG | ระบบส่งสัญญาณภาค 4 | ส่วนงานวิศวกรรมอุบลราชธานี | บ้านแพง | Enensys | HDm-T2Edge_DTH/98-07-0055 | 070055LAU181702078 | 10.10.10.13 | 00:19:DC:3E:CF:D3 | 3 - สูง | 3 - สูง | 3 - สูง | 10 | 10 | 10 | 13
B20-0668 | ใช้งาน |  | 20 | Ethernet_Switches | IT | R42_BPG | ระบบส่งสัญญาณภาค 4 | ส่วนงานวิศวกรรมอุบลราชธานี | บ้านแพง | Cisco | SF250-24-K9-EU | DNI242604K6 | 10.10.10.20 | 04:5F:B9:91:34:6F | 2 - ปานกลาง | 2 - ปานกลาง | 2 - ปานกลาง | 10 | 10 | 10 | 20
A21-1163 | ใช้งาน | Main | 31 | เครื่องส่งสัญญาณโทรทัศน์ | TVTX | R42_BPG | ระบบส่งสัญญาณภาค 4 | ส่วนงานวิศวกรรมอุบลราชธานี | บ้านแพง | TREDESS | 3U-275W FS | 04201567400001 | 10.10.10.31 | 00:0E:7C:70:0B:63 | 3 - สูง | 3 - สูง | 3 - สูง | 10 | 10 | 10 | 31
A17-0681 | ใช้งาน | Main | 11 | Integrated_Receiver_Decoder | TIE | R42_DOL | ระบบส่งสัญญาณภาค 4 | ส่วนงานวิศวกรรมอุบลราชธานี | ดงหลวง | Harmonic | Proview 8100/8105 | 051713003 | 10.10.11.11 | 00:0C:A2:08:28:4B | 3 - สูง | 3 - สูง | 3 - สูง | 10 | 10 | 11 | 11
A17-0759 | ใช้งาน | Main | 13 | T2_Generator | TIE | R42_DOL | ระบบส่งสัญญาณภาค 4 | ส่วนงานวิศวกรรมอุบลราชธานี | ดงหลวง | Enensys | HDm-T2Edge_DTH/98-07-0055 | 070055LAU181702090 | 10.10.11.13 | 00:19:DC:3E:CF:A3 | 3 - สูง | 3 - สูง | 3 - สูง | 10 | 10 | 11 | 13
B20-0658 | ใช้งาน |  | 20 | Ethernet_Switches | IT | R42_DOL | ระบบส่งสัญญาณภาค 4 | ส่วนงานวิศวกรรมอุบลราชธานี | ดงหลวง | Cisco | SF250-24-K9-EU | DNI242604JV | 10.10.11.20 | 04:5F:B9:91:33:30 | 2 - ปานกลาง | 2 - ปานกลาง | 2 - ปานกลาง | 10 | 10 | 11 | 20
A18-0257 | ใช้งาน | Main | 31 | Transmitter_DTV_With_PA | TVTX | R42_DOL | ระบบส่งสัญญาณภาค 4 | ส่วนงานวิศวกรรมอุบลราชธานี | ดงหลวง | Tredess | 3U-400W UWBD FS | 11163335600008 | 10.10.11.31 | 00:0E:7C:70:02:23 | 3 - สูง | 3 - สูง | 3 - สูง | 10 | 10 | 11 | 31
A21-0308 | ใช้งาน |  | 5 | Monitoring_&_Control | M&C | R42_BTR | ระบบส่งสัญญาณภาค 4 | ส่วนงานวิศวกรรมอุบลราชธานี | บุณฑริก | none | none | M&C 113 | 10.10.13.5 | B8:27:EB:94:C8:F6 | 2 - ปานกลาง | 2 - ปานกลาง | 2 - ปานกลาง | 10 | 10 | 13 | 5
A17-0197 | ใช้งาน | Main | 11 | Integrated_Receiver_Decoder | TIE | R42_BTR | ระบบส่งสัญญาณภาค 4 | ส่วนงานวิศวกรรมอุบลราชธานี | บุณฑริก | Harmonic | Proview 8100/8105 | 051608112 | 10.10.13.11 | 00:0C:A2:07:63:0D | 3 - สูง | 3 - สูง | 3 - สูง | 10 | 10 | 13 | 11
A18-0031 | ใช้งาน |  |  | AC_Distribution_Panel | EE | R31_CHK | ระบบส่งสัญญาณภาค 3 | ส่วนงานวิศวกรรมเชียงใหม่ | เชียงของ |  |  |  |  | Not Used | 3 - สูง | 3 - สูง | 3 - สูง | 10 | 7 | 14
A18-0031 | ใช้งาน |  |  | Rack | OTHER | R31_CHK | ระบบส่งสัญญาณภาค 3 | ส่วนงานวิศวกรรมเชียงใหม่ | เชียงของ | Tredess | 857110 | 11098571100003 |  | Not Used | 1 - ต่ำ | 1 - ต่ำ | 1 - ต่ำ | 10 | 7 | 14
A18-0123 | ใช้งาน |  |  | Transmitter_DTV_With_PA | TVTX | R31_CHK | ระบบส่งสัญญาณภาค 3 | ส่วนงานวิศวกรรมเชียงใหม่ | เชียงของ | Tredess | 3U-400W UWBD FS | 09162695500007 |  | Not Used | 3 - สูง | 3 - สูง | 3 - สูง | 10 | 7 | 14
A20-0969 | ใช้งาน |  |  | Electricity_Generator | EE | R31_CHK | ระบบส่งสัญญาณภาค 3 | ส่วนงานวิศวกรรมเชียงใหม่ | เชียงของ | CATERPILLAR | DE88E0 | EC902023 |  | Not Used | 3 - สูง | 3 - สูง | 3 - สูง | 10 | 7 | 14
A20-0970 | ใช้งาน |  |  | อาคารเครื่องกำเนิดไฟฟ้า | L&B | R31_CHK | ระบบส่งสัญญาณภาค 3 | ส่วนงานวิศวกรรมเชียงใหม่ | เชียงของ |  |  |  |  | Not Used |  |  |  | 10 | 7 | 14
A21-1064 | ใช้งาน |  |  | Filter_Combiner | COMB | R31_CHK | ระบบส่งสัญญาณภาค 3 | ส่วนงานวิศวกรรมเชียงใหม่ | เชียงของ | SPINNER | BN574949C0002 | A272713 |  | Not Used | 3 - สูง | 3 - สูง | 3 - สูง | 10 | 7 | 14
A21-1065 | ใช้งาน |  |  | Filter_Combiner | COMB | R31_CHK | ระบบส่งสัญญาณภาค 3 | ส่วนงานวิศวกรรมเชียงใหม่ | เชียงของ | SPINNER | BN574949C0002 | A272714 |  | Not Used | 3 - สูง | 3 - สูง | 3 - สูง | 10 | 7 | 14
B17-0083 | ใช้งาน |  |  | AC_Distribution_Panel | EE | R31_CHK | ระบบส่งสัญญาณภาค 3 | ส่วนงานวิศวกรรมเชียงใหม่ | เชียงของ | STABIL | SR19-1U-20PB | S9PANEL-095 |  | Not Used | 3 - สูง | 3 - สูง | 3 - สูง | 10 | 7 | 14
B17-0301 | ใช้งาน |  |  | Television_Receiver | M&C | R31_CHK | ระบบส่งสัญญาณภาค 3 | ส่วนงานวิศวกรรมเชียงใหม่ | เชียงของ | LG | iDTV"43LH540T" | 609VNQS24212 |  | Not Used | 2 - ปานกลาง | 2 - ปานกลาง | 2 - ปานกลาง | 10 | 7 | 14
B17-0618 | ใช้งาน |  |  | Distribution_Board_TX_With_Surge | EE | R31_CHK | ระบบส่งสัญญาณภาค 3 | ส่วนงานวิศวกรรมเชียงใหม่ | เชียงของ | ABB | DB12MC200 |  |  | Not Used | 3 - สูง | 3 - สูง | 3 - สูง | 10 | 7 | 14
B17-0680 | ใช้งาน |  |  | GPS_Antenna | SAT | R31_CHK | ระบบส่งสัญญาณภาค 3 | ส่วนงานวิศวกรรมเชียงใหม่ | เชียงของ | Tallyman | TW4370 |  |  | Not Used | 3 - สูง | 3 - สูง | 3 - สูง | 10 | 7 | 14
B17-0681 | ใช้งาน |  |  | GPS_Antenna | SAT | R31_CHK | ระบบส่งสัญญาณภาค 3 | ส่วนงานวิศวกรรมเชียงใหม่ | เชียงของ | Tallyman | TW4370 |  |  | Not Used | 3 - สูง | 3 - สูง | 3 - สูง | 10 | 7 | 14
B17-0682 | ใช้งาน |  |  | Distribution_Board_LoadCenter | EE | R31_CHK | ระบบส่งสัญญาณภาค 3 | ส่วนงานวิศวกรรมเชียงใหม่ | เชียงของ | BSM | DB24 |  |  | Not Used | 3 - สูง | 3 - สูง | 3 - สูง | 10 | 7 | 14
B17-0683 | ใช้งาน |  |  | Rack | OTHER | R31_CHK | ระบบส่งสัญญาณภาค 3 | ส่วนงานวิศวกรรมเชียงใหม่ | เชียงของ | SAMART |  |  |  | Not Used | 1 - ต่ำ | 1 - ต่ำ | 1 - ต่ำ | 10 | 7 | 14
B18-0655 | ใช้งาน |  |  | ป้าย_ชื่อสถานี_TPBS | OTHER | R31_CHK | ระบบส่งสัญญาณภาค 3 | ส่วนงานวิศวกรรมเชียงใหม่ | เชียงของ |  |  |  |  | Not Used | 1 - ต่ำ | 1 - ต่ำ | 1 - ต่ำ | 10 | 7 | 14
B20-0303 | ใช้งาน |  |  | IP_Camera | M&C | R31_CHK | ระบบส่งสัญญาณภาค 3 | ส่วนงานวิศวกรรมเชียงใหม่ | เชียงของ | Vstarcam | C34S-X4 | VSTJ327766KXXFK |  | Not Used | 2 - ปานกลาง | 2 - ปานกลาง | 2 - ปานกลาง | 10 | 7 | 14
B21-0409 | ใช้งาน |  |  | เครื่องอ่านมิเตอร์อัตโนมัติ (AMR) | Tools | R31_CHK | ระบบส่งสัญญาณภาค 3 | ส่วนงานวิศวกรรมเชียงใหม่ | เชียงของ | none | none | 004 |  | Not Used | 1 - ต่ำ | 1 - ต่ำ | 1 - ต่ำ | 10 | 7 | 14
B25-0036 | ใช้งาน |  |  | Fuel_Tank_Sensor | M&C | R31_CHK | ระบบส่งสัญญาณภาค 3 | ส่วนงานวิศวกรรมเชียงใหม่ | เชียงของ |  |  | FL 07 |  | Not Used | 2 - ปานกลาง | 2 - ปานกลาง | 2 - ปานกลาง | 10 | 7 | 14
-- | 2 |  |  | Electric_Meter | EE | R33_CMN | ระบบส่งสัญญาณภาค 3 | ส่วนงานวิศวกรรมแพร่ | เชียงม่วน | OMRON | KM50-E1-FLK | 1620295H |  | Not Used | 3 - สูง | 3 - สูง | 3 - สูง | 10 | 8 | 14
-- | 2 |  |  | Electric_Meter | EE | R33_CMN | ระบบส่งสัญญาณภาค 3 | ส่วนงานวิศวกรรมแพร่ | เชียงม่วน | OMRON | KM50-E1-FLK | 1630090H |  | Not Used | 3 - สูง | 3 - สูง | 3 - สูง | 10 | 8 | 14
-- | 2 |  |  | Electric_Meter | EE | R33_CMN | ระบบส่งสัญญาณภาค 3 | ส่วนงานวิศวกรรมแพร่ | เชียงม่วน | OMRON | KM50-E1-FLK | 1720026H |  | Not Used | 3 - สูง | 3 - สูง | 3 - สูง | 10 | 8 | 14
-- | 2 |  |  | Electric_Meter | EE | R33_CMN | ระบบส่งสัญญาณภาค 3 | ส่วนงานวิศวกรรมแพร่ | เชียงม่วน | OMRON | KM50-E1-FLK | 1720034H |  | Not Used | 3 - สูง | 3 - สูง | 3 - สูง | 10 | 8 | 14
-- | 2 |  |  | Electric_Meter | EE | R33_CMN | ระบบส่งสัญญาณภาค 3 | ส่วนงานวิศวกรรมแพร่ | เชียงม่วน | OMRON | KM50-E1-FLK | 1720038H |  | Not Used | 3 - สูง | 3 - สูง | 3 - สูง | 10 | 8 | 14
-- | 2 |  |  | Electric_Meter | EE | R33_CMN | ระบบส่งสัญญาณภาค 3 | ส่วนงานวิศวกรรมแพร่ | เชียงม่วน | OMRON | KM50-E1-FLK | 1720048H |  | Not Used | 3 - สูง | 3 - สูง | 3 - สูง | 10 | 8 | 14
-- | 2 |  |  | Volt_Amp_Meter | EE | R33_CMN | ระบบส่งสัญญาณภาค 3 | ส่วนงานวิศวกรรมแพร่ | เชียงม่วน | ABB | DMTME96 | 2CSG133030R4022 |  | Not Used | 3 - สูง | 3 - สูง | 3 - สูง | 10 | 8 | 14
-- |  |  |  | Low_Noise_Blockdown_Converter | SAT | R33_CMN | ระบบส่งสัญญาณภาค 3 | ส่วนงานวิศวกรรมแพร่ | เชียงม่วน | Norsat | 3220F | 69SN3629001260 |  | Not Used | 3 - สูง | 3 - สูง | 3 - สูง | 10 | 8 | 14
230(241/360) | 2 |  |  | Set_Top_BOX | M&C | R33_CMN | ระบบส่งสัญญาณภาค 3 | ส่วนงานวิศวกรรมแพร่ | เชียงม่วน | Plannet Comm | DTR-T2A | 03010114130058651 |  | Not Used | 2 - ปานกลาง | 2 - ปานกลาง | 2 - ปานกลาง | 10 | 8 | 14
A17-0424 | ใช้งาน |  |  | Main_Distribution_Board | EE | R33_CMN | ระบบส่งสัญญาณภาค 3 | ส่วนงานวิศวกรรมแพร่ | เชียงม่วน | ตู้ประกอบ |  |  |  | Not Used | 3 - สูง | 3 - สูง | 3 - สูง | 10 | 8 | 14
A17-0624 | ใช้งาน |  |  | UHF_Antenna | ANT | R33_CMN | ระบบส่งสัญญาณภาค 3 | ส่วนงานวิศวกรรมแพร่ | เชียงม่วน | KATHEIN | 75924424 |  |  | Not Used | 3 - สูง | 3 - สูง | 3 - สูง | 10 | 8 | 14
A17-0625 | ใช้งาน |  |  | UHF_CIB_Combiner_System | COMB | R33_CMN | ระบบส่งสัญญาณภาค 3 | ส่วนงานวิศวกรรมแพร่ | เชียงม่วน | SPINNER | BN 576591 | A198642 |  | Not Used | 3 - สูง | 3 - สูง | 3 - สูง | 10 | 8 | 14
A17-0625 | ใช้งาน |  |  | System_Combiner | COMB | R33_CMN | ระบบส่งสัญญาณภาค 3 | ส่วนงานวิศวกรรมแพร่ | เชียงม่วน |  |  |  |  | Not Used | 3 - สูง | 3 - สูง | 3 - สูง | 10 | 8 | 14
A17-0625 | ใช้งาน |  |  | UHF_CIB_Combiner | COMB | R33_CMN | ระบบส่งสัญญาณภาค 3 | ส่วนงานวิศวกรรมแพร่ | เชียงม่วน |  |  |  |  | Not Used | 3 - สูง | 3 - สูง | 3 - สูง | 10 | 8 | 14
A17-0625 | ใช้งาน |  |  | UHF_CIB_Combiner | COMB | R33_CMN | ระบบส่งสัญญาณภาค 3 | ส่วนงานวิศวกรรมแพร่ | เชียงม่วน |  |  |  |  | Not Used | 3 - สูง | 3 - สูง | 3 - สูง | 10 | 8 | 14
A17-0625 | ใช้งาน |  |  | UHF_CIB_Combiner | COMB | R33_CMN | ระบบส่งสัญญาณภาค 3 | ส่วนงานวิศวกรรมแพร่ | เชียงม่วน |  |  |  |  | Not Used | 3 - สูง | 3 - สูง | 3 - สูง | 10 | 8 | 14
A17-0625 | ใช้งาน |  |  | UHF_CIB_Combiner | COMB | R33_CMN | ระบบส่งสัญญาณภาค 3 | ส่วนงานวิศวกรรมแพร่ | เชียงม่วน |  |  |  |  | Not Used | 3 - สูง | 3 - สูง | 3 - สูง | 10 | 8 | 14
A17-0625 | ใช้งาน |  |  | CCS_Rack_for_Filters&Open_Racks | COMB | R33_CMN | ระบบส่งสัญญาณภาค 3 | ส่วนงานวิศวกรรมแพร่ | เชียงม่วน |  | 5765DB-1 |  |  | Not Used | 3 - สูง | 3 - สูง | 3 - สูง | 10 | 8 | 14
A17-0626 | ใช้งาน |  |  | RF_Switching_Unit | COMB | R33_CMN | ระบบส่งสัญญาณภาค 3 | ส่วนงานวิศวกรรมแพร่ | เชียงม่วน | SPINNER | UHF 3-Port Patch Panel |  |  | Not Used | 3 - สูง | 3 - สูง | 3 - สูง | 10 | 8 | 14
A17-0626 | ใช้งาน |  |  | RF_Probe | COMB | R33_CMN | ระบบส่งสัญญาณภาค 3 | ส่วนงานวิศวกรรมแพร่ | เชียงม่วน | comm-connect | 3015 | 1256 |  | Not Used | 3 - สูง | 3 - สูง | 3 - สูง | 10 | 8 | 14
A17-0626 | ใช้งาน |  |  | RF_Probe | COMB | R33_CMN | ระบบส่งสัญญาณภาค 3 | ส่วนงานวิศวกรรมแพร่ | เชียงม่วน | comm-connect | 3015 | 1257 |  | Not Used | 3 - สูง | 3 - สูง | 3 - สูง | 10 | 8 | 14
A17-0626 | ใช้งาน |  |  | RF_Probe | COMB | R33_CMN | ระบบส่งสัญญาณภาค 3 | ส่วนงานวิศวกรรมแพร่ | เชียงม่วน | comm-connect | 3015 | 1268 |  | Not Used | 3 - สูง | 3 - สูง | 3 - สูง | 10 | 8 | 14
A17-0626 | ใช้งาน |  |  | RF_Probe | COMB | R33_CMN | ระบบส่งสัญญาณภาค 3 | ส่วนงานวิศวกรรมแพร่ | เชียงม่วน | comm-connect | 3015 | 1278 |  | Not Used | 3 - สูง | 3 - สูง | 3 - สูง | 10 | 8 | 14
A17-0627 | ใช้งาน |  |  | TVRO | SAT | R33_CMN | ระบบส่งสัญญาณภาค 3 | ส่วนงานวิศวกรรมแพร่ | เชียงม่วน | GD Satcom | 1374 |  |  | Not Used | 3 - สูง | 3 - สูง | 3 - สูง | 10 | 8 | 14
A17-0627 | ใช้งาน |  |  | Low_Noise_Blockdown_Converter | SAT | R33_CMN | ระบบส่งสัญญาณภาค 3 | ส่วนงานวิศวกรรมแพร่ | เชียงม่วน | Norsat | 3220F |  |  | Not Used | 3 - สูง | 3 - สูง | 3 - สูง | 10 | 8 | 14
A17-0627 | ใช้งาน |  |  | Low_Noise_Blockdown_Converter | SAT | R33_CMN | ระบบส่งสัญญาณภาค 3 | ส่วนงานวิศวกรรมแพร่ | เชียงม่วน | Norsat | 3220F |  |  | Not Used | 3 - สูง | 3 - สูง | 3 - สูง | 10 | 8 | 14
A17-0627 | ใช้งาน |  |  | Low_Noise_Blockdown_Converter | SAT | R33_CMN | ระบบส่งสัญญาณภาค 3 | ส่วนงานวิศวกรรมแพร่ | เชียงม่วน | Norsat | 3220F |  |  | Not Used | 3 - สูง | 3 - สูง | 3 - สูง | 10 | 8 | 14
A17-0627 | ใช้งาน |  |  | Low_Noise_Blockdown_Converter | SAT | R33_CMN | ระบบส่งสัญญาณภาค 3 | ส่วนงานวิศวกรรมแพร่ | เชียงม่วน | Norsat | 3220F |  |  | Not Used | 3 - สูง | 3 - สูง | 3 - สูง | 10 | 8 | 14
A17-0627 | ใช้งาน |  |  | L-Band_Active_Splitter | SAT | R33_CMN | ระบบส่งสัญญาณภาค 3 | ส่วนงานวิศวกรรมแพร่ | เชียงม่วน | ETL | 22318-F7F7 |  |  | Not Used | 3 - สูง | 3 - สูง | 3 - สูง | 10 | 8 | 14
A17-0627 | ใช้งาน |  |  | L-Band_Active_Splitter | SAT | R33_CMN | ระบบส่งสัญญาณภาค 3 | ส่วนงานวิศวกรรมแพร่ | เชียงม่วน | ETL | 22318-F7F7 | HE00420 |  | Not Used | 3 - สูง | 3 - สูง | 3 - สูง | 10 | 8 | 14
A17-0627 | ใช้งาน |  |  | L-Band_Active_Splitter | SAT | R33_CMN | ระบบส่งสัญญาณภาค 3 | ส่วนงานวิศวกรรมแพร่ | เชียงม่วน | ETL | 22318-F7F7 |  |  | Not Used | 3 - สูง | 3 - สูง | 3 - สูง | 10 | 8 | 14
A17-0628 | ใช้งาน |  |  | GPS_Antenna | SAT | R33_CMN | ระบบส่งสัญญาณภาค 3 | ส่วนงานวิศวกรรมแพร่ | เชียงม่วน | Tallyman | TW3742 |  |  | Not Used | 3 - สูง | 3 - สูง | 3 - สูง | 10 | 8 | 14
A17-0628 | ใช้งาน |  |  | GPS_Active_Splitter | SAT | R33_CMN | ระบบส่งสัญญาณภาค 3 | ส่วนงานวิศวกรรมแพร่ | เชียงม่วน | GPS SOURCE | RMS216-2PWRAC/5-NF | B01477 |  | Not Used | 3 - สูง | 3 - สูง | 3 - สูง | 10 | 8 | 14
A17-0628 | ใช้งาน |  |  | Surge_Protection_for_GPS | SAT | R33_CMN | ระบบส่งสัญญาณภาค 3 | ส่วนงานวิศวกรรมแพร่ | เชียงม่วน | DGX | DGXZ+06NFNF-A | DL2014000027110 |  | Not Used | 3 - สูง | 3 - สูง | 3 - สูง | 10 | 8 | 14
A17-0628 | ใช้งาน |  |  | Surge_Protection_for_GPS | SAT | R33_CMN | ระบบส่งสัญญาณภาค 3 | ส่วนงานวิศวกรรมแพร่ | เชียงม่วน | DGX | DGXZ+06NFNF-A | DL2014000027110 |  | Not Used | 3 - สูง | 3 - สูง | 3 - สูง | 10 | 8 | 14
A17-0629 | ใช้งาน |  |  | Rack | OTHER | R33_CMN | ระบบส่งสัญญาณภาค 3 | ส่วนงานวิศวกรรมแพร่ | เชียงม่วน | Germany Rack | GA-61042 |  |  | Not Used | 1 - ต่ำ | 1 - ต่ำ | 1 - ต่ำ | 10 | 8 | 14
A17-0644 | ใช้งาน |  |  | Electricity_Transformers | EE | R33_CMN | ระบบส่งสัญญาณภาค 3 | ส่วนงานวิศวกรรมแพร่ | เชียงม่วน | Thaimaxwell | 30 KVA |  |  | Not Used | 3 - สูง | 3 - สูง | 3 - สูง | 10 | 8 | 14
A17-0932 | ใช้งาน |  |  | Container_Shelter | L&B | R33_CMN | ระบบส่งสัญญาณภาค 3 | ส่วนงานวิศวกรรมแพร่ | เชียงม่วน | ALT |  |  |  | Not Used |  |  |  | 10 | 8 | 14
A17-0933 | ใช้งาน |  |  | เครื่องปรับอากาศ_(Colling_Unit) | AIR | R33_CMN | ระบบส่งสัญญาณภาค 3 | ส่วนงานวิศวกรรมแพร่ | เชียงม่วน | TRANE | MCXA24GB50BA | 3T0417-105687 |  | Not Used | 3 - สูง | 3 - สูง | 3 - สูง | 10 | 8 | 14
A17-0933 | ใช้งาน |  |  | เครื่องปรับอากาศ_(Condensing_Unit) | AIR | R33_CMN | ระบบส่งสัญญาณภาค 3 | ส่วนงานวิศวกรรมแพร่ | เชียงม่วน | TRANE | TTKA24LB50BA | 3T0317-603130 |  | Not Used | 3 - สูง | 3 - สูง | 3 - สูง | 10 | 8 | 14
A17-0934 | ใช้งาน |  |  | เครื่องปรับอากาศ_(Colling_Unit) | AIR | R33_CMN | ระบบส่งสัญญาณภาค 3 | ส่วนงานวิศวกรรมแพร่ | เชียงม่วน | TRANE | MCXA24GB50BA | 3T0417-105683 |  | Not Used | 3 - สูง | 3 - สูง | 3 - สูง | 10 | 8 | 14
A17-0934 | ใช้งาน |  |  | เครื่องปรับอากาศ_(Condensing_Unit) | AIR | R33_CMN | ระบบส่งสัญญาณภาค 3 | ส่วนงานวิศวกรรมแพร่ | เชียงม่วน | TRANE | TTKA24LB50BA | 3T0317-603129 |  | Not Used | 3 - สูง | 3 - สูง | 3 - สูง | 10 | 8 | 14
A17-0935 | ใช้งาน |  |  | เครื่องปรับอากาศ_(Colling_Unit) | AIR | R33_CMN | ระบบส่งสัญญาณภาค 3 | ส่วนงานวิศวกรรมแพร่ | เชียงม่วน | TRANE | MCXA24GB50BA | 3T0417-105677 |  | Not Used | 3 - สูง | 3 - สูง | 3 - สูง | 10 | 8 | 14
A17-0935 | ใช้งาน |  |  | เครื่องปรับอากาศ_(Condensing_Unit) | AIR | R33_CMN | ระบบส่งสัญญาณภาค 3 | ส่วนงานวิศวกรรมแพร่ | เชียงม่วน | TRANE | TTKA24LB50BA | 3T0317-603128 |  | Not Used | 3 - สูง | 3 - สูง | 3 - สูง | 10 | 8 | 14
A18-0277 | ใช้งาน |  |  | AC_Distribution_Panel | EE | R33_CMN | ระบบส่งสัญญาณภาค 3 | ส่วนงานวิศวกรรมแพร่ | เชียงม่วน | Tredess | PDU |  |  | Not Used | 3 - สูง | 3 - สูง | 3 - สูง | 10 | 8 | 14
A20-0613 | ใช้งาน |  |  | Satellite_Redundent_Swicth | SAT | R33_CMN | ระบบส่งสัญญาณภาค 3 | ส่วนงานวิศวกรรมแพร่ | เชียงม่วน |  |  | RSS-08 |  | Not Used | 3 - สูง | 3 - สูง | 3 - สูง | 10 | 8 | 14
A20-0971 | ใช้งาน |  |  | Electricity_Generator | EE | R33_CMN | ระบบส่งสัญญาณภาค 3 | ส่วนงานวิศวกรรมแพร่ | เชียงม่วน | CATERPILLAR | DE40E0S | EC504898 |  | Not Used | 3 - สูง | 3 - สูง | 3 - สูง | 10 | 8 | 14
A20-0972 | ใช้งาน |  |  | อาคารเครื่องกำเนิดไฟฟ้า | L&B | R33_CMN | ระบบส่งสัญญาณภาค 3 | ส่วนงานวิศวกรรมแพร่ | เชียงม่วน |  |  |  |  | Not Used |  |  |  | 10 | 8 | 14
A17-0198 | ใช้งาน | Backup | 12 | Integrated_Receiver_Decoder | TIE | R42_BTR | ระบบส่งสัญญาณภาค 4 | ส่วนงานวิศวกรรมอุบลราชธานี | บุณฑริก | Harmonic | Proview 8100/8105 | 051605103 | 10.10.13.12 | 00:0C:A2:07:56:71 | 3 - สูง | 3 - สูง | 3 - สูง | 10 | 10 | 13 | 12
A17-0152 | ใช้งาน | Main | 13 | T2_Generator | TIE | R42_BTR | ระบบส่งสัญญาณภาค 4 | ส่วนงานวิศวกรรมอุบลราชธานี | บุณฑริก | Enensys | HDm-T2Edge_DTH/98-07-0055 | 070055LAU351601148 | 10.10.13.13 | 00:19:DC:3E:A4:34 | 3 - สูง | 3 - สูง | 3 - สูง | 10 | 10 | 13 | 13
A17-0151 | ใช้งาน | Backup | 14 | T2_Generator | TIE | R42_BTR | ระบบส่งสัญญาณภาค 4 | ส่วนงานวิศวกรรมอุบลราชธานี | บุณฑริก | Enensys | HDm-T2Edge_DTH/98-07-0055 | 070055LAU351601163 | 10.10.13.14 | 00:19:DC:3E:A3:BC | 3 - สูง | 3 - สูง | 3 - สูง | 10 | 10 | 13 | 14
B20-0653 | ใช้งาน |  | 20 | Ethernet_Switches | IT | R42_BTR | ระบบส่งสัญญาณภาค 4 | ส่วนงานวิศวกรรมอุบลราชธานี | บุณฑริก | Cisco | SF250-24-K9-EU | DNI242604JP | 10.10.13.20 | 04:5F:B9:91:32:82 | 2 - ปานกลาง | 2 - ปานกลาง | 2 - ปานกลาง | 10 | 10 | 13 | 20
A18-0048 | ใช้งาน | Main | 31 | Transmitter_DTV_With_PA | TVTX | R42_BTR | ระบบส่งสัญญาณภาค 4 | ส่วนงานวิศวกรรมอุบลราชธานี | บุณฑริก | TRedess | 3U-400W UWBD FS | 01170226300004 | 10.10.13.31 | 00:0E:7C:23:E1:0E | 3 - สูง | 3 - สูง | 3 - สูง | 10 | 10 | 13 | 31
A20-0587 | ใช้งาน |  | 5 | Monitoring&Control | M&C | R42_KTL | ระบบส่งสัญญาณภาค 4 | ส่วนงานวิศวกรรมอุบลราชธานี | กันทรลักษณ์ |  |  | M&C 04 | 10.10.14.5 | B8:27:EB:77:F4:2F | 2 - ปานกลาง | 2 - ปานกลาง | 2 - ปานกลาง | 10 | 10 | 14 | 5
A17-0226 | ใช้งาน | Main | 11 | Integrated_Receiver_Decoder | TIE | R42_KTL | ระบบส่งสัญญาณภาค 4 | ส่วนงานวิศวกรรมอุบลราชธานี | กันทรลักษณ์ | Harmonic | Proview 8100/8105 | 051640002 | 10.10.14.11 | 00:0C:A2:07:B4:9E | 3 - สูง | 3 - สูง | 3 - สูง | 10 | 10 | 14 | 11
A17-0234 | ใช้งาน | Backup | 12 | Integrated_Receiver_Decoder | TIE | R42_KTL | ระบบส่งสัญญาณภาค 4 | ส่วนงานวิศวกรรมอุบลราชธานี | กันทรลักษณ์ | Harmonic | Proview 8100/8105 | 051623020 | 10.10.14.12 | 00:0C:A2:07:85:9A | 3 - สูง | 3 - สูง | 3 - สูง | 10 | 10 | 14 | 12
A17-0189 | ใช้งาน | Main | 13 | T2_Generator | TIE | R42_KTL | ระบบส่งสัญญาณภาค 4 | ส่วนงานวิศวกรรมอุบลราชธานี | กันทรลักษณ์ | Enensys Technologies | HDm-T2Edge_DTH/98-07-0055 | 070055LAU351601193 | 10.10.14.13 | 00:19:DC:3E:A3:8C | 3 - สูง | 3 - สูง | 3 - สูง | 10 | 10 | 14 | 13
A21-1084 | ใช้งาน |  |  | Filter_Combiner | COMB | R33_CMN | ระบบส่งสัญญาณภาค 3 | ส่วนงานวิศวกรรมแพร่ | เชียงม่วน | SPINNER | BN574949C0002 | A272720 |  | Not Used | 3 - สูง | 3 - สูง | 3 - สูง | 10 | 8 | 14
B17-0126 | ใช้งาน |  |  | AC_Distribution_Panel | EE | R33_CMN | ระบบส่งสัญญาณภาค 3 | ส่วนงานวิศวกรรมแพร่ | เชียงม่วน | STABIL | SR19-1U-20PB | S9PANEL-061 |  | Not Used | 3 - สูง | 3 - สูง | 3 - สูง | 10 | 8 | 14
B17-0316 | ใช้งาน |  |  | AC_Line_Surge_Protecter | EE | R33_CMN | ระบบส่งสัญญาณภาค 3 | ส่วนงานวิศวกรรมแพร่ | เชียงม่วน | STABIL | ACL135TPB | S60AC-S0363 |  | Not Used | 3 - สูง | 3 - สูง | 3 - สูง | 10 | 8 | 14
B18-0659 | ใช้งาน |  |  | ป้าย_ชื่อสถานี_TPBS | OTHER | R33_CMN | ระบบส่งสัญญาณภาค 3 | ส่วนงานวิศวกรรมแพร่ | เชียงม่วน |  |  |  |  | Not Used | 1 - ต่ำ | 1 - ต่ำ | 1 - ต่ำ | 10 | 8 | 14
B20-0308 | ใช้งาน |  |  | IP_Camera | M&C | R33_CMN | ระบบส่งสัญญาณภาค 3 | ส่วนงานวิศวกรรมแพร่ | เชียงม่วน | Vstarcam | C34S-X4 | VSTJ011305BVSYN |  | Not Used | 2 - ปานกลาง | 2 - ปานกลาง | 2 - ปานกลาง | 10 | 8 | 14
B25-0039 | ใช้งาน |  |  | Fuel_Tank_Sensor | M&C | R33_CMN | ระบบส่งสัญญาณภาค 3 | ส่วนงานวิศวกรรมแพร่ | เชียงม่วน |  |  | FL 10 |  | Not Used | 2 - ปานกลาง | 2 - ปานกลาง | 2 - ปานกลาง | 10 | 8 | 14
-- | 2 |  |  | Electric_Meter | EE | R41_PHW | ระบบส่งสัญญาณภาค 4 | ส่วนงานวิศวกรรมขอนแก่น | ภูเวียง | OMRON | KM50-E1-FLK | 1720036H |  | Not Used | 3 - สูง | 3 - สูง | 3 - สูง | 10 | 9 | 14
-- | 2 |  |  | Electric_Meter | EE | R41_PHW | ระบบส่งสัญญาณภาค 4 | ส่วนงานวิศวกรรมขอนแก่น | ภูเวียง | OMRON | KM50-E1-FLK | 1720037H |  | Not Used | 3 - สูง | 3 - สูง | 3 - สูง | 10 | 9 | 14
-- | 2 |  |  | Electric_Meter | EE | R41_PHW | ระบบส่งสัญญาณภาค 4 | ส่วนงานวิศวกรรมขอนแก่น | ภูเวียง | OMRON | KM50-E1-FLK | 1720040H |  | Not Used | 3 - สูง | 3 - สูง | 3 - สูง | 10 | 9 | 14
-- | 2 |  |  | Electric_Meter | EE | R41_PHW | ระบบส่งสัญญาณภาค 4 | ส่วนงานวิศวกรรมขอนแก่น | ภูเวียง | OMRON | KM50-E1-FLK | 1720043H |  | Not Used | 3 - สูง | 3 - สูง | 3 - สูง | 10 | 9 | 14
-- | 2 |  |  | Electric_Meter | EE | R41_PHW | ระบบส่งสัญญาณภาค 4 | ส่วนงานวิศวกรรมขอนแก่น | ภูเวียง | OMRON | KM50-E1-FLK | 1720068H |  | Not Used | 3 - สูง | 3 - สูง | 3 - สูง | 10 | 9 | 14
-- | 2 |  |  | Electric_Meter | EE | R41_PHW | ระบบส่งสัญญาณภาค 4 | ส่วนงานวิศวกรรมขอนแก่น | ภูเวียง | OMRON | KM50-E1-FLK | 1720086H |  | Not Used | 3 - สูง | 3 - สูง | 3 - สูง | 10 | 9 | 14
-- | ใช้งาน |  |  | Automatic_Transfer_Switches_Control |  | R41_PHW | ระบบส่งสัญญาณภาค 4 | ส่วนงานวิศวกรรมขอนแก่น | ภูเวียง | ABB | OMD800 | 1S200JD20219498 |  | Not Used |  |  |  | 10 | 9 | 14
-- | ใช้งาน |  |  | Change_Over_Switch | EE | R41_PHW | ระบบส่งสัญญาณภาค 4 | ส่วนงานวิศวกรรมขอนแก่น | ภูเวียง | ABB | OTM160E3CM230C | 2T100C2B819120004 |  | Not Used | 3 - สูง | 3 - สูง | 3 - สูง | 10 | 9 | 14
-- | 2 |  |  | IP_Camera | M&C | R41_PHW | ระบบส่งสัญญาณภาค 4 | ส่วนงานวิศวกรรมขอนแก่น | ภูเวียง | Vstarcam | C7824WIP | gyire |  | Not Used | 2 - ปานกลาง | 2 - ปานกลาง | 2 - ปานกลาง | 10 | 9 | 14
-- | ใช้งาน |  |  | ถังน้ำมันเครื่องกำเนิดไฟฟ้า |  | R41_PHW | ระบบส่งสัญญาณภาค 4 | ส่วนงานวิศวกรรมขอนแก่น | ภูเวียง |  |  |  |  | Not Used |  |  |  | 10 | 9 | 14
-- | ใช้งาน |  |  | Auxiliary_Contact |  | R41_PHW | ระบบส่งสัญญาณภาค 4 | ส่วนงานวิศวกรรมขอนแก่น | ภูเวียง | ABB | OA1G10 |  |  | Not Used |  |  |  | 10 | 9 | 14
-- | 2 |  |  | TVRO | SAT | R41_PHW | ระบบส่งสัญญาณภาค 4 | ส่วนงานวิศวกรรมขอนแก่น | ภูเวียง | THAISAT | C BAND 1.5m |  |  | Not Used | 3 - สูง | 3 - สูง | 3 - สูง | 10 | 9 | 14
A00-2307 | 2 |  |  | Electricity_Generator | EE | R41_PHW | ระบบส่งสัญญาณภาค 4 | ส่วนงานวิศวกรรมขอนแก่น | ภูเวียง | JOHN DEER | 30 kVA | CD4039/D43225 |  | Not Used | 3 - สูง | 3 - สูง | 3 - สูง | 10 | 9 | 14
A16-0287 | ใช้งาน |  |  | L-Band_Active_Splitter | SAT | R41_PHW | ระบบส่งสัญญาณภาค 4 | ส่วนงานวิศวกรรมขอนแก่น | ภูเวียง | ETL | 22245-F7F7 | FK00829 |  | Not Used | 3 - สูง | 3 - สูง | 3 - สูง | 10 | 9 | 14
A17-0403 | ใช้งาน |  |  | L-Band_Active_Splitter | SAT | R41_PHW | ระบบส่งสัญญาณภาค 4 | ส่วนงานวิศวกรรมขอนแก่น | ภูเวียง | ETL | 22318-F7F7 | GI00143 |  | Not Used | 3 - สูง | 3 - สูง | 3 - สูง | 10 | 9 | 14
A17-0419 | ใช้งาน |  |  | Main_Distribution_Board | EE | R41_PHW | ระบบส่งสัญญาณภาค 4 | ส่วนงานวิศวกรรมขอนแก่น | ภูเวียง | ตู้ประกอบ |  |  |  | Not Used | 3 - สูง | 3 - สูง | 3 - สูง | 10 | 9 | 14
A17-0636 | ใช้งาน |  |  | UHF_Antenna | ANT | R41_PHW | ระบบส่งสัญญาณภาค 4 | ส่วนงานวิศวกรรมขอนแก่น | ภูเวียง | KATHEIN | 75924424 | D1J3924634 |  | Not Used | 3 - สูง | 3 - สูง | 3 - สูง | 10 | 9 | 14
A17-0637 | ใช้งาน |  |  | UHF_CIB_Combiner_System | COMB | R41_PHW | ระบบส่งสัญญาณภาค 4 | ส่วนงานวิศวกรรมขอนแก่น | ภูเวียง | SPINNER | BN 576591 | A198637 |  | Not Used | 3 - สูง | 3 - สูง | 3 - สูง | 10 | 9 | 14
A17-0637 | ใช้งาน |  |  | UHF_CIB_Combiner | COMB | R41_PHW | ระบบส่งสัญญาณภาค 4 | ส่วนงานวิศวกรรมขอนแก่น | ภูเวียง | SPINNER | BN 616566C3004 | Part of A198637 |  | Not Used | 3 - สูง | 3 - สูง | 3 - สูง | 10 | 9 | 14
A17-0637 | ใช้งาน |  |  | UHF_CIB_Combiner | COMB | R41_PHW | ระบบส่งสัญญาณภาค 4 | ส่วนงานวิศวกรรมขอนแก่น | ภูเวียง | SPINNER | BN 574948C0002 | Part of A198637 |  | Not Used | 3 - สูง | 3 - สูง | 3 - สูง | 10 | 9 | 14
A17-0637 | ใช้งาน |  |  | UHF_CIB_Combiner | COMB | R41_PHW | ระบบส่งสัญญาณภาค 4 | ส่วนงานวิศวกรรมขอนแก่น | ภูเวียง | SPINNER | BN 574949C0002 | Part of A198637 |  | Not Used | 3 - สูง | 3 - สูง | 3 - สูง | 10 | 9 | 14
A17-0637 | ใช้งาน |  |  | UHF_CIB_Combiner | COMB | R41_PHW | ระบบส่งสัญญาณภาค 4 | ส่วนงานวิศวกรรมขอนแก่น | ภูเวียง | SPINNER | BN 574949C0002 | Part of A198637 |  | Not Used | 3 - สูง | 3 - สูง | 3 - สูง | 10 | 9 | 14
A17-0637 | ใช้งาน |  |  | UHF_CIB_Combiner | COMB | R41_PHW | ระบบส่งสัญญาณภาค 4 | ส่วนงานวิศวกรรมขอนแก่น | ภูเวียง | SPINNER | BN 574949C0002 | Part of A198637 |  | Not Used | 3 - สูง | 3 - สูง | 3 - สูง | 10 | 9 | 14
A17-0637 | ใช้งาน |  |  | CCS_Rack_for_Filters&Open_Racks | COMB | R41_PHW | ระบบส่งสัญญาณภาค 4 | ส่วนงานวิศวกรรมขอนแก่น | ภูเวียง | SPINNER | 5765DB-1 |  |  | Not Used | 3 - สูง | 3 - สูง | 3 - สูง | 10 | 9 | 14
A17-0638 | ใช้งาน |  |  | RF_Switching_Unit | COMB | R41_PHW | ระบบส่งสัญญาณภาค 4 | ส่วนงานวิศวกรรมขอนแก่น | ภูเวียง | SPINNER | UHF 3-Port Patch Panel |  |  | Not Used | 3 - สูง | 3 - สูง | 3 - สูง | 10 | 9 | 14
A17-0638 | ใช้งาน |  |  | RF_Probe | COMB | R41_PHW | ระบบส่งสัญญาณภาค 4 | ส่วนงานวิศวกรรมขอนแก่น | ภูเวียง | COMM-CONNECT |  |  |  | Not Used | 3 - สูง | 3 - สูง | 3 - สูง | 10 | 9 | 14
A17-0638 | ใช้งาน |  |  | RF_Probe | COMB | R41_PHW | ระบบส่งสัญญาณภาค 4 | ส่วนงานวิศวกรรมขอนแก่น | ภูเวียง | COMM-CONNECT |  |  |  | Not Used | 3 - สูง | 3 - สูง | 3 - สูง | 10 | 9 | 14
A17-0638 | ใช้งาน |  |  | RF_Probe | COMB | R41_PHW | ระบบส่งสัญญาณภาค 4 | ส่วนงานวิศวกรรมขอนแก่น | ภูเวียง | COMM-CONNECT |  |  |  | Not Used | 3 - สูง | 3 - สูง | 3 - สูง | 10 | 9 | 14
A17-0638 | ใช้งาน |  |  | RF_Probe | COMB | R41_PHW | ระบบส่งสัญญาณภาค 4 | ส่วนงานวิศวกรรมขอนแก่น | ภูเวียง | COMM-CONNECT |  |  |  | Not Used | 3 - สูง | 3 - สูง | 3 - สูง | 10 | 9 | 14
A17-0638 | ใช้งาน |  |  | RF_Probe | COMB | R41_PHW | ระบบส่งสัญญาณภาค 4 | ส่วนงานวิศวกรรมขอนแก่น | ภูเวียง | SPINNER | BN950880 |  |  | Not Used | 3 - สูง | 3 - สูง | 3 - สูง | 10 | 9 | 14
A17-0638 | ใช้งาน |  |  | RF_Probe | COMB | R41_PHW | ระบบส่งสัญญาณภาค 4 | ส่วนงานวิศวกรรมขอนแก่น | ภูเวียง | SPINNER | BN950880 |  |  | Not Used | 3 - สูง | 3 - สูง | 3 - สูง | 10 | 9 | 14
A17-0638 | ใช้งาน |  |  | RF_Probe | COMB | R41_PHW | ระบบส่งสัญญาณภาค 4 | ส่วนงานวิศวกรรมขอนแก่น | ภูเวียง | SPINNER | BN950880 |  |  | Not Used | 3 - สูง | 3 - สูง | 3 - สูง | 10 | 9 | 14
A17-0638 | ใช้งาน |  |  | RF_Probe | COMB | R41_PHW | ระบบส่งสัญญาณภาค 4 | ส่วนงานวิศวกรรมขอนแก่น | ภูเวียง | SPINNER | BN950880 |  |  | Not Used | 3 - สูง | 3 - สูง | 3 - สูง | 10 | 9 | 14
A17-0639 | ใช้งาน |  |  | TVRO | SAT | R41_PHW | ระบบส่งสัญญาณภาค 4 | ส่วนงานวิศวกรรมขอนแก่น | ภูเวียง | GD Satcom | 1374 |  |  | Not Used | 3 - สูง | 3 - สูง | 3 - สูง | 10 | 9 | 14
A17-0639 | ใช้งาน |  |  | Low_Noise_Blockdown_Converter | SAT | R41_PHW | ระบบส่งสัญญาณภาค 4 | ส่วนงานวิศวกรรมขอนแก่น | ภูเวียง | Norsat | 3220F | 69SN3629001419 |  | Not Used | 3 - สูง | 3 - สูง | 3 - สูง | 10 | 9 | 14
A17-0639 | ใช้งาน |  |  | Low_Noise_Blockdown_Converter | SAT | R41_PHW | ระบบส่งสัญญาณภาค 4 | ส่วนงานวิศวกรรมขอนแก่น | ภูเวียง | Norsat | 3220F |  |  | Not Used | 3 - สูง | 3 - สูง | 3 - สูง | 10 | 9 | 14
A17-0639 | ใช้งาน |  |  | Low_Noise_Blockdown_Converter | SAT | R41_PHW | ระบบส่งสัญญาณภาค 4 | ส่วนงานวิศวกรรมขอนแก่น | ภูเวียง | Norsat | 3220F |  |  | Not Used | 3 - สูง | 3 - สูง | 3 - สูง | 10 | 9 | 14
A17-0639 | ใช้งาน |  |  | Low_Noise_Blockdown_Converter | SAT | R41_PHW | ระบบส่งสัญญาณภาค 4 | ส่วนงานวิศวกรรมขอนแก่น | ภูเวียง | Norsat | 3220F |  |  | Not Used | 3 - สูง | 3 - สูง | 3 - สูง | 10 | 9 | 14
A17-0639 | ใช้งาน |  |  | L-Band_Active_Splitter | SAT | R41_PHW | ระบบส่งสัญญาณภาค 4 | ส่วนงานวิศวกรรมขอนแก่น | ภูเวียง | ETL | 22318-F7F7 |  |  | Not Used | 3 - สูง | 3 - สูง | 3 - สูง | 10 | 9 | 14
A17-0639 | ใช้งาน |  |  | L-Band_Active_Splitter | SAT | R41_PHW | ระบบส่งสัญญาณภาค 4 | ส่วนงานวิศวกรรมขอนแก่น | ภูเวียง | ETL | 22318-F7F7 |  |  | Not Used | 3 - สูง | 3 - สูง | 3 - สูง | 10 | 9 | 14
A17-0639 | ใช้งาน |  |  | L-Band_Active_Splitter | SAT | R41_PHW | ระบบส่งสัญญาณภาค 4 | ส่วนงานวิศวกรรมขอนแก่น | ภูเวียง | ETL | 22318-F7F7 |  |  | Not Used | 3 - สูง | 3 - สูง | 3 - สูง | 10 | 9 | 14
A17-0640 | ใช้งาน |  |  | GPS_Antenna | SAT | R41_PHW | ระบบส่งสัญญาณภาค 4 | ส่วนงานวิศวกรรมขอนแก่น | ภูเวียง | Tallyman | TW3742 |  |  | Not Used | 3 - สูง | 3 - สูง | 3 - สูง | 10 | 9 | 14
A17-0640 | ใช้งาน |  |  | GPS_Active_Splitter | SAT | R41_PHW | ระบบส่งสัญญาณภาค 4 | ส่วนงานวิศวกรรมขอนแก่น | ภูเวียง | GPS Source | RMS216-2PWRAC/5-RM21-NF |  |  | Not Used | 3 - สูง | 3 - สูง | 3 - สูง | 10 | 9 | 14
A17-0640 | ใช้งาน |  |  | Surge_Protection_for_GPS | EE | R41_PHW | ระบบส่งสัญญาณภาค 4 | ส่วนงานวิศวกรรมขอนแก่น | ภูเวียง | DGX | DGXZ+06NFNF-A |  |  | Not Used | 3 - สูง | 3 - สูง | 3 - สูง | 10 | 9 | 14
A17-0640 | ใช้งาน |  |  | Surge_Protection_for_GPS | EE | R41_PHW | ระบบส่งสัญญาณภาค 4 | ส่วนงานวิศวกรรมขอนแก่น | ภูเวียง | DGX | DGXZ+06NFNF-A |  |  | Not Used | 3 - สูง | 3 - สูง | 3 - สูง | 10 | 9 | 14
A17-0641 | ใช้งาน |  |  | Rack | OTHER | R41_PHW | ระบบส่งสัญญาณภาค 4 | ส่วนงานวิศวกรรมขอนแก่น | ภูเวียง | Germany Rack | GA-61042 |  |  | Not Used | 1 - ต่ำ | 1 - ต่ำ | 1 - ต่ำ | 10 | 9 | 14
A17-0642 | ใช้งาน |  |  | Electricity_Transformers | EE | R41_PHW | ระบบส่งสัญญาณภาค 4 | ส่วนงานวิศวกรรมขอนแก่น | ภูเวียง | Me พงษ์พิมาน | TIS384 | 600034 |  | Not Used | 3 - สูง | 3 - สูง | 3 - สูง | 10 | 9 | 14
A17-0845 | ใช้งาน |  |  | Tower_Guy_Wire | L&B | R41_PHW | ระบบส่งสัญญาณภาค 4 | ส่วนงานวิศวกรรมขอนแก่น | ภูเวียง |  | 60M |  |  | Not Used |  |  |  | 10 | 9 | 14
A17-0944 | ใช้งาน |  |  | Container_Shelter | L&B | R41_PHW | ระบบส่งสัญญาณภาค 4 | ส่วนงานวิศวกรรมขอนแก่น | ภูเวียง | ALT |  |  |  | Not Used |  |  |  | 10 | 9 | 14
A17-0945 | ใช้งาน |  |  | เครื่องปรับอากาศ_(Colling_Unit) | AIR | R41_PHW | ระบบส่งสัญญาณภาค 4 | ส่วนงานวิศวกรรมขอนแก่น | ภูเวียง | Trane | MCXA24GB50BA | 3T0417-105681 |  | Not Used | 3 - สูง | 3 - สูง | 3 - สูง | 10 | 9 | 14
A17-0945 | ใช้งาน |  |  | เครื่องปรับอากาศ_(Condensing_Unit) | AIR | R41_PHW | ระบบส่งสัญญาณภาค 4 | ส่วนงานวิศวกรรมขอนแก่น | ภูเวียง | TRANE | TTKA24LB50BA | 3T0317-603117 |  | Not Used | 3 - สูง | 3 - สูง | 3 - สูง | 10 | 9 | 14
A17-0946 | ใช้งาน |  |  | เครื่องปรับอากาศ_(Cooling_Unit) | AIR | R41_PHW | ระบบส่งสัญญาณภาค 4 | ส่วนงานวิศวกรรมขอนแก่น | ภูเวียง | Trane | MCXA24GB50BA | 3T0417-105679 |  | Not Used | 3 - สูง | 3 - สูง | 3 - สูง | 10 | 9 | 14
A17-0946 | ใช้งาน |  |  | เครื่องปรับอากาศ_(Condensing_Unit) | AIR | R41_PHW | ระบบส่งสัญญาณภาค 4 | ส่วนงานวิศวกรรมขอนแก่น | ภูเวียง | TRANE | TTKA24LB50BA | 3T0317-603131 |  | Not Used | 3 - สูง | 3 - สูง | 3 - สูง | 10 | 9 | 14
A17-0947 | ใช้งาน |  |  | เครื่องปรับอากาศ_(Colling_Unit) | AIR | R41_PHW | ระบบส่งสัญญาณภาค 4 | ส่วนงานวิศวกรรมขอนแก่น | ภูเวียง | Trane | MCXA24GB50BA | 3T0417-105685 |  | Not Used | 3 - สูง | 3 - สูง | 3 - สูง | 10 | 9 | 14
A17-0947 | ใช้งาน |  |  | เครื่องปรับอากาศ_(Condensing_Unit) | AIR | R41_PHW | ระบบส่งสัญญาณภาค 4 | ส่วนงานวิศวกรรมขอนแก่น | ภูเวียง | TRANE | TTKA24LB50BA | 3T0317-603116 |  | Not Used | 3 - สูง | 3 - สูง | 3 - สูง | 10 | 9 | 14
A18-0139 | ใช้งาน |  |  | อาคารเครื่องกำเนิดไฟฟ้า | L&B | R41_PHW | ระบบส่งสัญญาณภาค 4 | ส่วนงานวิศวกรรมขอนแก่น | ภูเวียง |  |  |  |  | Not Used |  |  |  | 10 | 9 | 14
A20-0608 | ใช้งาน |  |  | Satellite_Redundent_Swicth | SAT | R41_PHW | ระบบส่งสัญญาณภาค 4 | ส่วนงานวิศวกรรมขอนแก่น | ภูเวียง |  |  | RSS-03 |  | Not Used | 3 - สูง | 3 - สูง | 3 - สูง | 10 | 9 | 14
A21-1102 | ใช้งาน |  |  | Filter_Combiner | COMB | R41_PHW | ระบบส่งสัญญาณภาค 4 | ส่วนงานวิศวกรรมขอนแก่น | ภูเวียง | SPINNER | BN574949C0002 | A276240 |  | Not Used | 3 - สูง | 3 - สูง | 3 - สูง | 10 | 9 | 14
A21-1103 | ใช้งาน |  |  | Filter_Combiner | COMB | R41_PHW | ระบบส่งสัญญาณภาค 4 | ส่วนงานวิศวกรรมขอนแก่น | ภูเวียง | SPINNER | BN574949C0002 | A276241 |  | Not Used | 3 - สูง | 3 - สูง | 3 - สูง | 10 | 9 | 14
A21-1104 | ใช้งาน |  |  | Filter_Combiner | COMB | R41_PHW | ระบบส่งสัญญาณภาค 4 | ส่วนงานวิศวกรรมขอนแก่น | ภูเวียง | SPINNER | BN574949C0002 | A276242 |  | Not Used | 3 - สูง | 3 - สูง | 3 - สูง | 10 | 9 | 14
A17-0184 | ใช้งาน | Backup | 14 | T2_Generator | TIE | R42_KTL | ระบบส่งสัญญาณภาค 4 | ส่วนงานวิศวกรรมอุบลราชธานี | กันทรลักษณ์ | Enensys Technologies | HDm-T2Edge_DTH/98-07-0055 | 070055LAU351601180 | 10.10.14.14 | 00:19:DC:3E:A4:97 | 3 - สูง | 3 - สูง | 3 - สูง | 10 | 10 | 14 | 14
A17-0246 |  |  | 20 | Ethernet_Switches | IT | R42_KTL | ระบบส่งสัญญาณภาค 4 | ส่วนงานวิศวกรรมอุบลราชธานี | กันทรลักษณ์ | Cisco | WS-C3650-24TSL | FDO2041E1DF | 10.10.14.20 | A0:3D:6F:F9:D4:56 | 2 - ปานกลาง | 2 - ปานกลาง | 2 - ปานกลาง | 10 | 10 | 14 | 20
A17-0383 | ใช้งาน |  | 22 | Power_Monitor | COMB | R42_KTL | ระบบส่งสัญญาณภาค 4 | ส่วนงานวิศวกรรมอุบลราชธานี | กันทรลักษณ์ | COMM-Connect | 3024 | 30240404 | 10.10.14.22 | 70:B3:D5:EC:E1:96 | 3 - สูง | 3 - สูง | 3 - สูง | 10 | 10 | 14 | 22
B16-0664 | ใช้งาน |  |  | Television_Receiver | M&C | R41_PHW | ระบบส่งสัญญาณภาค 4 | ส่วนงานวิศวกรรมขอนแก่น | ภูเวียง | Sony | KDL-32W700C | 3202758 |  | Not Used | 2 - ปานกลาง | 2 - ปานกลาง | 2 - ปานกลาง | 10 | 9 | 14
A17-0435 | ใช้งาน |  | 23 | Uninterruptible_Power_Supply | EE | R42_KTL | ระบบส่งสัญญาณภาค 4 | ส่วนงานวิศวกรรมอุบลราชธานี | กันทรลักษณ์ | APC | Galaxy5500 | IJ-3NDS46019001 | 10.10.14.23 | 00:C0:B7:FB:ED:2A | 3 - สูง | 3 - สูง | 3 - สูง | 10 | 10 | 14 | 23
A24-0365 | ใช้งาน |  | 27 | Automatic_Transfer_Switches | M&C | R42_KTL | ระบบส่งสัญญาณภาค 4 | ส่วนงานวิศวกรรมอุบลราชธานี | กันทรลักษณ์ | ENG.ThaiPBS | AGM-001 | AGM 17 | 10.10.14.27 | 24:D7:EB:0F:4C:4F | 2 - ปานกลาง | 2 - ปานกลาง | 2 - ปานกลาง | 10 | 10 | 14 | 27
B17-0313 | ใช้งาน |  |  | AC_Line_Surge_Protecter | EE | R41_PHW | ระบบส่งสัญญาณภาค 4 | ส่วนงานวิศวกรรมขอนแก่น | ภูเวียง | STABIL | ACL135TPB | S60AC-S0361 |  | Not Used | 3 - สูง | 3 - สูง | 3 - สูง | 10 | 9 | 14
B18-0637 | ใช้งาน |  |  | ป้าย_ชื่อสถานี_TPBS | OTHER | R41_PHW | ระบบส่งสัญญาณภาค 4 | ส่วนงานวิศวกรรมขอนแก่น | ภูเวียง |  |  |  |  | Not Used | 1 - ต่ำ | 1 - ต่ำ | 1 - ต่ำ | 10 | 9 | 14
A21-1164 | ใช้งาน | Main | 31 | เครื่องส่งสัญญาณโทรทัศน์ | TVTX | R42_KTL | ระบบส่งสัญญาณภาค 4 | ส่วนงานวิศวกรรมอุบลราชธานี | กันทรลักษณ์ | TREDESS | MP-600W SD FS | 04201566800001 | 10.10.14.31 | 00:0E:7C:70:01:B2 | 3 - สูง | 3 - สูง | 3 - สูง | 10 | 10 | 14 | 31
A16-0523 | ใช้งาน |  | 5 | ระบบ_Monitor&Control | M&C | R43_SEK | ระบบส่งสัญญาณภาค 4 | ส่วนงานวิศวกรรมสุรินทร์ | ศรีสะเกษ | Audemat | GoldeagleDVB-T2 | 000201 | 10.10.15.5 | 00:60:E0:5C:A6:12 | 2 - ปานกลาง | 2 - ปานกลาง | 2 - ปานกลาง | 10 | 10 | 15 | 5
A14-0499 | ใช้งาน | Main | 11 | Integrated_Receiver_Decoder | TIE | R43_SEK | ระบบส่งสัญญาณภาค 4 | ส่วนงานวิศวกรรมสุรินทร์ | ศรีสะเกษ | Harmonic | Proview 7100/7110 | 161423118 | 10.10.15.11 | 00:0C:A2:24:27:7F | 3 - สูง | 3 - สูง | 3 - สูง | 10 | 10 | 15 | 11
B20-0296 | ใช้งาน |  |  | IP_Camera | M&C | R41_PHW | ระบบส่งสัญญาณภาค 4 | ส่วนงานวิศวกรรมขอนแก่น | ภูเวียง | Vstarcam | C34S-X4 | VSTJ327737FVHFM |  | Not Used | 2 - ปานกลาง | 2 - ปานกลาง | 2 - ปานกลาง | 10 | 9 | 14
B21-0417 | ใช้งาน |  |  | เครื่องอ่านมิเตอร์อัตโนมัติ (AMR) | Tools | R41_PHW | ระบบส่งสัญญาณภาค 4 | ส่วนงานวิศวกรรมขอนแก่น | ภูเวียง | none | none | 012 |  | Not Used | 1 - ต่ำ | 1 - ต่ำ | 1 - ต่ำ | 10 | 9 | 14
B25-0042 | ใช้งาน |  |  | Fuel_Tank_Sensor | M&C | R41_PHW | ระบบส่งสัญญาณภาค 4 | ส่วนงานวิศวกรรมขอนแก่น | ภูเวียง |  |  | FL 13 |  | Not Used | 2 - ปานกลาง | 2 - ปานกลาง | 2 - ปานกลาง | 10 | 9 | 14
-- | 2 |  |  | Electric_Meter | EE | R42_KTL | ระบบส่งสัญญาณภาค 4 | ส่วนงานวิศวกรรมอุบลราชธานี | กันทรลักษณ์ | OMRON | KM50-E1-FLK | 1680034H |  | Not Used | 3 - สูง | 3 - สูง | 3 - สูง | 10 | 10 | 14
-- | 2 |  |  | Electric_Meter | EE | R42_KTL | ระบบส่งสัญญาณภาค 4 | ส่วนงานวิศวกรรมอุบลราชธานี | กันทรลักษณ์ | OMRON | KM50-E1-FLK | 1680056H |  | Not Used | 3 - สูง | 3 - สูง | 3 - สูง | 10 | 10 | 14
-- | 2 |  |  | Electric_Meter | EE | R42_KTL | ระบบส่งสัญญาณภาค 4 | ส่วนงานวิศวกรรมอุบลราชธานี | กันทรลักษณ์ | OMRON | KM50-E1-FLK | 1680058H |  | Not Used | 3 - สูง | 3 - สูง | 3 - สูง | 10 | 10 | 14
-- | 2 |  |  | Electric_Meter | EE | R42_KTL | ระบบส่งสัญญาณภาค 4 | ส่วนงานวิศวกรรมอุบลราชธานี | กันทรลักษณ์ | OMRON | KM50-E1-FLK | 1680062H |  | Not Used | 3 - สูง | 3 - สูง | 3 - สูง | 10 | 10 | 14
-- | 2 |  |  | Electric_Meter | EE | R42_KTL | ระบบส่งสัญญาณภาค 4 | ส่วนงานวิศวกรรมอุบลราชธานี | กันทรลักษณ์ | OMRON | KM50-E1-FLK | 1680066H |  | Not Used | 3 - สูง | 3 - สูง | 3 - สูง | 10 | 10 | 14
-- | 2 |  |  | Electric_Meter | EE | R42_KTL | ระบบส่งสัญญาณภาค 4 | ส่วนงานวิศวกรรมอุบลราชธานี | กันทรลักษณ์ | OMRON | KM50-E1-FLK | 1680069H |  | Not Used | 3 - สูง | 3 - สูง | 3 - สูง | 10 | 10 | 14
-- | 2 |  |  | Electric_Meter | EE | R42_KTL | ระบบส่งสัญญาณภาค 4 | ส่วนงานวิศวกรรมอุบลราชธานี | กันทรลักษณ์ | OMRON | KM50-E1-FLK | 1680114H |  | Not Used | 3 - สูง | 3 - สูง | 3 - สูง | 10 | 10 | 14
-- | 2 |  |  | Automatic_Transfer_Switches | EE | R42_KTL | ระบบส่งสัญญาณภาค 4 | ส่วนงานวิศวกรรมอุบลราชธานี | กันทรลักษณ์ | ABB | ATS022 | 20167015 |  | Not Used | 3 - สูง | 3 - สูง | 3 - สูง | 10 | 10 | 14
-- | 2 |  |  | IP_Camera | M&C | R42_KTL | ระบบส่งสัญญาณภาค 4 | ส่วนงานวิศวกรรมอุบลราชธานี | กันทรลักษณ์ | Vstarcam | C7824WIP | A1816014749 |  | Not Used | 2 - ปานกลาง | 2 - ปานกลาง | 2 - ปานกลาง | 10 | 10 | 14
-- | 2 |  |  | IP_Camera | M&C | R42_KTL | ระบบส่งสัญญาณภาค 4 | ส่วนงานวิศวกรรมอุบลราชธานี | กันทรลักษณ์ | Vstarcam | C7824WIP | A1816014754 |  | Not Used | 2 - ปานกลาง | 2 - ปานกลาง | 2 - ปานกลาง | 10 | 10 | 14
-- | 2 |  |  | Satellite_Dish_Ku-band | SAT | R42_KTL | ระบบส่งสัญญาณภาค 4 | ส่วนงานวิศวกรรมอุบลราชธานี | กันทรลักษณ์ | PSI | 1.85 เมตร |  |  | Not Used | 3 - สูง | 3 - สูง | 3 - สูง | 10 | 10 | 14
A00-2325 | ใช้งาน |  |  | Electricity_Generator | EE | R42_KTL | ระบบส่งสัญญาณภาค 4 | ส่วนงานวิศวกรรมอุบลราชธานี | กันทรลักษณ์ | OLYMPIAN/CATERPILLAR | 3116 | #2040258/5EN01281 |  | Not Used | 3 - สูง | 3 - สูง | 3 - สูง | 10 | 10 | 14
A14-0500 | ใช้งาน | Backup | 12 | Integrated_Receiver_Decoder | TIE | R43_SEK | ระบบส่งสัญญาณภาค 4 | ส่วนงานวิศวกรรมสุรินทร์ | ศรีสะเกษ | Harmonic | Proview 7100/7110 | 161423036 | 10.10.15.12 | 00:0C:A2:24:27:AF | 3 - สูง | 3 - สูง | 3 - สูง | 10 | 10 | 15 | 12
A14-0676 | ใช้งาน | Main | 13 | T2_Generator | TIE | R43_SEK | ระบบส่งสัญญาณภาค 4 | ส่วนงานวิศวกรรมสุรินทร์ | ศรีสะเกษ | ENENSYS | T2-EdgeDTH | 070054LAU371400038 | 10.10.15.13 | 00:19:DC:27:B0:E4 | 3 - สูง | 3 - สูง | 3 - สูง | 10 | 10 | 15 | 13
A14-0677 | ใช้งาน | Backup | 14 | T2_Generator | TIE | R43_SEK | ระบบส่งสัญญาณภาค 4 | ส่วนงานวิศวกรรมสุรินทร์ | ศรีสะเกษ | ENENSYS | T2-EdgeDTH | 070054LAU371400039 | 10.10.15.14 | 00:19:DC:27:B8:5C | 3 - สูง | 3 - สูง | 3 - สูง | 10 | 10 | 15 | 14
A16-0277 | ใช้งาน |  | 15 | Seamless_Switch | TIE | R43_SEK | ระบบส่งสัญญาณภาค 4 | ส่วนงานวิศวกรรมสุรินทร์ | ศรีสะเกษ | ENENSYS | HDm-ASIIPGuard/98-04-0023 | 070055LAU451500689 | 10.10.15.15 | 00:19:DC:37:00:AB | 3 - สูง | 3 - สูง | 3 - สูง | 10 | 10 | 15 | 15
A14-0372 | ใช้งาน |  | 20 | Ethernet_Switches | IT | R43_SEK | ระบบส่งสัญญาณภาค 4 | ส่วนงานวิศวกรรมสุรินทร์ | ศรีสะเกษ | Cisco | C2960XR-24TS-I | FDO1826B022 | 10.10.15.20 | 1C:DE:A7:A5:81:C1 | 2 - ปานกลาง | 2 - ปานกลาง | 2 - ปานกลาง | 10 | 10 | 15 | 20
A17-0816 | ใช้งาน |  | 21 | Digital_Video_Recorder | M&C | R43_SEK | ระบบส่งสัญญาณภาค 4 | ส่วนงานวิศวกรรมสุรินทร์ | ศรีสะเกษ | Dahua | DH-HCVR7216A-S3 | 2K04583PAEL383M | 10.10.15.21 | 3C:EF:8C:14:55:A1 | 2 - ปานกลาง | 2 - ปานกลาง | 2 - ปานกลาง | 10 | 10 | 15 | 21
A15-0400 | ใช้งาน |  | 23 | Uninterruptible_Power_Supply | EE | R43_SEK | ระบบส่งสัญญาณภาค 4 | ส่วนงานวิศวกรรมสุรินทร์ | ศรีสะเกษ | APC | Galaxy 3500 20KVA | PS1412332506 | 10.10.15.23 | 00:C0:B7:A1:07:C9 | 3 - สูง | 3 - สูง | 3 - สูง | 10 | 10 | 15 | 23
A15-0408 | ใช้งาน | Main | 31 | T2-Modulator | TVTX | R43_SEK | ระบบส่งสัญญาณภาค 4 | ส่วนงานวิศวกรรมสุรินทร์ | ศรีสะเกษ | NEC | DM 5000 | F0327/R | 10.10.15.31 | 00:13:59:00:63:97 | 3 - สูง | 3 - สูง | 3 - สูง | 10 | 10 | 15 | 31
A15-0408 | ใช้งาน | Backup | 32 | T2-Modulator | TVTX | R43_SEK | ระบบส่งสัญญาณภาค 4 | ส่วนงานวิศวกรรมสุรินทร์ | ศรีสะเกษ | NEC | DM 5000 | F0104/R | 10.10.15.32 | 00:13:59:00:6E:8F | 3 - สูง | 3 - สูง | 3 - สูง | 10 | 10 | 15 | 32
A15-0408 | ใช้งาน | Main | 33 | TX_Control | TVTX | R43_SEK | ระบบส่งสัญญาณภาค 4 | ส่วนงานวิศวกรรมสุรินทร์ | ศรีสะเกษ | NEC | HPC-1427 | F0346/R | 10.10.15.33 | 00:00:4C:18:CA:1F | 3 - สูง | 3 - สูง | 3 - สูง | 10 | 10 | 15 | 33
A17-0026 | ใช้งาน |  |  | AC_Line_Surge_Protecter | EE | R42_KTL | ระบบส่งสัญญาณภาค 4 | ส่วนงานวิศวกรรมอุบลราชธานี | กันทรลักษณ์ | Stabil | ACL135TPB | S9AC-S0764 |  | Not Used | 3 - สูง | 3 - สูง | 3 - สูง | 10 | 10 | 14
A17-0026 | ใช้งาน |  |  | AC_Line_Surge_Protecter | EE | R42_KTL | ระบบส่งสัญญาณภาค 4 | ส่วนงานวิศวกรรมอุบลราชธานี | กันทรลักษณ์ | STABIL | ACL135TPB | S9AC-S0765 |  | Not Used | 3 - สูง | 3 - สูง | 3 - สูง | 10 | 10 | 14
A17-0026 | ใช้งาน |  |  | AC_Line_Surge_Protecter | EE | R42_KTL | ระบบส่งสัญญาณภาค 4 | ส่วนงานวิศวกรรมอุบลราชธานี | กันทรลักษณ์ | STABIL | ACL135TPB | S9AC-S0766 |  | Not Used | 3 - สูง | 3 - สูง | 3 - สูง | 10 | 10 | 14
A17-0381 | ใช้งาน |  |  | UHF_Antenna | ANT | R42_KTL | ระบบส่งสัญญาณภาค 4 | ส่วนงานวิศวกรรมอุบลราชธานี | กันทรลักษณ์ | KATHEIN | 759 23556c | IOJ2275335 |  | Not Used | 3 - สูง | 3 - สูง | 3 - สูง | 10 | 10 | 14
A17-0381 | ใช้งาน |  |  | UHF_Antenna | ANT | R42_KTL | ระบบส่งสัญญาณภาค 4 | ส่วนงานวิศวกรรมอุบลราชธานี | กันทรลักษณ์ | KATHEIN | 759 23556c | IOJ2275336 |  | Not Used | 3 - สูง | 3 - สูง | 3 - สูง | 10 | 10 | 14
A17-0381 | ใช้งาน |  |  | UHF_Antenna | ANT | R42_KTL | ระบบส่งสัญญาณภาค 4 | ส่วนงานวิศวกรรมอุบลราชธานี | กันทรลักษณ์ | KATHEIN | 759 23556c | IOJ2275340 |  | Not Used | 3 - สูง | 3 - สูง | 3 - สูง | 10 | 10 | 14
A17-0381 | ใช้งาน |  |  | UHF_Antenna | ANT | R42_KTL | ระบบส่งสัญญาณภาค 4 | ส่วนงานวิศวกรรมอุบลราชธานี | กันทรลักษณ์ | KATHEIN | 759 23556c | IOJ2275342 |  | Not Used | 3 - สูง | 3 - สูง | 3 - สูง | 10 | 10 | 14
A17-0382 | ใช้งาน |  |  | UHF_CIB_Combiner_System | COMB | R42_KTL | ระบบส่งสัญญาณภาค 4 | ส่วนงานวิศวกรรมอุบลราชธานี | กันทรลักษณ์ | SPINNER | 576529 | A193445 |  | Not Used | 3 - สูง | 3 - สูง | 3 - สูง | 10 | 10 | 14
A17-0382 | ใช้งาน |  |  | UHF_CIB_Combiner | COMB | R42_KTL | ระบบส่งสัญญาณภาค 4 | ส่วนงานวิศวกรรมอุบลราชธานี | กันทรลักษณ์ | SPINNER | 576529 | A193445 |  | Not Used | 3 - สูง | 3 - สูง | 3 - สูง | 10 | 10 | 14
A17-0382 | ใช้งาน |  |  | UHF_CIB_Combiner | COMB | R42_KTL | ระบบส่งสัญญาณภาค 4 | ส่วนงานวิศวกรรมอุบลราชธานี | กันทรลักษณ์ | SPINNER | 616663C3007 | Part of 16066100020 |  | Not Used | 3 - สูง | 3 - สูง | 3 - สูง | 10 | 10 | 14
A17-0382 | ใช้งาน |  |  | UHF_CIB_Combiner | COMB | R42_KTL | ระบบส่งสัญญาณภาค 4 | ส่วนงานวิศวกรรมอุบลราชธานี | กันทรลักษณ์ | SPINNER | 574942C0002 | Part of 16066100020 |  | Not Used | 3 - สูง | 3 - สูง | 3 - สูง | 10 | 10 | 14
A17-0382 | ใช้งาน |  |  | UHF_CIB_Combiner | COMB | R42_KTL | ระบบส่งสัญญาณภาค 4 | ส่วนงานวิศวกรรมอุบลราชธานี | กันทรลักษณ์ | SPINNER | 574942C0002 | Part of 16066100020 |  | Not Used | 3 - สูง | 3 - สูง | 3 - สูง | 10 | 10 | 14
A17-0382 | ใช้งาน |  |  | UHF_CIB_Combiner | COMB | R42_KTL | ระบบส่งสัญญาณภาค 4 | ส่วนงานวิศวกรรมอุบลราชธานี | กันทรลักษณ์ | SPINNER | 574942C0002 | Part of 16066100020 |  | Not Used | 3 - สูง | 3 - สูง | 3 - สูง | 10 | 10 | 14
A17-0382 | ใช้งาน |  |  | UHF_CIB_Combiner | COMB | R42_KTL | ระบบส่งสัญญาณภาค 4 | ส่วนงานวิศวกรรมอุบลราชธานี | กันทรลักษณ์ | SPINNER | 574942C0002 | Part of 16066100020 |  | Not Used | 3 - สูง | 3 - สูง | 3 - สูง | 10 | 10 | 14
A17-0383 | ใช้งาน |  |  | RF_Switching_Unit | COMB | R42_KTL | ระบบส่งสัญญาณภาค 4 | ส่วนงานวิศวกรรมอุบลราชธานี | กันทรลักษณ์ | SPINNER | BN553182 |  |  | Not Used | 3 - สูง | 3 - สูง | 3 - สูง | 10 | 10 | 14
A17-0383 | ใช้งาน |  |  | RF_Probe | COMB | R42_KTL | ระบบส่งสัญญาณภาค 4 | ส่วนงานวิศวกรรมอุบลราชธานี | กันทรลักษณ์ | COMM-Connect | UHF PROBE TYPE 3015 | 1152 |  | Not Used | 3 - สูง | 3 - สูง | 3 - สูง | 10 | 10 | 14
A17-0383 | ใช้งาน |  |  | RF_Probe | COMB | R42_KTL | ระบบส่งสัญญาณภาค 4 | ส่วนงานวิศวกรรมอุบลราชธานี | กันทรลักษณ์ | COMM-Connect | UHF PROBE TYPE 3015 | 1154 |  | Not Used | 3 - สูง | 3 - สูง | 3 - สูง | 10 | 10 | 14
A17-0383 | ใช้งาน |  |  | RF_Probe | COMB | R42_KTL | ระบบส่งสัญญาณภาค 4 | ส่วนงานวิศวกรรมอุบลราชธานี | กันทรลักษณ์ | COMM-Connect | UHF PROBE TYPE 3015 | 1181 |  | Not Used | 3 - สูง | 3 - สูง | 3 - สูง | 10 | 10 | 14
A17-0383 | ใช้งาน |  |  | RF_Probe | COMB | R42_KTL | ระบบส่งสัญญาณภาค 4 | ส่วนงานวิศวกรรมอุบลราชธานี | กันทรลักษณ์ | COMM-Connect | UHF PROBE TYPE 3015 | 1183 |  | Not Used | 3 - สูง | 3 - สูง | 3 - สูง | 10 | 10 | 14
A17-0384 | ใช้งาน |  |  | TVRO | SAT | R42_KTL | ระบบส่งสัญญาณภาค 4 | ส่วนงานวิศวกรรมอุบลราชธานี | กันทรลักษณ์ | Viking Satcom | P370FAE |  |  | Not Used | 3 - สูง | 3 - สูง | 3 - สูง | 10 | 10 | 14
A17-0385 | ใช้งาน |  |  | L-Band_Active_Splitter | SAT | R42_KTL | ระบบส่งสัญญาณภาค 4 | ส่วนงานวิศวกรรมอุบลราชธานี | กันทรลักษณ์ | ETL | 22318-F7F7 | GI00138 |  | Not Used | 3 - สูง | 3 - สูง | 3 - สูง | 10 | 10 | 14
A17-0386 | ใช้งาน |  |  | L-Band_Active_Splitter | SAT | R42_KTL | ระบบส่งสัญญาณภาค 4 | ส่วนงานวิศวกรรมอุบลราชธานี | กันทรลักษณ์ | ETL | 22318-F7F7 | GI00139 |  | Not Used | 3 - สูง | 3 - สูง | 3 - สูง | 10 | 10 | 14
A17-0387 | ใช้งาน |  |  | GPS_Active_Splitter | SAT | R42_KTL | ระบบส่งสัญญาณภาค 4 | ส่วนงานวิศวกรรมอุบลราชธานี | กันทรลักษณ์ | GPS Source | RMS216-2PWRAC/5-RM21-NF | A96915 |  | Not Used | 3 - สูง | 3 - สูง | 3 - สูง | 10 | 10 | 14
A17-0388 | ใช้งาน |  |  | Container_Shelter | L&B | R42_KTL | ระบบส่งสัญญาณภาค 4 | ส่วนงานวิศวกรรมอุบลราชธานี | กันทรลักษณ์ | ALT |  |  |  | Not Used |  |  |  | 10 | 10 | 14
A17-0388 | ใช้งาน |  |  | เครื่องปรับอากาศ_(Colling_Unit) | AIR | R42_KTL | ระบบส่งสัญญาณภาค 4 | ส่วนงานวิศวกรรมอุบลราชธานี | กันทรลักษณ์ | Trane | MCK042GB5RAA | 3T1016-113666 |  | Not Used | 3 - สูง | 3 - สูง | 3 - สูง | 10 | 10 | 14
A17-0388 | ใช้งาน |  |  | เครื่องปรับอากาศ_(Condensing_Unit) | AIR | R42_KTL | ระบบส่งสัญญาณภาค 4 | ส่วนงานวิศวกรรมอุบลราชธานี | กันทรลักษณ์ | Trane | TTK042KD50BA | 3T0916-805343 |  | Not Used | 3 - สูง | 3 - สูง | 3 - สูง | 10 | 10 | 14
A17-0388 | ใช้งาน |  |  | เครื่องปรับอากาศ_(Colling_Unit) | AIR | R42_KTL | ระบบส่งสัญญาณภาค 4 | ส่วนงานวิศวกรรมอุบลราชธานี | กันทรลักษณ์ | Trane | MCK042GB5RAA | 3T1016-113669 |  | Not Used | 3 - สูง | 3 - สูง | 3 - สูง | 10 | 10 | 14
A17-0388 | ใช้งาน |  |  | เครื่องปรับอากาศ_(Condensing_Unit) | AIR | R42_KTL | ระบบส่งสัญญาณภาค 4 | ส่วนงานวิศวกรรมอุบลราชธานี | กันทรลักษณ์ | Trane | TTK042KD50BA | 3T0916-805349 |  | Not Used | 3 - สูง | 3 - สูง | 3 - สูง | 10 | 10 | 14
A17-0388 | ใช้งาน |  |  | เครื่องปรับอากาศ_(Colling_Unit) | AIR | R42_KTL | ระบบส่งสัญญาณภาค 4 | ส่วนงานวิศวกรรมอุบลราชธานี | กันทรลักษณ์ | Trane | MCK042GB5RAA | 3T1016-113664 |  | Not Used | 3 - สูง | 3 - สูง | 3 - สูง | 10 | 10 | 14
A17-0388 | ใช้งาน |  |  | เครื่องปรับอากาศ_(Condensing_Unit) | AIR | R42_KTL | ระบบส่งสัญญาณภาค 4 | ส่วนงานวิศวกรรมอุบลราชธานี | กันทรลักษณ์ | Trane | TTK042KD50BA | 3T0916-805344 |  | Not Used | 3 - สูง | 3 - สูง | 3 - สูง | 10 | 10 | 14
A17-0388 | ใช้งาน |  |  | เครื่องปรับอากาศ_(Colling_Unit) | AIR | R42_KTL | ระบบส่งสัญญาณภาค 4 | ส่วนงานวิศวกรรมอุบลราชธานี | กันทรลักษณ์ | Trane | MCK042GB5RAA | 3T1016-113668 |  | Not Used | 3 - สูง | 3 - สูง | 3 - สูง | 10 | 10 | 14
A17-0388 | ใช้งาน |  |  | เครื่องปรับอากาศ_(Condensing_Unit) | AIR | R42_KTL | ระบบส่งสัญญาณภาค 4 | ส่วนงานวิศวกรรมอุบลราชธานี | กันทรลักษณ์ | Trane | TTK042KD50BA | 3T0916-805336 |  | Not Used | 3 - สูง | 3 - สูง | 3 - สูง | 10 | 10 | 14
A17-0389 | ใช้งาน |  |  | Electricity_Transformers | EE | R42_KTL | ระบบส่งสัญญาณภาค 4 | ส่วนงานวิศวกรรมอุบลราชธานี | กันทรลักษณ์ | QTC | Class A / 100 kVA | 59313732 |  | Not Used | 3 - สูง | 3 - สูง | 3 - สูง | 10 | 10 | 14
A17-0390 | ใช้งาน |  |  | Main_Distribution_Board | EE | R42_KTL | ระบบส่งสัญญาณภาค 4 | ส่วนงานวิศวกรรมอุบลราชธานี | กันทรลักษณ์ | BSM |  |  |  | Not Used | 3 - สูง | 3 - สูง | 3 - สูง | 10 | 10 | 14
A17-0391 | ใช้งาน |  |  | Bypass_UPS_Board | EE | R42_KTL | ระบบส่งสัญญาณภาค 4 | ส่วนงานวิศวกรรมอุบลราชธานี | กันทรลักษณ์ | BSM |  |  |  | Not Used | 3 - สูง | 3 - สูง | 3 - สูง | 10 | 10 | 14
A17-0392 | ใช้งาน |  |  | Distribution_Board_DTV_Panel | EE | R42_KTL | ระบบส่งสัญญาณภาค 4 | ส่วนงานวิศวกรรมอุบลราชธานี | กันทรลักษณ์ | BSM |  |  |  | Not Used | 3 - สูง | 3 - สูง | 3 - สูง | 10 | 10 | 14
A18-0450 | ใช้งาน |  |  | อาคารเครื่องกำเนิดไฟฟ้า | L&B | R42_KTL | ระบบส่งสัญญาณภาค 4 | ส่วนงานวิศวกรรมอุบลราชธานี | กันทรลักษณ์ |  |  |  |  | Not Used |  |  |  | 10 | 10 | 14
A18-0461 | ใช้งาน |  |  | ตู้ครอบ_เครื่องกำเนิดไฟฟ้า | EE | R42_KTL | ระบบส่งสัญญาณภาค 4 | ส่วนงานวิศวกรรมอุบลราชธานี | กันทรลักษณ์ |  |  |  |  | Not Used | 3 - สูง | 3 - สูง | 3 - สูง | 10 | 10 | 14
A20-0606 | ใช้งาน |  |  | Satellite_Redundent_Swicth | SAT | R42_KTL | ระบบส่งสัญญาณภาค 4 | ส่วนงานวิศวกรรมอุบลราชธานี | กันทรลักษณ์ |  |  | RSS-01 |  | Not Used | 3 - สูง | 3 - สูง | 3 - สูง | 10 | 10 | 14
A21-1115 | ใช้งาน |  |  | Filter_Combiner | COMB | R42_KTL | ระบบส่งสัญญาณภาค 4 | ส่วนงานวิศวกรรมอุบลราชธานี | กันทรลักษณ์ | SPINNER | BN616663C3007 | A276807 |  | Not Used | 3 - สูง | 3 - สูง | 3 - สูง | 10 | 10 | 14
B17-0073 | ใช้งาน |  |  | AC_Distribution_Panel | EE | R42_KTL | ระบบส่งสัญญาณภาค 4 | ส่วนงานวิศวกรรมอุบลราชธานี | กันทรลักษณ์ | STABIL | SR19-1U-20PB | S9PANEL-069 |  | Not Used | 3 - สูง | 3 - สูง | 3 - สูง | 10 | 10 | 14
B17-0303 | ใช้งาน |  |  | Television_Receiver | M&C | R42_KTL | ระบบส่งสัญญาณภาค 4 | ส่วนงานวิศวกรรมอุบลราชธานี | กันทรลักษณ์ | LG | iDTV"43LH540T" | 609VNLZ24215 |  | Not Used | 2 - ปานกลาง | 2 - ปานกลาง | 2 - ปานกลาง | 10 | 10 | 14
B17-0427 | ยกเลิก |  |  | Low_Noise_Blockdown_Converter | SAT | R42_KTL | ระบบส่งสัญญาณภาค 4 | ส่วนงานวิศวกรรมอุบลราชธานี | กันทรลักษณ์ | Norsat | NOR-3220F | 55N1429000105 |  | Not Used | 3 - สูง | 3 - สูง | 3 - สูง | 10 | 10 | 14
B17-0429 | ใช้งาน |  |  | GPS_Antenna | SAT | R42_KTL | ระบบส่งสัญญาณภาค 4 | ส่วนงานวิศวกรรมอุบลราชธานี | กันทรลักษณ์ | Tallysman | TW3470 |  |  | Not Used | 3 - สูง | 3 - สูง | 3 - สูง | 10 | 10 | 14
B17-0430 | ใช้งาน |  |  | GPS_Antenna | SAT | R42_KTL | ระบบส่งสัญญาณภาค 4 | ส่วนงานวิศวกรรมอุบลราชธานี | กันทรลักษณ์ | Tallysman | TW3470 |  |  | Not Used | 3 - สูง | 3 - สูง | 3 - สูง | 10 | 10 | 14
B17-0431 | ใช้งาน |  |  | Distribution_Board_TX | EE | R42_KTL | ระบบส่งสัญญาณภาค 4 | ส่วนงานวิศวกรรมอุบลราชธานี | กันทรลักษณ์ | BSM |  |  |  | Not Used | 3 - สูง | 3 - สูง | 3 - สูง | 10 | 10 | 14
B17-0432 | ใช้งาน |  |  | Rack | OTHER | R42_KTL | ระบบส่งสัญญาณภาค 4 | ส่วนงานวิศวกรรมอุบลราชธานี | กันทรลักษณ์ | SAMART |  |  |  | Not Used | 1 - ต่ำ | 1 - ต่ำ | 1 - ต่ำ | 10 | 10 | 14
B17-0608 | ใช้งาน |  |  | Distribution_Board_TX_With_Surge | EE | R42_KTL | ระบบส่งสัญญาณภาค 4 | ส่วนงานวิศวกรรมอุบลราชธานี | กันทรลักษณ์ | ABB | DB12MC200 |  |  | Not Used | 3 - สูง | 3 - สูง | 3 - สูง | 10 | 10 | 14
B18-0632 | ใช้งาน |  |  | ป้าย_ชื่อสถานี_TPBS | OTHER | R42_KTL | ระบบส่งสัญญาณภาค 4 | ส่วนงานวิศวกรรมอุบลราชธานี | กันทรลักษณ์ |  |  |  |  | Not Used | 1 - ต่ำ | 1 - ต่ำ | 1 - ต่ำ | 10 | 10 | 14
B21-0416 | ใช้งาน |  |  | เครื่องอ่านมิเตอร์อัตโนมัติ (AMR) | Tools | R42_KTL | ระบบส่งสัญญาณภาค 4 | ส่วนงานวิศวกรรมอุบลราชธานี | กันทรลักษณ์ | none | none | 011 |  | Not Used | 1 - ต่ำ | 1 - ต่ำ | 1 - ต่ำ | 10 | 10 | 14
B22-0516 | ใช้งาน |  |  | IP_Camera | M&C | R42_KTL | ระบบส่งสัญญาณภาค 4 | ส่วนงานวิศวกรรมอุบลราชธานี | กันทรลักษณ์ | Vstarcam | CS66Q-X18 | aaa0000080560 |  | Not Used | 2 - ปานกลาง | 2 - ปานกลาง | 2 - ปานกลาง | 10 | 10 | 14
B25-0043 | ใช้งาน |  |  | Fuel_Tank_Sensor | M&C | R42_KTL | ระบบส่งสัญญาณภาค 4 | ส่วนงานวิศวกรรมอุบลราชธานี | กันทรลักษณ์ |  |  | FL 14 |  | Not Used | 2 - ปานกลาง | 2 - ปานกลาง | 2 - ปานกลาง | 10 | 10 | 14
-- | ใช้งาน |  |  | Electric_Meter | EE | R11_CBD | ระบบส่งสัญญาณภาค 1 | ส่วนงานวิศวกรรมกรุงเทพ | ชัยบาดาล | OMRON | KM50-E1-FLK | 1630088H |  | Not Used | 3 - สูง | 3 - สูง | 3 - สูง | 10 | 1 | 15
-- | ใช้งาน |  |  | Electric_Meter | EE | R11_CBD | ระบบส่งสัญญาณภาค 1 | ส่วนงานวิศวกรรมกรุงเทพ | ชัยบาดาล | OMRON | KM50-E1-FLK | 1720041H |  | Not Used | 3 - สูง | 3 - สูง | 3 - สูง | 10 | 1 | 15
-- | ใช้งาน |  |  | Electric_Meter | EE | R11_CBD | ระบบส่งสัญญาณภาค 1 | ส่วนงานวิศวกรรมกรุงเทพ | ชัยบาดาล | OMRON | KM50-E1-FLK | 1720044H |  | Not Used | 3 - สูง | 3 - สูง | 3 - สูง | 10 | 1 | 15
-- | ใช้งาน |  |  | Electric_Meter | EE | R11_CBD | ระบบส่งสัญญาณภาค 1 | ส่วนงานวิศวกรรมกรุงเทพ | ชัยบาดาล | OMRON | KM50-E1-FLK | 1720050H |  | Not Used | 3 - สูง | 3 - สูง | 3 - สูง | 10 | 1 | 15
-- | ใช้งาน |  |  | Electric_Meter | EE | R11_CBD | ระบบส่งสัญญาณภาค 1 | ส่วนงานวิศวกรรมกรุงเทพ | ชัยบาดาล | OMRON | KM50-E1-FLK | 1720062H |  | Not Used | 3 - สูง | 3 - สูง | 3 - สูง | 10 | 1 | 15
-- | ใช้งาน |  |  | Electric_Meter | EE | R11_CBD | ระบบส่งสัญญาณภาค 1 | ส่วนงานวิศวกรรมกรุงเทพ | ชัยบาดาล | OMRON | KM50-E1-FLK | 1720085H |  | Not Used | 3 - สูง | 3 - สูง | 3 - สูง | 10 | 1 | 15
-- | ใช้งาน |  |  | Rack_Battery_UPS | EE | R11_CBD | ระบบส่งสัญญาณภาค 1 | ส่วนงานวิศวกรรมกรุงเทพ | ชัยบาดาล | APC | SRT192BP2 | 7S1829L00674 |  | Not Used | 3 - สูง | 3 - สูง | 3 - สูง | 10 | 1 | 15
-- | ใช้งาน |  |  | Main_Electric_Meter | EE | R11_CBD | ระบบส่งสัญญาณภาค 1 | ส่วนงานวิศวกรรมกรุงเทพ | ชัยบาดาล | Mitsubishi electric | MF-33E | PEA 29192055 |  | Not Used | 3 - สูง | 3 - สูง | 3 - สูง | 10 | 1 | 15
-- | ยกเลิก |  |  | IP_Camera | M&C | R11_CBD | ระบบส่งสัญญาณภาค 1 | ส่วนงานวิศวกรรมกรุงเทพ | ชัยบาดาล | Leo tech | CCTNR-LEO-IPCAMSUPPERCLEAR-0 | PPCN208650KXCGV |  | Not Used | 2 - ปานกลาง | 2 - ปานกลาง | 2 - ปานกลาง | 10 | 1 | 15
-- | ใช้งาน |  |  | IP_Camera | M&C | R11_CBD | ระบบส่งสัญญาณภาค 1 | ส่วนงานวิศวกรรมกรุงเทพ | ชัยบาดาล | Vstarcam | C21 | VSTG-132245-EKMMJ |  | Not Used | 2 - ปานกลาง | 2 - ปานกลาง | 2 - ปานกลาง | 10 | 1 | 15
-- | ใช้งาน |  |  | Distribution_Board_AIR | EE | R11_CBD | ระบบส่งสัญญาณภาค 1 | ส่วนงานวิศวกรรมกรุงเทพ | ชัยบาดาล |  |  |  |  | Not Used | 3 - สูง | 3 - สูง | 3 - สูง | 10 | 1 | 15
-- | ใช้งาน |  |  | Distribution_Board_AIR | EE | R11_CBD | ระบบส่งสัญญาณภาค 1 | ส่วนงานวิศวกรรมกรุงเทพ | ชัยบาดาล |  |  |  |  | Not Used | 3 - สูง | 3 - สูง | 3 - สูง | 10 | 1 | 15
-- | ใช้งาน |  |  | Set_Top_BOX | M&C | R11_CBD | ระบบส่งสัญญาณภาค 1 | ส่วนงานวิศวกรรมกรุงเทพ | ชัยบาดาล | PlanetComm | DTR-T2A |  |  | Not Used | 2 - ปานกลาง | 2 - ปานกลาง | 2 - ปานกลาง | 10 | 1 | 15
-- | ใช้งาน |  |  | ถังดับเพลิง | OTHER | R11_CBD | ระบบส่งสัญญาณภาค 1 | ส่วนงานวิศวกรรมกรุงเทพ | ชัยบาดาล | IMPACT | HF-15 lbs |  |  | Not Used | 1 - ต่ำ | 1 - ต่ำ | 1 - ต่ำ | 10 | 1 | 15
-- | ใช้งาน |  |  | ถังดับเพลิง | OTHER | R11_CBD | ระบบส่งสัญญาณภาค 1 | ส่วนงานวิศวกรรมกรุงเทพ | ชัยบาดาล | IMPACT | HF-15 lbs |  |  | Not Used | 1 - ต่ำ | 1 - ต่ำ | 1 - ต่ำ | 10 | 1 | 15
-- | ใช้งาน |  |  | ถังดับเพลิง | OTHER | R11_CBD | ระบบส่งสัญญาณภาค 1 | ส่วนงานวิศวกรรมกรุงเทพ | ชัยบาดาล | IMPACT | HF-15 lbs |  |  | Not Used | 1 - ต่ำ | 1 - ต่ำ | 1 - ต่ำ | 10 | 1 | 15
A15-0408 | ใช้งาน | Backup | 34 | TX_Control | TVTX | R43_SEK | ระบบส่งสัญญาณภาค 4 | ส่วนงานวิศวกรรมสุรินทร์ | ศรีสะเกษ | NEC | HPC-1427 | F0357/R | 10.10.15.34 | 00:00:4C:18:CA:2A | 3 - สูง | 3 - สูง | 3 - สูง | 10 | 10 | 15 | 34
A15-0408 | ใช้งาน |  | 35 | 1+1_Control_System | TVTX | R43_SEK | ระบบส่งสัญญาณภาค 4 | ส่วนงานวิศวกรรมสุรินทร์ | ศรีสะเกษ | NEC | HPC-1358D | F0070R | 10.10.15.35 | 00:00:4C:18:AA:53 | 3 - สูง | 3 - สูง | 3 - สูง | 10 | 10 | 15 | 35
A12-0298 | ยกเลิก |  | 1 | Integrated_Receiver_Decoder | TIE | R43_SRN | ระบบส่งสัญญาณภาค 4 | ส่วนงานวิศวกรรมสุรินทร์ | สุรินทร์ | Ericsson | RX8200/BAS | 33144 | 10.11.1.1 | 84:78:AC:52:0B:C5 | 3 - สูง | 3 - สูง | 3 - สูง | 10 | 11 | 1 | 1
A16-0534 | ใช้งาน |  | 5 | ระบบ_Monitor&Control | M&C | R43_SRN | ระบบส่งสัญญาณภาค 4 | ส่วนงานวิศวกรรมสุรินทร์ | สุรินทร์ | Audemat | Goldeagle DVB-T2 | 000212 | 10.11.1.5 | 00:60:E0:5C:A6:58 | 2 - ปานกลาง | 2 - ปานกลาง | 2 - ปานกลาง | 10 | 11 | 1 | 5
A14-0522 | ใช้งาน | Main | 11 | Integrated_Receiver_Decoder | TIE | R43_SRN | ระบบส่งสัญญาณภาค 4 | ส่วนงานวิศวกรรมสุรินทร์ | สุรินทร์ | Harmonic | Proview 7100/7110 | 161422061 | 10.11.1.11 | 00:0C:A2:24:24:4B | 3 - สูง | 3 - สูง | 3 - สูง | 10 | 11 | 1 | 11
A14-0482 | ใช้งาน | Backup | 12 | Integrated_Receiver_Decoder | TIE | R43_SRN | ระบบส่งสัญญาณภาค 4 | ส่วนงานวิศวกรรมสุรินทร์ | สุรินทร์ | Harmonic | Proview 7100/7110 | 161422063 | 10.11.1.12 | 00:0C:A2:24:23:EB | 3 - สูง | 3 - สูง | 3 - สูง | 10 | 11 | 1 | 12
A14-0674 | ใช้งาน | Main | 13 | T2_Generator | TIE | R43_SRN | ระบบส่งสัญญาณภาค 4 | ส่วนงานวิศวกรรมสุรินทร์ | สุรินทร์ | ENENSYS | T2-EdgeDTH | 070054LAU371400036 | 10.11.1.13 | 00:19:DC:27:B8:4C | 3 - สูง | 3 - สูง | 3 - สูง | 10 | 11 | 1 | 13
A14-0675 | ใช้งาน | Backup | 14 | T2_Generator | TIE | R43_SRN | ระบบส่งสัญญาณภาค 4 | ส่วนงานวิศวกรรมสุรินทร์ | สุรินทร์ | ENENSYS | T2-EdgeDTH | 070054LAU371400037 | 10.11.1.14 | 00:19:DC:27:B8:50 | 3 - สูง | 3 - สูง | 3 - สูง | 10 | 11 | 1 | 14
A17-0405 | ใช้งาน |  |  | L-Band_Active_Splitter | SAT | R11_CBD | ระบบส่งสัญญาณภาค 1 | ส่วนงานวิศวกรรมกรุงเทพ | ชัยบาดาล | ETL | 22318-F7F7 | GI00137 |  | Not Used | 3 - สูง | 3 - สูง | 3 - สูง | 10 | 1 | 15
A17-0418 | สำรอง |  |  | Main_Distribution_Board | EE | R11_CBD | ระบบส่งสัญญาณภาค 1 | ส่วนงานวิศวกรรมกรุงเทพ | ชัยบาดาล | ตู้ประกอบ |  |  |  | Not Used | 3 - สูง | 3 - สูง | 3 - สูง | 10 | 1 | 15
A17-0421 | ใช้งาน |  |  | Main_Distribution_Board | EE | R11_CBD | ระบบส่งสัญญาณภาค 1 | ส่วนงานวิศวกรรมกรุงเทพ | ชัยบาดาล | ตู้ประกอบ |  |  |  | Not Used | 3 - สูง | 3 - สูง | 3 - สูง | 10 | 1 | 15
A17-0569 | ใช้งาน |  |  | UHF_Antenna | ANT | R11_CBD | ระบบส่งสัญญาณภาค 1 | ส่วนงานวิศวกรรมกรุงเทพ | ชัยบาดาล | KATHEIN | 75924424 | IOJ3338348 |  | Not Used | 3 - สูง | 3 - สูง | 3 - สูง | 10 | 1 | 15
A17-0569 | ใช้งาน |  |  | UHF_Antenna | ANT | R11_CBD | ระบบส่งสัญญาณภาค 1 | ส่วนงานวิศวกรรมกรุงเทพ | ชัยบาดาล | KATHEIN | 75924424 | IOJ3338364 |  | Not Used | 3 - สูง | 3 - สูง | 3 - สูง | 10 | 1 | 15
A17-0570 | ใช้งาน |  |  | UHF_CIB_Combiner_System | COMB | R11_CBD | ระบบส่งสัญญาณภาค 1 | ส่วนงานวิศวกรรมกรุงเทพ | ชัยบาดาล | SPINNER | BN 576591 | A198638 |  | Not Used | 3 - สูง | 3 - สูง | 3 - สูง | 10 | 1 | 15
A17-0570 | ใช้งาน |  |  | UHF_CIB_Combiner | COMB | R11_CBD | ระบบส่งสัญญาณภาค 1 | ส่วนงานวิศวกรรมกรุงเทพ | ชัยบาดาล | Spinner | BN574948C0002 | A276247 |  | Not Used | 3 - สูง | 3 - สูง | 3 - สูง | 10 | 1 | 15
A17-0570 | ใช้งาน |  |  | UHF_CIB_Combiner | COMB | R11_CBD | ระบบส่งสัญญาณภาค 1 | ส่วนงานวิศวกรรมกรุงเทพ | ชัยบาดาล | Spinner | BN574949C0002 | A276346 |  | Not Used | 3 - สูง | 3 - สูง | 3 - สูง | 10 | 1 | 15
A17-0570 | ใช้งาน |  |  | UHF_CIB_Combiner | COMB | R11_CBD | ระบบส่งสัญญาณภาค 1 | ส่วนงานวิศวกรรมกรุงเทพ | ชัยบาดาล | Spinner | BN574949C0002 | Part of A198638 |  | Not Used | 3 - สูง | 3 - สูง | 3 - สูง | 10 | 1 | 15
A17-0570 | ใช้งาน |  |  | UHF_CIB_Combiner | COMB | R11_CBD | ระบบส่งสัญญาณภาค 1 | ส่วนงานวิศวกรรมกรุงเทพ | ชัยบาดาล | Spinner | BN574949C0002 | Part of A198638 |  | Not Used | 3 - สูง | 3 - สูง | 3 - สูง | 10 | 1 | 15
A17-0570 | ใช้งาน |  |  | UHF_CIB_Combiner | COMB | R11_CBD | ระบบส่งสัญญาณภาค 1 | ส่วนงานวิศวกรรมกรุงเทพ | ชัยบาดาล | Spinner | BN616566C3004 | Part of A198638 |  | Not Used | 3 - สูง | 3 - สูง | 3 - สูง | 10 | 1 | 15
A17-0570 | ใช้งาน |  |  | CCS_Rack_for_Filters&Open_Racks | COMB | R11_CBD | ระบบส่งสัญญาณภาค 1 | ส่วนงานวิศวกรรมกรุงเทพ | ชัยบาดาล | SPINNER | 5765DB-1 |  |  | Not Used | 3 - สูง | 3 - สูง | 3 - สูง | 10 | 1 | 15
A17-0571 | ใช้งาน |  |  | RF_Switching_Unit | COMB | R11_CBD | ระบบส่งสัญญาณภาค 1 | ส่วนงานวิศวกรรมกรุงเทพ | ชัยบาดาล | SPINNER | UHF 3-Port Patch Panel |  |  | Not Used | 3 - สูง | 3 - สูง | 3 - สูง | 10 | 1 | 15
A17-0571 | ใช้งาน |  |  | RF_Probe | COMB | R11_CBD | ระบบส่งสัญญาณภาค 1 | ส่วนงานวิศวกรรมกรุงเทพ | ชัยบาดาล | COMM-CONNECT | 3015 | 1246 |  | Not Used | 3 - สูง | 3 - สูง | 3 - สูง | 10 | 1 | 15
A17-0571 | ใช้งาน |  |  | RF_Probe | COMB | R11_CBD | ระบบส่งสัญญาณภาค 1 | ส่วนงานวิศวกรรมกรุงเทพ | ชัยบาดาล | COMM-CONNECT | 3015 | 1249 |  | Not Used | 3 - สูง | 3 - สูง | 3 - สูง | 10 | 1 | 15
A17-0571 | ใช้งาน |  |  | RF_Probe | COMB | R11_CBD | ระบบส่งสัญญาณภาค 1 | ส่วนงานวิศวกรรมกรุงเทพ | ชัยบาดาล | COMM-CONNECT | 3015 | 1276 |  | Not Used | 3 - สูง | 3 - สูง | 3 - สูง | 10 | 1 | 15
A17-0571 | ใช้งาน |  |  | RF_Probe | COMB | R11_CBD | ระบบส่งสัญญาณภาค 1 | ส่วนงานวิศวกรรมกรุงเทพ | ชัยบาดาล | COMM-CONNECT | 3015 | 1282 |  | Not Used | 3 - สูง | 3 - สูง | 3 - สูง | 10 | 1 | 15
A17-0572 | ใช้งาน |  |  | TVRO | SAT | R11_CBD | ระบบส่งสัญญาณภาค 1 | ส่วนงานวิศวกรรมกรุงเทพ | ชัยบาดาล | GD Satcom/Prodelin | 1374 |  |  | Not Used | 3 - สูง | 3 - สูง | 3 - สูง | 10 | 1 | 15
A17-0572 | ใช้งาน |  |  | Low_Noise_Blockdown_Converter | SAT | R11_CBD | ระบบส่งสัญญาณภาค 1 | ส่วนงานวิศวกรรมกรุงเทพ | ชัยบาดาล | Norsat | 3220F | 69SN3629001423 |  | Not Used | 3 - สูง | 3 - สูง | 3 - สูง | 10 | 1 | 15
A17-0573 | ใช้งาน |  |  | GPS_Antenna | SAT | R11_CBD | ระบบส่งสัญญาณภาค 1 | ส่วนงานวิศวกรรมกรุงเทพ | ชัยบาดาล | Tallyman | TW3742 |  |  | Not Used | 3 - สูง | 3 - สูง | 3 - สูง | 10 | 1 | 15
A17-0573 | ใช้งาน |  |  | GPS_Active_Splitter | SAT | R11_CBD | ระบบส่งสัญญาณภาค 1 | ส่วนงานวิศวกรรมกรุงเทพ | ชัยบาดาล | GPS SOURCE | RMS216-2PWRAC/5-NF | B01483 |  | Not Used | 3 - สูง | 3 - สูง | 3 - สูง | 10 | 1 | 15
A17-0573 | ใช้งาน |  |  | Surge_Protection_for_GPS | EE | R11_CBD | ระบบส่งสัญญาณภาค 1 | ส่วนงานวิศวกรรมกรุงเทพ | ชัยบาดาล | DGX | DGXZ+06NFNF-A |  |  | Not Used | 3 - สูง | 3 - สูง | 3 - สูง | 10 | 1 | 15
A17-0573 | ใช้งาน |  |  | Surge_Protection_for_GPS | EE | R11_CBD | ระบบส่งสัญญาณภาค 1 | ส่วนงานวิศวกรรมกรุงเทพ | ชัยบาดาล | DGX | DGXZ+06NFNF-A |  |  | Not Used | 3 - สูง | 3 - สูง | 3 - สูง | 10 | 1 | 15
A17-0574 | ใช้งาน |  |  | Rack | OTHER | R11_CBD | ระบบส่งสัญญาณภาค 1 | ส่วนงานวิศวกรรมกรุงเทพ | ชัยบาดาล | Germany Rack | GA-61042 |  |  | Not Used | 1 - ต่ำ | 1 - ต่ำ | 1 - ต่ำ | 10 | 1 | 15
A17-0651 | ใช้งาน |  |  | Electricity_Transformers | EE | R11_CBD | ระบบส่งสัญญาณภาค 1 | ส่วนงานวิศวกรรมกรุงเทพ | ชัยบาดาล | Thai Max well | 30 KVA | 007309 |  | Not Used | 3 - สูง | 3 - สูง | 3 - สูง | 10 | 1 | 15
A17-0878 | สำรอง |  |  | Container_Shelter | L&B | R11_CBD | ระบบส่งสัญญาณภาค 1 | ส่วนงานวิศวกรรมกรุงเทพ | ชัยบาดาล | ALT |  |  |  | Not Used |  |  |  | 10 | 1 | 15
A17-0879 | สำรอง |  |  | เครื่องปรับอากาศ_(Condensing_Unit) | AIR | R11_CBD | ระบบส่งสัญญาณภาค 1 | ส่วนงานวิศวกรรมกรุงเทพ | ชัยบาดาล | TRANE | TTKA24LB50BA | 3T0217-601574 |  | Not Used | 3 - สูง | 3 - สูง | 3 - สูง | 10 | 1 | 15
A17-0879 | สำรอง |  |  | เครื่องปรับอากาศ_(Colling_Unit) | AIR | R11_CBD | ระบบส่งสัญญาณภาค 1 | ส่วนงานวิศวกรรมกรุงเทพ | ชัยบาดาล | TRANE | MCXA24GB50BA | 3T0317-103160 |  | Not Used | 3 - สูง | 3 - สูง | 3 - สูง | 10 | 1 | 15
A17-0880 | สำรอง |  |  | เครื่องปรับอากาศ_(Condensing_Unit) | AIR | R11_CBD | ระบบส่งสัญญาณภาค 1 | ส่วนงานวิศวกรรมกรุงเทพ | ชัยบาดาล | TRANE | TTKA24LB50BA | 3T0217-601576 |  | Not Used | 3 - สูง | 3 - สูง | 3 - สูง | 10 | 1 | 15
A17-0880 | สำรอง |  |  | เครื่องปรับอากาศ_(Colling_Unit) | AIR | R11_CBD | ระบบส่งสัญญาณภาค 1 | ส่วนงานวิศวกรรมกรุงเทพ | ชัยบาดาล | TRANE | MCXA24GB50BA | 3T0317-103166 |  | Not Used | 3 - สูง | 3 - สูง | 3 - สูง | 10 | 1 | 15
A17-0881 | สำรอง |  |  | เครื่องปรับอากาศ_(Condensing_Unit) | AIR | R11_CBD | ระบบส่งสัญญาณภาค 1 | ส่วนงานวิศวกรรมกรุงเทพ | ชัยบาดาล | TRANE | TTKA24LB50BA | 3T0217-601573 |  | Not Used | 3 - สูง | 3 - สูง | 3 - สูง | 10 | 1 | 15
A17-0881 | สำรอง |  |  | เครื่องปรับอากาศ_(Colling_Unit) | AIR | R11_CBD | ระบบส่งสัญญาณภาค 1 | ส่วนงานวิศวกรรมกรุงเทพ | ชัยบาดาล | TRANE | MCXA24GB50BA | 3T0317-103164 |  | Not Used | 3 - สูง | 3 - สูง | 3 - สูง | 10 | 1 | 15
A18-0241 | ใช้งาน |  |  | AC_Distribution_Panel | EE | R11_CBD | ระบบส่งสัญญาณภาค 1 | ส่วนงานวิศวกรรมกรุงเทพ | ชัยบาดาล | Tredess | PDU |  |  | Not Used | 3 - สูง | 3 - สูง | 3 - สูง | 10 | 1 | 15
A19-0084 | ใช้งาน |  |  | ที่ดิน | L&B | R11_CBD | ระบบส่งสัญญาณภาค 1 | ส่วนงานวิศวกรรมกรุงเทพ | ชัยบาดาล |  |  |  |  | Not Used |  |  |  | 10 | 1 | 15
A19-0715 | ใช้งาน |  |  | Container_Shelter | L&B | R11_CBD | ระบบส่งสัญญาณภาค 1 | ส่วนงานวิศวกรรมกรุงเทพ | ชัยบาดาล | ALT |  |  |  | Not Used |  |  |  | 10 | 1 | 15
A19-0716 | ใช้งาน |  |  | เครื่องปรับอากาศ_(Condensing_Unit) | AIR | R11_CBD | ระบบส่งสัญญาณภาค 1 | ส่วนงานวิศวกรรมกรุงเทพ | ชัยบาดาล | TRANE | TTKA24LB50BA | 3T0217-605306 |  | Not Used | 3 - สูง | 3 - สูง | 3 - สูง | 10 | 1 | 15
A19-0716 | ใช้งาน |  |  | เครื่องปรับอากาศ_(Colling_Unit) | AIR | R11_CBD | ระบบส่งสัญญาณภาค 1 | ส่วนงานวิศวกรรมกรุงเทพ | ชัยบาดาล | TRANE | MCXA24GB50BA | 3T0517-106692 |  | Not Used | 3 - สูง | 3 - สูง | 3 - สูง | 10 | 1 | 15
A19-0717 | ใช้งาน |  |  | เครื่องปรับอากาศ_(Condensing_Unit) | AIR | R11_CBD | ระบบส่งสัญญาณภาค 1 | ส่วนงานวิศวกรรมกรุงเทพ | ชัยบาดาล | TRANE | TTKA24LB50BA | 3T2017-601118 |  | Not Used | 3 - สูง | 3 - สูง | 3 - สูง | 10 | 1 | 15
A19-0717 | ใช้งาน |  |  | เครื่องปรับอากาศ_(Colling_Unit) | AIR | R11_CBD | ระบบส่งสัญญาณภาค 1 | ส่วนงานวิศวกรรมกรุงเทพ | ชัยบาดาล | TRANE | MCXA24GB50BA | 3T0517-106694 |  | Not Used | 3 - สูง | 3 - สูง | 3 - สูง | 10 | 1 | 15
A19-0718 | ใช้งาน |  |  | เครื่องปรับอากาศ_(Condensing_Unit) | AIR | R11_CBD | ระบบส่งสัญญาณภาค 1 | ส่วนงานวิศวกรรมกรุงเทพ | ชัยบาดาล | TRANE | TTKA24LB50BA | 3T0517-605303 |  | Not Used | 3 - สูง | 3 - สูง | 3 - สูง | 10 | 1 | 15
A19-0718 | ใช้งาน |  |  | เครื่องปรับอากาศ_(Colling_Unit) | AIR | R11_CBD | ระบบส่งสัญญาณภาค 1 | ส่วนงานวิศวกรรมกรุงเทพ | ชัยบาดาล | TRANE | MCXA24GB50BA | 3T0517-106698 |  | Not Used | 3 - สูง | 3 - สูง | 3 - สูง | 10 | 1 | 15
A19-0719 | ยกเลิก |  |  | Tower_Self_Support | L&B | R11_CBD | ระบบส่งสัญญาณภาค 1 | ส่วนงานวิศวกรรมกรุงเทพ | ชัยบาดาล | PSC | 3ST-150UL |  |  | Not Used |  |  |  | 10 | 1 | 15
A20-0264 | ใช้งาน |  |  | Tower_Self_Support | L&B | R11_CBD | ระบบส่งสัญญาณภาค 1 | ส่วนงานวิศวกรรมกรุงเทพ | ชัยบาดาล | PSC | 3ST-150UL |  |  | Not Used |  |  |  | 10 | 1 | 15
A20-1392 | ใช้งาน |  |  | Electricity_Generator | EE | R11_CBD | ระบบส่งสัญญาณภาค 1 | ส่วนงานวิศวกรรมกรุงเทพ | ชัยบาดาล | CATERPILLAR | DE40E0S | EC504899 / E3S06686 |  | Not Used | 3 - สูง | 3 - สูง | 3 - สูง | 10 | 1 | 15
A20-1393 | ใช้งาน |  |  | อาคารเครื่องกำเนิดไฟฟ้า | L&B | R11_CBD | ระบบส่งสัญญาณภาค 1 | ส่วนงานวิศวกรรมกรุงเทพ | ชัยบาดาล | none | none | none |  | Not Used |  |  |  | 10 | 1 | 15
A20-1402 | ใช้งาน |  |  | คชจ.ซ่อมแซมต่อเติมปรับปรุงอาคารและพื้นที่ | L&B | R11_CBD | ระบบส่งสัญญาณภาค 1 | ส่วนงานวิศวกรรมกรุงเทพ | ชัยบาดาล | none | none | none |  | Not Used |  |  |  | 10 | 1 | 15
A21-1015 | ใช้งาน |  |  | Filter_Combiner | COMB | R11_CBD | ระบบส่งสัญญาณภาค 1 | ส่วนงานวิศวกรรมกรุงเทพ | ชัยบาดาล | SPINNER | BN574949C0002 | A276246 |  | Not Used | 3 - สูง | 3 - สูง | 3 - สูง | 10 | 1 | 15
A21-1016 | ใช้งาน |  |  | Filter_Combiner | COMB | R11_CBD | ระบบส่งสัญญาณภาค 1 | ส่วนงานวิศวกรรมกรุงเทพ | ชัยบาดาล | SPINNER | BN574949C0002 | A276247 |  | Not Used | 3 - สูง | 3 - สูง | 3 - สูง | 10 | 1 | 15
A24-0370 | ใช้งาน |  |  | Automatic_Transfer_Switches | M&C | R11_CBD | ระบบส่งสัญญาณภาค 1 | ส่วนงานวิศวกรรมกรุงเทพ | ชัยบาดาล | ENG.ThaiPBS | AGM-001 | AGM 22 |  | Not Used | 2 - ปานกลาง | 2 - ปานกลาง | 2 - ปานกลาง | 10 | 1 | 15
B12-0364 | ใช้งาน |  |  | Television_Receiver | M&C | R11_CBD | ระบบส่งสัญญาณภาค 1 | ส่วนงานวิศวกรรมกรุงเทพ | ชัยบาดาล | LG | 26LV2130 | 203THPR00104 |  | Not Used | 2 - ปานกลาง | 2 - ปานกลาง | 2 - ปานกลาง | 10 | 1 | 15
B17-0102 | ใช้งาน |  |  | AC_Distribution_Panel | EE | R11_CBD | ระบบส่งสัญญาณภาค 1 | ส่วนงานวิศวกรรมกรุงเทพ | ชัยบาดาล | STABIL | SR19-1U-20PB | S9PANEL-052 |  | Not Used | 3 - สูง | 3 - สูง | 3 - สูง | 10 | 1 | 15
B17-0107 | ใช้งาน |  |  | AC_Distribution_Panel | EE | R11_CBD | ระบบส่งสัญญาณภาค 1 | ส่วนงานวิศวกรรมกรุงเทพ | ชัยบาดาล | STABIL | SR19-1U-20PB | S9PANEL-050 |  | Not Used | 3 - สูง | 3 - สูง | 3 - สูง | 10 | 1 | 15
B17-0312 | ใช้งาน |  |  | ตู้_AC_Line_Surge_Protecter | EE | R11_CBD | ระบบส่งสัญญาณภาค 1 | ส่วนงานวิศวกรรมกรุงเทพ | ชัยบาดาล | STABIL |  |  |  | Not Used | 3 - สูง | 3 - สูง | 3 - สูง | 10 | 1 | 15
B17-0312 | ใช้งาน |  |  | AC_Line_Surge_Protecter | EE | R11_CBD | ระบบส่งสัญญาณภาค 1 | ส่วนงานวิศวกรรมกรุงเทพ | ชัยบาดาล | STABIL | ACL135TPB | S60AC-S0355 |  | Not Used | 3 - สูง | 3 - สูง | 3 - สูง | 10 | 1 | 15
B18-0683 | ใช้งาน |  |  | ป้าย_ชื่อสถานี_TPBS | OTHER | R11_CBD | ระบบส่งสัญญาณภาค 1 | ส่วนงานวิศวกรรมกรุงเทพ | ชัยบาดาล |  |  |  |  | Not Used | 1 - ต่ำ | 1 - ต่ำ | 1 - ต่ำ | 10 | 1 | 15
B18-0769 | ใช้งาน |  |  | TVRO_Home_Use | SAT | R11_CBD | ระบบส่งสัญญาณภาค 1 | ส่วนงานวิศวกรรมกรุงเทพ | ชัยบาดาล | thaisat | 190-4 |  |  | Not Used | 3 - สูง | 3 - สูง | 3 - สูง | 10 | 1 | 15
B18-1010 | ใช้งาน |  | 21 | Digital_Video_Recorder | M&C | R11_CBD | ระบบส่งสัญญาณภาค 1 | ส่วนงานวิศวกรรมกรุงเทพ | ชัยบาดาล | WORLDTECH | WT_AVR431080P8 | AVR1080P81801124 | 10.1.15.21 | Not Used | 2 - ปานกลาง | 2 - ปานกลาง | 2 - ปานกลาง | 10 | 1 | 15 | 21
B20-0291 | ใช้งาน |  |  | IP_Camera | M&C | R11_CBD | ระบบส่งสัญญาณภาค 1 | ส่วนงานวิศวกรรมกรุงเทพ | ชัยบาดาล | Vstarcam | C34S-X4 | VSTJ327784EBFZM |  | Not Used | 2 - ปานกลาง | 2 - ปานกลาง | 2 - ปานกลาง | 10 | 1 | 15
B21-0043 | ใช้งาน |  |  | ถังเก็บน้ำ | OTHER | R11_CBD | ระบบส่งสัญญาณภาค 1 | ส่วนงานวิศวกรรมกรุงเทพ | ชัยบาดาล | DOS | com-J1/SB-2000L | T21C1404B006N |  | Not Used | 1 - ต่ำ | 1 - ต่ำ | 1 - ต่ำ | 10 | 1 | 15
B21-0420 | ใช้งาน |  |  | เครื่องอ่านมิเตอร์อัตโนมัติ (AMR) | Tools | R11_CBD | ระบบส่งสัญญาณภาค 1 | ส่วนงานวิศวกรรมกรุงเทพ | ชัยบาดาล | none | none | 015 |  | Not Used | 1 - ต่ำ | 1 - ต่ำ | 1 - ต่ำ | 10 | 1 | 15
B25-0047 | ใช้งาน |  |  | Fuel_Tank_Sensor | M&C | R11_CBD | ระบบส่งสัญญาณภาค 1 | ส่วนงานวิศวกรรมกรุงเทพ | ชัยบาดาล |  |  | FL 18 |  | Not Used | 2 - ปานกลาง | 2 - ปานกลาง | 2 - ปานกลาง | 10 | 1 | 15
-- | 2 |  |  | Electric_Meter | EE | R22_KPG | ระบบส่งสัญญาณภาค 2 | ส่วนงานวิศวกรรมสุราษฎร์ธานี | เกาะพะงัน | OMRON | KM50-E1-FLK | 1720064H |  | Not Used | 3 - สูง | 3 - สูง | 3 - สูง | 10 | 4 | 15
-- | 2 |  |  | Electric_Meter | EE | R22_KPG | ระบบส่งสัญญาณภาค 2 | ส่วนงานวิศวกรรมสุราษฎร์ธานี | เกาะพะงัน | OMRON | KM50-E1-FLK | 1720075H |  | Not Used | 3 - สูง | 3 - สูง | 3 - สูง | 10 | 4 | 15
-- | 2 |  |  | Electric_Meter | EE | R22_KPG | ระบบส่งสัญญาณภาค 2 | ส่วนงานวิศวกรรมสุราษฎร์ธานี | เกาะพะงัน | OMRON | KM50-E1-FLK | 1720100H |  | Not Used | 3 - สูง | 3 - สูง | 3 - สูง | 10 | 4 | 15
-- | 2 |  |  | Set_Top_BOX | M&C | R22_KPG | ระบบส่งสัญญาณภาค 2 | ส่วนงานวิศวกรรมสุราษฎร์ธานี | เกาะพะงัน | PlanetComm | DTR-T2A | 30101141300-58513 |  | Not Used | 2 - ปานกลาง | 2 - ปานกลาง | 2 - ปานกลาง | 10 | 4 | 15
A17-0212 | ใช้งาน |  |  | Integrated_Receiver_Decoder | TIE | R22_KPG | ระบบส่งสัญญาณภาค 2 | ส่วนงานวิศวกรรมสุราษฎร์ธานี | เกาะพะงัน | Harmonic | Proview 8100/8105 | 051640008 |  | Not Used | 3 - สูง | 3 - สูง | 3 - สูง | 10 | 4 | 15
A17-0494 | 2 |  |  | เครื่องปรับอากาศ | AIR | R22_KPG | ระบบส่งสัญญาณภาค 2 | ส่วนงานวิศวกรรมสุราษฎร์ธานี | เกาะพะงัน | TRANE | MC24GB50BA/TTKA24LB50BA | 3T0517-106717/3T0517-605683 |  | Not Used | 3 - สูง | 3 - สูง | 3 - สูง | 10 | 4 | 15
A17-0495 | 2 |  |  | เครื่องปรับอากาศ | AIR | R22_KPG | ระบบส่งสัญญาณภาค 2 | ส่วนงานวิศวกรรมสุราษฎร์ธานี | เกาะพะงัน | TRANE | MC24GB50BA/TTKA24LB50BA | 3T0517-106725/3T0517-605681 |  | Not Used | 3 - สูง | 3 - สูง | 3 - สูง | 10 | 4 | 15
A17-0739 | ใช้งาน |  |  | T2_Generator | TIE | R22_KPG | ระบบส่งสัญญาณภาค 2 | ส่วนงานวิศวกรรมสุราษฎร์ธานี | เกาะพะงัน | Enensys | HDm-T2Edge_DTH/98-07-0055 | 070055LAU181701948 |  | Not Used | 3 - สูง | 3 - สูง | 3 - สูง | 10 | 4 | 15
A18-0101 | ใช้งาน |  | 23 | Uninterruptible_Power_Supply | EE | R22_KPG | ระบบส่งสัญญาณภาค 2 | ส่วนงานวิศวกรรมสุราษฎร์ธานี | เกาะพะงัน | APC. | SRT10KXLI | AS1716170874 | 10.4.15.23 | Not Used | 3 - สูง | 3 - สูง | 3 - สูง | 10 | 4 | 15 | 23
A18-0102 | ใช้งาน |  |  | UHF_Antenna | ANT | R22_KPG | ระบบส่งสัญญาณภาค 2 | ส่วนงานวิศวกรรมสุราษฎร์ธานี | เกาะพะงัน | KATHREIN |  |  |  | Not Used | 3 - สูง | 3 - สูง | 3 - สูง | 10 | 4 | 15
A18-0103 | ใช้งาน |  |  | UHF_CIB_Combiner_System | COMB | R22_KPG | ระบบส่งสัญญาณภาค 2 | ส่วนงานวิศวกรรมสุราษฎร์ธานี | เกาะพะงัน | Spiner | BN 576590 | A198629 |  | Not Used | 3 - สูง | 3 - สูง | 3 - สูง | 10 | 4 | 15
A18-0103 | ใช้งาน |  |  | CCS_Rack_for_Filters&Open_Racks | COMB | R22_KPG | ระบบส่งสัญญาณภาค 2 | ส่วนงานวิศวกรรมสุราษฎร์ธานี | เกาะพะงัน | Spiner | 5765DA-1 |  |  | Not Used | 3 - สูง | 3 - สูง | 3 - สูง | 10 | 4 | 15
A18-0103 | ใช้งาน |  |  | UHF_CIB_Combiner | COMB | R22_KPG | ระบบส่งสัญญาณภาค 2 | ส่วนงานวิศวกรรมสุราษฎร์ธานี | เกาะพะงัน | Spiner |  |  |  | Not Used | 3 - สูง | 3 - สูง | 3 - สูง | 10 | 4 | 15
A18-0103 | ใช้งาน |  |  | UHF_CIB_Combiner | COMB | R22_KPG | ระบบส่งสัญญาณภาค 2 | ส่วนงานวิศวกรรมสุราษฎร์ธานี | เกาะพะงัน | Spiner |  |  |  | Not Used | 3 - สูง | 3 - สูง | 3 - สูง | 10 | 4 | 15
A18-0103 | ใช้งาน |  |  | UHF_CIB_Combiner | COMB | R22_KPG | ระบบส่งสัญญาณภาค 2 | ส่วนงานวิศวกรรมสุราษฎร์ธานี | เกาะพะงัน | Spiner |  |  |  | Not Used | 3 - สูง | 3 - สูง | 3 - สูง | 10 | 4 | 15
A18-0103 | ใช้งาน |  |  | UHF_CIB_Combiner | COMB | R22_KPG | ระบบส่งสัญญาณภาค 2 | ส่วนงานวิศวกรรมสุราษฎร์ธานี | เกาะพะงัน | Spiner |  |  |  | Not Used | 3 - สูง | 3 - สูง | 3 - สูง | 10 | 4 | 15
A18-0103 | ใช้งาน |  |  | UHF_CIB_Combiner | COMB | R22_KPG | ระบบส่งสัญญาณภาค 2 | ส่วนงานวิศวกรรมสุราษฎร์ธานี | เกาะพะงัน | Spiner |  |  |  | Not Used | 3 - สูง | 3 - สูง | 3 - สูง | 10 | 4 | 15
A18-0103 | ใช้งาน |  |  | Patch_Panel | COMB | R22_KPG | ระบบส่งสัญญาณภาค 2 | ส่วนงานวิศวกรรมสุราษฎร์ธานี | เกาะพะงัน |  |  |  |  | Not Used | 3 - สูง | 3 - สูง | 3 - สูง | 10 | 4 | 15
A18-0104 | ใช้งาน |  |  | RF_Switching_Unit | COMB | R22_KPG | ระบบส่งสัญญาณภาค 2 | ส่วนงานวิศวกรรมสุราษฎร์ธานี | เกาะพะงัน | Spiner | UHF 3-Port Patch Panel |  |  | Not Used | 3 - สูง | 3 - สูง | 3 - สูง | 10 | 4 | 15
A18-0104 | ใช้งาน |  |  | RF_Probe | COMB | R22_KPG | ระบบส่งสัญญาณภาค 2 | ส่วนงานวิศวกรรมสุราษฎร์ธานี | เกาะพะงัน | COMM-connect | 3015 | 1265 |  | Not Used | 3 - สูง | 3 - สูง | 3 - สูง | 10 | 4 | 15
A18-0104 | ใช้งาน |  |  | RF_Probe | COMB | R22_KPG | ระบบส่งสัญญาณภาค 2 | ส่วนงานวิศวกรรมสุราษฎร์ธานี | เกาะพะงัน | COMM-connect | 3015 | 1267 |  | Not Used | 3 - สูง | 3 - สูง | 3 - สูง | 10 | 4 | 15
A18-0104 | ใช้งาน |  |  | RF_Probe | COMB | R22_KPG | ระบบส่งสัญญาณภาค 2 | ส่วนงานวิศวกรรมสุราษฎร์ธานี | เกาะพะงัน | COMM-connect | 3015 | 1272 |  | Not Used | 3 - สูง | 3 - สูง | 3 - สูง | 10 | 4 | 15
A18-0104 | ใช้งาน |  |  | RF_Probe | COMB | R22_KPG | ระบบส่งสัญญาณภาค 2 | ส่วนงานวิศวกรรมสุราษฎร์ธานี | เกาะพะงัน | COMM-connect | 3015 | 1277 |  | Not Used | 3 - สูง | 3 - สูง | 3 - สูง | 10 | 4 | 15
A18-0104 | ใช้งาน |  | 22 | Power_Monitor | COMB | R22_KPG | ระบบส่งสัญญาณภาค 2 | ส่วนงานวิศวกรรมสุราษฎร์ธานี | เกาะพะงัน | COMM-connect | 3024 | 30240454 | 10.4.15.22 | Not Used | 3 - สูง | 3 - สูง | 3 - สูง | 10 | 4 | 15 | 22
A18-0105 | ใช้งาน |  |  | TVRO | SAT | R22_KPG | ระบบส่งสัญญาณภาค 2 | ส่วนงานวิศวกรรมสุราษฎร์ธานี | เกาะพะงัน | GD Satcom | 1374 |  |  | Not Used | 3 - สูง | 3 - สูง | 3 - สูง | 10 | 4 | 15
A18-0105 | ใช้งาน |  |  | L-Band_Active_Splitter | SAT | R22_KPG | ระบบส่งสัญญาณภาค 2 | ส่วนงานวิศวกรรมสุราษฎร์ธานี | เกาะพะงัน | ETL | 22318-F7F7 |  |  | Not Used | 3 - สูง | 3 - สูง | 3 - สูง | 10 | 4 | 15
A18-0105 | ใช้งาน |  |  | Low_Noise_Blockdown_Converter | SAT | R22_KPG | ระบบส่งสัญญาณภาค 2 | ส่วนงานวิศวกรรมสุราษฎร์ธานี | เกาะพะงัน | Norsat | 3220F |  |  | Not Used | 3 - สูง | 3 - สูง | 3 - สูง | 10 | 4 | 15
A18-0106 | ใช้งาน |  |  | GPS_Active_Splitter | SAT | R22_KPG | ระบบส่งสัญญาณภาค 2 | ส่วนงานวิศวกรรมสุราษฎร์ธานี | เกาะพะงัน | GPS Source | RMS216 |  |  | Not Used | 3 - สูง | 3 - สูง | 3 - สูง | 10 | 4 | 15
A18-0106 | ใช้งาน |  |  | GPS_Antenna | SAT | R22_KPG | ระบบส่งสัญญาณภาค 2 | ส่วนงานวิศวกรรมสุราษฎร์ธานี | เกาะพะงัน | Tallysman | TW3742 |  |  | Not Used | 3 - สูง | 3 - สูง | 3 - สูง | 10 | 4 | 15
A18-0106 | ใช้งาน |  |  | GPS_Antenna | SAT | R22_KPG | ระบบส่งสัญญาณภาค 2 | ส่วนงานวิศวกรรมสุราษฎร์ธานี | เกาะพะงัน | Tallysman | TW3742 |  |  | Not Used | 3 - สูง | 3 - สูง | 3 - สูง | 10 | 4 | 15
A18-0106 | ใช้งาน |  |  | AC_Line_Surge_Protecter | EE | R22_KPG | ระบบส่งสัญญาณภาค 2 | ส่วนงานวิศวกรรมสุราษฎร์ธานี | เกาะพะงัน | Polyphaser | DGXZ+06NFNF-A |  |  | Not Used | 3 - สูง | 3 - สูง | 3 - สูง | 10 | 4 | 15
A18-0107 | ใช้งาน |  |  | Rack | OTHER | R22_KPG | ระบบส่งสัญญาณภาค 2 | ส่วนงานวิศวกรรมสุราษฎร์ธานี | เกาะพะงัน | Germant Rack | GA-61042 |  |  | Not Used | 1 - ต่ำ | 1 - ต่ำ | 1 - ต่ำ | 10 | 4 | 15
A18-0292 | ใช้งาน |  |  | Transmitter_DTV_With_PA | TVTX | R22_KPG | ระบบส่งสัญญาณภาค 2 | ส่วนงานวิศวกรรมสุราษฎร์ธานี | เกาะพะงัน | Tredess | 3U-275W FS | 04171209900006 |  | Not Used | 3 - สูง | 3 - สูง | 3 - สูง | 10 | 4 | 15
A18-0292 | ใช้งาน |  |  | AC_Distribution_Panel | EE | R22_KPG | ระบบส่งสัญญาณภาค 2 | ส่วนงานวิศวกรรมสุราษฎร์ธานี | เกาะพะงัน | Tredess | PDU |  |  | Not Used | 3 - สูง | 3 - สูง | 3 - สูง | 10 | 4 | 15
A20-0599 | ใช้งาน |  |  | Monitoring&Control | M&C | R22_KPG | ระบบส่งสัญญาณภาค 2 | ส่วนงานวิศวกรรมสุราษฎร์ธานี | เกาะพะงัน |  |  | M&C 16 |  | Not Used | 2 - ปานกลาง | 2 - ปานกลาง | 2 - ปานกลาง | 10 | 4 | 15
A20-0632 | ใช้งาน |  |  | Satellite_Redundent_Swicth | SAT | R22_KPG | ระบบส่งสัญญาณภาค 2 | ส่วนงานวิศวกรรมสุราษฎร์ธานี | เกาะพะงัน |  |  | RSS-27 |  | Not Used | 3 - สูง | 3 - สูง | 3 - สูง | 10 | 4 | 15
A21-1039 | ใช้งาน |  |  | Filter_Combiner | COMB | R22_KPG | ระบบส่งสัญญาณภาค 2 | ส่วนงานวิศวกรรมสุราษฎร์ธานี | เกาะพะงัน | SPINNER | BN575501C0002 | A271926 |  | Not Used | 3 - สูง | 3 - สูง | 3 - สูง | 10 | 4 | 15
A21-1040 | ใช้งาน |  |  | Filter_Combiner | COMB | R22_KPG | ระบบส่งสัญญาณภาค 2 | ส่วนงานวิศวกรรมสุราษฎร์ธานี | เกาะพะงัน | SPINNER | BN575501C0002 | A271927 |  | Not Used | 3 - สูง | 3 - สูง | 3 - สูง | 10 | 4 | 15
B17-0136 |  |  |  | AC_Distribution_Panel | EE | R22_KPG | ระบบส่งสัญญาณภาค 2 | ส่วนงานวิศวกรรมสุราษฎร์ธานี | เกาะพะงัน | STABIL | SR19-1U-20PB |  |  | Not Used | 3 - สูง | 3 - สูง | 3 - สูง | 10 | 4 | 15
B17-0319 | ใช้งาน |  |  | AC_Line_Surge_Protecter | EE | R22_KPG | ระบบส่งสัญญาณภาค 2 | ส่วนงานวิศวกรรมสุราษฎร์ธานี | เกาะพะงัน | STABIL | ACL135TPB | S60AC-S0860 |  | Not Used | 3 - สูง | 3 - สูง | 3 - สูง | 10 | 4 | 15
B18-0672 | ใช้งาน |  |  | ป้าย_ชื่อสถานี_TPBS | OTHER | R22_KPG | ระบบส่งสัญญาณภาค 2 | ส่วนงานวิศวกรรมสุราษฎร์ธานี | เกาะพะงัน |  |  |  |  | Not Used | 1 - ต่ำ | 1 - ต่ำ | 1 - ต่ำ | 10 | 4 | 15
B19-1054 | ใช้งาน |  |  | Distribution_Board_TX | EE | R22_KPG | ระบบส่งสัญญาณภาค 2 | ส่วนงานวิศวกรรมสุราษฎร์ธานี | เกาะพะงัน |  |  |  |  | Not Used | 3 - สูง | 3 - สูง | 3 - สูง | 10 | 4 | 15
B20-0313 | ใช้งาน |  |  | IP_Camera | M&C | R22_KPG | ระบบส่งสัญญาณภาค 2 | ส่วนงานวิศวกรรมสุราษฎร์ธานี | เกาะพะงัน | Vstarcam | C34S-X4 | VSTJ011296MEXYK |  | Not Used | 2 - ปานกลาง | 2 - ปานกลาง | 2 - ปานกลาง | 10 | 4 | 15
B23-0337 | สำรอง |  |  | เครื่องอ่านมิเตอร์อัตโนมัติ (AMR) | M&C | R22_KPG | ระบบส่งสัญญาณภาค 2 | ส่วนงานวิศวกรรมสุราษฎร์ธานี | เกาะพะงัน | ENG.ThaiPBS |  | 038 |  | Not Used | 2 - ปานกลาง | 2 - ปานกลาง | 2 - ปานกลาง | 10 | 4 | 15
A16-0276 | ใช้งาน | - | 15 | Seamless_Switch | TIE | R43_SRN | ระบบส่งสัญญาณภาค 4 | ส่วนงานวิศวกรรมสุรินทร์ | สุรินทร์ | ENENSYS | HDm-ASIIPGuard/98-04-0023 | 070055LAU491500707 | 10.11.1.15 | 00:19:DC:36:FC:DB | 3 - สูง | 3 - สูง | 3 - สูง | 10 | 11 | 1 | 15
A14-0371 | ใช้งาน |  | 20 | Ethernet_Switches | IT | R43_SRN | ระบบส่งสัญญาณภาค 4 | ส่วนงานวิศวกรรมสุรินทร์ | สุรินทร์ | Cisco | C2960XR-24TS-I | FDO1826B05F | 10.11.1.20 | 1C:DE:A7:A5:DE:41 | 2 - ปานกลาง | 2 - ปานกลาง | 2 - ปานกลาง | 10 | 11 | 1 | 20
A17-0815 | ใช้งาน |  | 21 | Digital_Video_Recorder | M&C | R43_SRN | ระบบส่งสัญญาณภาค 4 | ส่วนงานวิศวกรรมสุรินทร์ | สุรินทร์ | Dahua | DH-HCVR7216A-S3 | 2K04583PAEHHH6X | 10.11.1.21 | 3C:EF:8C:14:55:A2 | 2 - ปานกลาง | 2 - ปานกลาง | 2 - ปานกลาง | 10 | 11 | 1 | 21
B14-0933 |  |  | 21 | Digital_Video_Recorder | M&C | R43_SRN | ระบบส่งสัญญาณภาค 4 | ส่วนงานวิศวกรรมสุรินทร์ | สุรินทร์ | DAHUA | DVR1604HF-S | PZA4HM112WXRU70 | 10.11.1.21 | 3C:EF:8C:14:55:A2 | 2 - ปานกลาง | 2 - ปานกลาง | 2 - ปานกลาง | 10 | 11 | 1 | 21
A17-0707 | ใช้งาน |  |  | Integrated_Receiver_Decoder | TIE | R32_CDN | ระบบส่งสัญญาณภาค 3 | ส่วนงานวิศวกรรมสุโขทัย | ชนแดน | Harmonic | Proview 8100/8105 | 051712367 |  | Not Used | 3 - สูง | 3 - สูง | 3 - สูง | 10 | 6 | 15
A18-0283 | ใช้งาน |  |  | AC_Distribution_Panel | EE | R32_CDN | ระบบส่งสัญญาณภาค 3 | ส่วนงานวิศวกรรมสุโขทัย | ชนแดน | Tredess | PDU |  |  | Not Used | 3 - สูง | 3 - สูง | 3 - สูง | 10 | 6 | 15
-- | 2 |  |  | Electric_Meter | EE | R31_DTO | ระบบส่งสัญญาณภาค 3 | ส่วนงานวิศวกรรมเชียงใหม่ | ดอยเต่า | OMRON | KM50-E | 1680054H |  | Not Used | 3 - สูง | 3 - สูง | 3 - สูง | 10 | 7 | 15
-- | 2 |  |  | Electric_Meter | EE | R31_DTO | ระบบส่งสัญญาณภาค 3 | ส่วนงานวิศวกรรมเชียงใหม่ | ดอยเต่า | OMRON | KM50-E | 1680071H |  | Not Used | 3 - สูง | 3 - สูง | 3 - สูง | 10 | 7 | 15
-- | 2 |  |  | Electric_Meter | EE | R31_DTO | ระบบส่งสัญญาณภาค 3 | ส่วนงานวิศวกรรมเชียงใหม่ | ดอยเต่า | OMRON | KM50-E | 1680077H |  | Not Used | 3 - สูง | 3 - สูง | 3 - สูง | 10 | 7 | 15
-- | 2 |  |  | Electric_Meter | EE | R31_DTO | ระบบส่งสัญญาณภาค 3 | ส่วนงานวิศวกรรมเชียงใหม่ | ดอยเต่า | OMRON | KM50-E | 1680078H |  | Not Used | 3 - สูง | 3 - สูง | 3 - สูง | 10 | 7 | 15
-- | 2 |  |  | Electric_Meter | EE | R31_DTO | ระบบส่งสัญญาณภาค 3 | ส่วนงานวิศวกรรมเชียงใหม่ | ดอยเต่า | OMRON | KM50-E | 1680082H |  | Not Used | 3 - สูง | 3 - สูง | 3 - สูง | 10 | 7 | 15
-- | 2 |  |  | Electric_Meter | EE | R31_DTO | ระบบส่งสัญญาณภาค 3 | ส่วนงานวิศวกรรมเชียงใหม่ | ดอยเต่า | OMRON | KM50-E | 1680086H |  | Not Used | 3 - สูง | 3 - สูง | 3 - สูง | 10 | 7 | 15
A00-2469 | ใช้งาน |  |  | Electricity_Generator | EE | R31_DTO | ระบบส่งสัญญาณภาค 3 | ส่วนงานวิศวกรรมเชียงใหม่ | ดอยเต่า | OLYMPIAN/CATERPILLAR | 3116 | 2040259/5EN00917 |  | Not Used | 3 - สูง | 3 - สูง | 3 - สูง | 10 | 7 | 15
A17-0028 | ใช้งาน |  |  | AC_Line_Surge_Protecter | EE | R31_DTO | ระบบส่งสัญญาณภาค 3 | ส่วนงานวิศวกรรมเชียงใหม่ | ดอยเต่า | Stabil | ACL135TPB | S9AC-S0773 |  | Not Used | 3 - สูง | 3 - สูง | 3 - สูง | 10 | 7 | 15
A17-0028 | ใช้งาน |  |  | AC_Line_Surge_Protecter | EE | R31_DTO | ระบบส่งสัญญาณภาค 3 | ส่วนงานวิศวกรรมเชียงใหม่ | ดอยเต่า | STABIL | ACL135TPB | S9AC-S0774 |  | Not Used | 3 - สูง | 3 - สูง | 3 - สูง | 10 | 7 | 15
A17-0028 | ใช้งาน |  |  | AC_Line_Surge_Protecter | EE | R31_DTO | ระบบส่งสัญญาณภาค 3 | ส่วนงานวิศวกรรมเชียงใหม่ | ดอยเต่า | STABIL | ACL135TPB | S9AC-S0775 |  | Not Used | 3 - สูง | 3 - สูง | 3 - สูง | 10 | 7 | 15
A17-0547 | ใช้งาน |  |  | Land | L&B | R31_DTO | ระบบส่งสัญญาณภาค 3 | ส่วนงานวิศวกรรมเชียงใหม่ | ดอยเต่า |  |  |  |  | Not Used |  |  |  | 10 | 7 | 15
A17-0551 | ใช้งาน |  |  | อาคารเครื่องกำเนิดไฟฟ้า | L&B | R31_DTO | ระบบส่งสัญญาณภาค 3 | ส่วนงานวิศวกรรมเชียงใหม่ | ดอยเต่า |  |  |  |  | Not Used |  |  |  | 10 | 7 | 15
A14-0740 | ใช้งาน |  | 22 | Power_Monitor | COMB | R43_SRN | ระบบส่งสัญญาณภาค 4 | ส่วนงานวิศวกรรมสุรินทร์ | สุรินทร์ | COMM-CONNECT | 3024 | 30240305 | 10.11.1.22 | 00:04:A3:CC:FA:00 | 3 - สูง | 3 - สูง | 3 - สูง | 10 | 11 | 1 | 22
A14-0778 | ใช้งาน |  | 23 | Uninterruptible_Power_Supply | EE | R43_SRN | ระบบส่งสัญญาณภาค 4 | ส่วนงานวิศวกรรมสุรินทร์ | สุรินทร์ | APC | GALAXY3500 | PS1229132849 | 10.11.1.23 | 00:C0:B7:F8:1F:CF | 3 - สูง | 3 - สูง | 3 - สูง | 10 | 11 | 1 | 23
A15-0265 | ใช้งาน |  | 25 | LNB_Protection_Switches | SAT | R43_SRN | ระบบส่งสัญญาณภาค 4 | ส่วนงานวิศวกรรมสุรินทร์ | สุรินทร์ | PlanetComm | PCA1-11-LNX-RDNT | 009-1507-05 | 10.11.1.25 | 00:90:C2:ED:A0:39 | 3 - สูง | 3 - สูง | 3 - สูง | 10 | 11 | 1 | 25
A17-0850 | ใช้งาน |  | 26 | Display_Control_GEN | EE | R43_SRN | ระบบส่งสัญญาณภาค 4 | ส่วนงานวิศวกรรมสุรินทร์ | สุรินทร์ | DEEP SEA | DSE 7420 | 4742249 | 10.11.1.26 | E8:A4:C1:05:7A:FD | 3 - สูง | 3 - สูง | 3 - สูง | 10 | 11 | 1 | 26
A17-0852 |  |  | 26 | Display_Control_GEN | EE | R43_SRN | ระบบส่งสัญญาณภาค 4 | ส่วนงานวิศวกรรมสุรินทร์ | สุรินทร์ | DEEP SEA | DSE 7420 | 6293250 | 10.11.1.26 | E8:A4:C1:05:7A:FD | 3 - สูง | 3 - สูง | 3 - สูง | 10 | 11 | 1 | 26
A14-0730 | ใช้งาน | Main | 31 | T2-Modulator | TVTX | R43_SRN | ระบบส่งสัญญาณภาค 4 | ส่วนงานวิศวกรรมสุรินทร์ | สุรินทร์ | NEC | DM-5000 | F0219/R | 10.11.1.31 | 00:13:59:00:62:6B | 3 - สูง | 3 - สูง | 3 - สูง | 10 | 11 | 1 | 31
A14-0730 | ใช้งาน | Backup | 32 | T2-Modulator | TVTX | R43_SRN | ระบบส่งสัญญาณภาค 4 | ส่วนงานวิศวกรรมสุรินทร์ | สุรินทร์ | NEC | DM-5000 | F0218/R | 10.11.1.32 | 00:13:59:00:60:5B | 3 - สูง | 3 - สูง | 3 - สูง | 10 | 11 | 1 | 32
A14-0730 | ใช้งาน | Main | 33 | TX_Control | TVTX | R43_SRN | ระบบส่งสัญญาณภาค 4 | ส่วนงานวิศวกรรมสุรินทร์ | สุรินทร์ | NEC | HPC-1427 | F0266/R | 10.11.1.33 | 00:00:4C:18:AA:E6 | 3 - สูง | 3 - สูง | 3 - สูง | 10 | 11 | 1 | 33
A14-0730 | ใช้งาน | Backup | 34 | TX_Control | TVTX | R43_SRN | ระบบส่งสัญญาณภาค 4 | ส่วนงานวิศวกรรมสุรินทร์ | สุรินทร์ | NEC | HPC-1427 | F0269/R | 10.11.1.34 | 00:00:4C:18:AA:E9 | 3 - สูง | 3 - สูง | 3 - สูง | 10 | 11 | 1 | 34
A17-0928 | ใช้งาน |  |  | Tower_Guy_Wire | L&B | R31_DTO | ระบบส่งสัญญาณภาค 3 | ส่วนงานวิศวกรรมเชียงใหม่ | ดอยเต่า |  | 60M |  |  | Not Used |  |  |  | 10 | 7 | 15
A18-0011 | ใช้งาน |  |  | UHF_Antenna | ANT | R31_DTO | ระบบส่งสัญญาณภาค 3 | ส่วนงานวิศวกรรมเชียงใหม่ | ดอยเต่า | KATHEIN | 759 23558C | I0J2275327 |  | Not Used | 3 - สูง | 3 - สูง | 3 - สูง | 10 | 7 | 15
A18-0011 | ใช้งาน |  |  | UHF_Antenna | ANT | R31_DTO | ระบบส่งสัญญาณภาค 3 | ส่วนงานวิศวกรรมเชียงใหม่ | ดอยเต่า | KATHEIN | 759 23558C | I0J2275300 |  | Not Used | 3 - สูง | 3 - สูง | 3 - สูง | 10 | 7 | 15
A18-0011 | ใช้งาน |  |  | UHF_Antenna | ANT | R31_DTO | ระบบส่งสัญญาณภาค 3 | ส่วนงานวิศวกรรมเชียงใหม่ | ดอยเต่า | KATHEIN | 759 23558C | I0J2084262 |  | Not Used | 3 - สูง | 3 - สูง | 3 - สูง | 10 | 7 | 15
A18-0011 | ใช้งาน |  |  | UHF_Antenna | ANT | R31_DTO | ระบบส่งสัญญาณภาค 3 | ส่วนงานวิศวกรรมเชียงใหม่ | ดอยเต่า | KATHEIN | 759 23558C | I0J2275299 |  | Not Used | 3 - สูง | 3 - สูง | 3 - สูง | 10 | 7 | 15
A18-0012 | ใช้งาน |  |  | UHF_CIB_Combiner_System | COMB | R31_DTO | ระบบส่งสัญญาณภาค 3 | ส่วนงานวิศวกรรมเชียงใหม่ | ดอยเต่า | SPINNER | BN 576529 | A193619 |  | Not Used | 3 - สูง | 3 - สูง | 3 - สูง | 10 | 7 | 15
A18-0012 | ใช้งาน |  |  | CCS_Rack_for_Filters&Open_Racks | COMB | R31_DTO | ระบบส่งสัญญาณภาค 3 | ส่วนงานวิศวกรรมเชียงใหม่ | ดอยเต่า | SPINNER | BN 576529 | A193619 |  | Not Used | 3 - สูง | 3 - สูง | 3 - สูง | 10 | 7 | 15
A18-0012 | ใช้งาน |  |  | UHF_CIB_Combiner | COMB | R31_DTO | ระบบส่งสัญญาณภาค 3 | ส่วนงานวิศวกรรมเชียงใหม่ | ดอยเต่า | SPINNER | BN 616663C3007 |  |  | Not Used | 3 - สูง | 3 - สูง | 3 - สูง | 10 | 7 | 15
A18-0012 | ใช้งาน |  |  | UHF_CIB_Combiner | COMB | R31_DTO | ระบบส่งสัญญาณภาค 3 | ส่วนงานวิศวกรรมเชียงใหม่ | ดอยเต่า | SPINNER | BN 616663C3007 | 16066100025 |  | Not Used | 3 - สูง | 3 - สูง | 3 - สูง | 10 | 7 | 15
A18-0012 | ใช้งาน |  |  | UHF_CIB_Combiner | COMB | R31_DTO | ระบบส่งสัญญาณภาค 3 | ส่วนงานวิศวกรรมเชียงใหม่ | ดอยเต่า | SPINNER | BN 616663C3007 |  |  | Not Used | 3 - สูง | 3 - สูง | 3 - สูง | 10 | 7 | 15
A18-0012 | ใช้งาน |  |  | UHF_CIB_Combiner | COMB | R31_DTO | ระบบส่งสัญญาณภาค 3 | ส่วนงานวิศวกรรมเชียงใหม่ | ดอยเต่า | SPINNER | BN 616663C3007 |  |  | Not Used | 3 - สูง | 3 - สูง | 3 - สูง | 10 | 7 | 15
A18-0012 | ใช้งาน |  |  | UHF_CIB_Combiner | COMB | R31_DTO | ระบบส่งสัญญาณภาค 3 | ส่วนงานวิศวกรรมเชียงใหม่ | ดอยเต่า | SPINNER | BN 616663C3007 |  |  | Not Used | 3 - สูง | 3 - สูง | 3 - สูง | 10 | 7 | 15
A18-0012 | ใช้งาน |  |  | Patch_Panel | COMB | R31_DTO | ระบบส่งสัญญาณภาค 3 | ส่วนงานวิศวกรรมเชียงใหม่ | ดอยเต่า |  |  |  |  | Not Used | 3 - สูง | 3 - สูง | 3 - สูง | 10 | 7 | 15
A18-0013 | ใช้งาน |  |  | RF_Switching_Unit | COMB | R31_DTO | ระบบส่งสัญญาณภาค 3 | ส่วนงานวิศวกรรมเชียงใหม่ | ดอยเต่า | SPINNER | BN553182 |  |  | Not Used | 3 - สูง | 3 - สูง | 3 - สูง | 10 | 7 | 15
A18-0013 | ใช้งาน |  |  | RF_Probe | COMB | R31_DTO | ระบบส่งสัญญาณภาค 3 | ส่วนงานวิศวกรรมเชียงใหม่ | ดอยเต่า | COMM-connect | 3015 | 1167 |  | Not Used | 3 - สูง | 3 - สูง | 3 - สูง | 10 | 7 | 15
A18-0013 | ใช้งาน |  |  | RF_Probe | COMB | R31_DTO | ระบบส่งสัญญาณภาค 3 | ส่วนงานวิศวกรรมเชียงใหม่ | ดอยเต่า | COMM-connect | 3015 | 1177 |  | Not Used | 3 - สูง | 3 - สูง | 3 - สูง | 10 | 7 | 15
A18-0013 | ใช้งาน |  |  | RF_Probe | COMB | R31_DTO | ระบบส่งสัญญาณภาค 3 | ส่วนงานวิศวกรรมเชียงใหม่ | ดอยเต่า | COMM-connect | 3015 | 1180 |  | Not Used | 3 - สูง | 3 - สูง | 3 - สูง | 10 | 7 | 15
A18-0013 | ใช้งาน |  |  | RF_Probe | COMB | R31_DTO | ระบบส่งสัญญาณภาค 3 | ส่วนงานวิศวกรรมเชียงใหม่ | ดอยเต่า | COMM-connect | 3015 | 1185 |  | Not Used | 3 - สูง | 3 - สูง | 3 - สูง | 10 | 7 | 15
A18-0014 | ใช้งาน |  |  | TVRO | SAT | R31_DTO | ระบบส่งสัญญาณภาค 3 | ส่วนงานวิศวกรรมเชียงใหม่ | ดอยเต่า | Viking Satcom | P370FAE |  |  | Not Used | 3 - สูง | 3 - สูง | 3 - สูง | 10 | 7 | 15
A18-0015 | ใช้งาน |  |  | L-Band_Active_Splitter | SAT | R31_DTO | ระบบส่งสัญญาณภาค 3 | ส่วนงานวิศวกรรมเชียงใหม่ | ดอยเต่า | ETL | 22318-F7F7 | GI00144 |  | Not Used | 3 - สูง | 3 - สูง | 3 - สูง | 10 | 7 | 15
A18-0016 | ใช้งาน |  |  | L-Band_Active_Splitter | SAT | R31_DTO | ระบบส่งสัญญาณภาค 3 | ส่วนงานวิศวกรรมเชียงใหม่ | ดอยเต่า | ETL | 22318-F7F7 | GI00145 |  | Not Used | 3 - สูง | 3 - สูง | 3 - สูง | 10 | 7 | 15
A18-0017 | ใช้งาน |  |  | GPS_Active_Splitter | SAT | R31_DTO | ระบบส่งสัญญาณภาค 3 | ส่วนงานวิศวกรรมเชียงใหม่ | ดอยเต่า | GPS Source | RMS216-A-2PWRPAC-NF |  |  | Not Used | 3 - สูง | 3 - สูง | 3 - สูง | 10 | 7 | 15
A18-0018 | ใช้งาน |  |  | Container_Shelter | L&B | R31_DTO | ระบบส่งสัญญาณภาค 3 | ส่วนงานวิศวกรรมเชียงใหม่ | ดอยเต่า | ALT |  |  |  | Not Used |  |  |  | 10 | 7 | 15
A18-0018 | ใช้งาน |  |  | เครื่องปรับอากาศ_(Colling_Unit) | AIR | R31_DTO | ระบบส่งสัญญาณภาค 3 | ส่วนงานวิศวกรรมเชียงใหม่ | ดอยเต่า | TRANE | MCXB42GB5RAA | 3T0616-106672 |  | Not Used | 3 - สูง | 3 - สูง | 3 - สูง | 10 | 7 | 15
A18-0018 | ใช้งาน |  |  | เครื่องปรับอากาศ_(Condensing_Unit) | AIR | R31_DTO | ระบบส่งสัญญาณภาค 3 | ส่วนงานวิศวกรรมเชียงใหม่ | ดอยเต่า | TRANE | TTKB42KD50AA | 3T0616-803465 |  | Not Used | 3 - สูง | 3 - สูง | 3 - สูง | 10 | 7 | 15
A18-0018 | ใช้งาน |  |  | เครื่องปรับอากาศ_(Colling_Unit) | AIR | R31_DTO | ระบบส่งสัญญาณภาค 3 | ส่วนงานวิศวกรรมเชียงใหม่ | ดอยเต่า | TRANE | MCXB42GB5RAA | 3T0616-106659 |  | Not Used | 3 - สูง | 3 - สูง | 3 - สูง | 10 | 7 | 15
A18-0018 | ใช้งาน |  |  | เครื่องปรับอากาศ_(Condensing_Unit) | AIR | R31_DTO | ระบบส่งสัญญาณภาค 3 | ส่วนงานวิศวกรรมเชียงใหม่ | ดอยเต่า | TRANE | TTKB42KD50AA | 3T0616-803469 |  | Not Used | 3 - สูง | 3 - สูง | 3 - สูง | 10 | 7 | 15
A18-0018 | ใช้งาน |  |  | เครื่องปรับอากาศ_(Colling_Unit) | AIR | R31_DTO | ระบบส่งสัญญาณภาค 3 | ส่วนงานวิศวกรรมเชียงใหม่ | ดอยเต่า | TRANE | MCXB42GB5RAA | 3T0616-106678 |  | Not Used | 3 - สูง | 3 - สูง | 3 - สูง | 10 | 7 | 15
A18-0018 | ใช้งาน |  |  | เครื่องปรับอากาศ_(Condensing_Unit) | AIR | R31_DTO | ระบบส่งสัญญาณภาค 3 | ส่วนงานวิศวกรรมเชียงใหม่ | ดอยเต่า | TRANE | TTKB42KD50AA | 3T0616-803473 |  | Not Used | 3 - สูง | 3 - สูง | 3 - สูง | 10 | 7 | 15
A18-0018 | ใช้งาน |  |  | เครื่องปรับอากาศ_(Colling_Unit) | AIR | R31_DTO | ระบบส่งสัญญาณภาค 3 | ส่วนงานวิศวกรรมเชียงใหม่ | ดอยเต่า | TRANE | MCXB42GB5RAA | 3T0616-106660 |  | Not Used | 3 - สูง | 3 - สูง | 3 - สูง | 10 | 7 | 15
A18-0018 | ใช้งาน |  |  | เครื่องปรับอากาศ_(Condensing_Unit) | AIR | R31_DTO | ระบบส่งสัญญาณภาค 3 | ส่วนงานวิศวกรรมเชียงใหม่ | ดอยเต่า | TRANE | TTKB42KD50AA | 3T0616-803492 |  | Not Used | 3 - สูง | 3 - สูง | 3 - สูง | 10 | 7 | 15
A18-0019 | ใช้งาน |  |  | Electricity_Transformers | EE | R31_DTO | ระบบส่งสัญญาณภาค 3 | ส่วนงานวิศวกรรมเชียงใหม่ | ดอยเต่า | QTC | 100 KVA | 60311272 |  | Not Used | 3 - สูง | 3 - สูง | 3 - สูง | 10 | 7 | 15
A18-0020 | ใช้งาน |  |  | Automatic_Transfer_Switches | EE | R31_DTO | ระบบส่งสัญญาณภาค 3 | ส่วนงานวิศวกรรมเชียงใหม่ | ดอยเต่า | ABB | ATS022 | 1S200JN20171289 |  | Not Used | 3 - สูง | 3 - สูง | 3 - สูง | 10 | 7 | 15
A18-0021 | ใช้งาน |  |  | Bypass_UPS_Board | EE | R31_DTO | ระบบส่งสัญญาณภาค 3 | ส่วนงานวิศวกรรมเชียงใหม่ | ดอยเต่า | BSM |  |  |  | Not Used | 3 - สูง | 3 - สูง | 3 - สูง | 10 | 7 | 15
A18-0022 | ใช้งาน |  |  | Distribution_Board_DTV_Panel | EE | R31_DTO | ระบบส่งสัญญาณภาค 3 | ส่วนงานวิศวกรรมเชียงใหม่ | ดอยเต่า | BSM |  |  |  | Not Used | 3 - สูง | 3 - สูง | 3 - สูง | 10 | 7 | 15
A18-0042 | ใช้งาน |  |  | Power_Amplifier | TVTX | R31_DTO | ระบบส่งสัญญาณภาค 3 | ส่วนงานวิศวกรรมเชียงใหม่ | ดอยเต่า | Tredess |  | 02170631200004 |  | Not Used | 3 - สูง | 3 - สูง | 3 - สูง | 10 | 7 | 15
A18-0042 | ใช้งาน |  |  | AC_Distribution_Panel | EE | R31_DTO | ระบบส่งสัญญาณภาค 3 | ส่วนงานวิศวกรรมเชียงใหม่ | ดอยเต่า | Tredess | PDU |  |  | Not Used | 3 - สูง | 3 - สูง | 3 - สูง | 10 | 7 | 15
A18-0042 | ใช้งาน |  |  | Rack | OTHER | R31_DTO | ระบบส่งสัญญาณภาค 3 | ส่วนงานวิศวกรรมเชียงใหม่ | ดอยเต่า | Tredess | 857110 | 11098571100008 |  | Not Used | 1 - ต่ำ | 1 - ต่ำ | 1 - ต่ำ | 10 | 7 | 15
A20-0618 | ใช้งาน |  |  | Satellite_Redundent_Swicth | SAT | R31_DTO | ระบบส่งสัญญาณภาค 3 | ส่วนงานวิศวกรรมเชียงใหม่ | ดอยเต่า |  |  | RSS-13 |  | Not Used | 3 - สูง | 3 - สูง | 3 - สูง | 10 | 7 | 15
A21-1062 | ใช้งาน |  |  | Filter_Combiner | COMB | R31_DTO | ระบบส่งสัญญาณภาค 3 | ส่วนงานวิศวกรรมเชียงใหม่ | ดอยเต่า | SPINNER | BN574949C0002 | A274230 |  | Not Used | 3 - สูง | 3 - สูง | 3 - สูง | 10 | 7 | 15
A21-1063 | ใช้งาน |  |  | Filter_Combiner | COMB | R31_DTO | ระบบส่งสัญญาณภาค 3 | ส่วนงานวิศวกรรมเชียงใหม่ | ดอยเต่า | SPINNER | BN574949C0002 | A274231 |  | Not Used | 3 - สูง | 3 - สูง | 3 - สูง | 10 | 7 | 15
B17-0080 | ใช้งาน |  |  | AC_Distribution_Panel | EE | R31_DTO | ระบบส่งสัญญาณภาค 3 | ส่วนงานวิศวกรรมเชียงใหม่ | ดอยเต่า | STABIL | SR19-1U-20PB | S9PANEL-080 |  | Not Used | 3 - สูง | 3 - สูง | 3 - สูง | 10 | 7 | 15
B17-0300 | ใช้งาน |  |  | Television_Receiver | M&C | R31_DTO | ระบบส่งสัญญาณภาค 3 | ส่วนงานวิศวกรรมเชียงใหม่ | ดอยเต่า | LG | iDTV"43LH540T" | 609VNFW24227 |  | Not Used | 2 - ปานกลาง | 2 - ปานกลาง | 2 - ปานกลาง | 10 | 7 | 15
B17-0615 | ใช้งาน |  |  | Distribution_Board_TX_With_Surge | EE | R31_DTO | ระบบส่งสัญญาณภาค 3 | ส่วนงานวิศวกรรมเชียงใหม่ | ดอยเต่า | ABB | DB12MC200 |  |  | Not Used | 3 - สูง | 3 - สูง | 3 - สูง | 10 | 7 | 15
B18-0589 | ใช้งาน |  |  | Low_Noise_Blockdown_Converter | SAT | R31_DTO | ระบบส่งสัญญาณภาค 3 | ส่วนงานวิศวกรรมเชียงใหม่ | ดอยเต่า | Norsat | NOR-3220F | 55N1429000110 |  | Not Used | 3 - สูง | 3 - สูง | 3 - สูง | 10 | 7 | 15
B18-0590 | ไม่พบ |  |  | Low_Noise_Blockdown_Converter | SAT | R31_DTO | ระบบส่งสัญญาณภาค 3 | ส่วนงานวิศวกรรมเชียงใหม่ | ดอยเต่า | Norsat | NOR-3220F |  |  | Not Used | 3 - สูง | 3 - สูง | 3 - สูง | 10 | 7 | 15
B18-0591 | ใช้งาน |  |  | GPS_Antenna | SAT | R31_DTO | ระบบส่งสัญญาณภาค 3 | ส่วนงานวิศวกรรมเชียงใหม่ | ดอยเต่า | Tallyman | TW4370 |  |  | Not Used | 3 - สูง | 3 - สูง | 3 - สูง | 10 | 7 | 15
B18-0592 | ใช้งาน |  |  | GPS_Antenna | SAT | R31_DTO | ระบบส่งสัญญาณภาค 3 | ส่วนงานวิศวกรรมเชียงใหม่ | ดอยเต่า | Tallyman | TW4370 |  |  | Not Used | 3 - สูง | 3 - สูง | 3 - สูง | 10 | 7 | 15
B18-0593 | ใช้งาน |  |  | Distribution_Board_LoadCenter | EE | R31_DTO | ระบบส่งสัญญาณภาค 3 | ส่วนงานวิศวกรรมเชียงใหม่ | ดอยเต่า | BSM | DB24 |  |  | Not Used | 3 - สูง | 3 - สูง | 3 - สูง | 10 | 7 | 15
B18-0594 | ใช้งาน |  |  | Rack | OTHER | R31_DTO | ระบบส่งสัญญาณภาค 3 | ส่วนงานวิศวกรรมเชียงใหม่ | ดอยเต่า | SAMART |  |  |  | Not Used | 1 - ต่ำ | 1 - ต่ำ | 1 - ต่ำ | 10 | 7 | 15
B18-0691 | ใช้งาน |  |  | ป้าย_ชื่อสถานี_TPBS | OTHER | R31_DTO | ระบบส่งสัญญาณภาค 3 | ส่วนงานวิศวกรรมเชียงใหม่ | ดอยเต่า |  |  |  |  | Not Used | 1 - ต่ำ | 1 - ต่ำ | 1 - ต่ำ | 10 | 7 | 15
B20-0300 | ใช้งาน |  |  | IP_Camera | M&C | R31_DTO | ระบบส่งสัญญาณภาค 3 | ส่วนงานวิศวกรรมเชียงใหม่ | ดอยเต่า | Vstarcam | C34S-X4 | VSTJ327749MBMMM |  | Not Used | 2 - ปานกลาง | 2 - ปานกลาง | 2 - ปานกลาง | 10 | 7 | 15
B25-0037 | ใช้งาน |  |  | Fuel_Tank_Sensor | M&C | R31_DTO | ระบบส่งสัญญาณภาค 3 | ส่วนงานวิศวกรรมเชียงใหม่ | ดอยเต่า |  |  | FL 08 |  | Not Used | 2 - ปานกลาง | 2 - ปานกลาง | 2 - ปานกลาง | 10 | 7 | 15
A18-0279 | ใช้งาน |  |  | AC_Distribution_Panel | EE | R33_NAP | ระบบส่งสัญญาณภาค 3 | ส่วนงานวิศวกรรมแพร่ | น้ำปาด | Tredess | PDU |  |  | Not Used | 3 - สูง | 3 - สูง | 3 - สูง | 10 | 8 | 15
A14-0730 | ใช้งาน | - | 35 | 1+1_Control_System | TVTX | R43_SRN | ระบบส่งสัญญาณภาค 4 | ส่วนงานวิศวกรรมสุรินทร์ | สุรินทร์ | NEC | HPC-1357D | F0034R | 10.11.1.35 | 00:00:4C:18:AA:58 | 3 - สูง | 3 - สูง | 3 - สูง | 10 | 11 | 1 | 35
A16-0518 | ใช้งาน |  | 5 | ระบบ_Monitor&Control | M&C | R43_RET | ระบบส่งสัญญาณภาค 4 | ส่วนงานวิศวกรรมสุรินทร์ | ร้อยเอ็ด | Audemat | Goldeagle DVB-T2 | 000196 | 10.11.3.5 | 00:60:E0:5C:A5:76 | 2 - ปานกลาง | 2 - ปานกลาง | 2 - ปานกลาง | 10 | 11 | 3 | 5
A14-0526 | ใช้งาน | Main | 11 | Integrated_Receiver_Decoder | TIE | R43_RET | ระบบส่งสัญญาณภาค 4 | ส่วนงานวิศวกรรมสุรินทร์ | ร้อยเอ็ด | Harmonic | Proview 7100/7110 | 161414217 | 10.11.3.11 | 00:0C:A2:24:23:43 | 3 - สูง | 3 - สูง | 3 - สูง | 10 | 11 | 3 | 11
A14-0536 | ใช้งาน | Backup | 12 | Integrated_Receiver_Decoder | TIE | R43_RET | ระบบส่งสัญญาณภาค 4 | ส่วนงานวิศวกรรมสุรินทร์ | ร้อยเอ็ด | Harmonic | Proview 7100/7110 | 161422075 | 10.11.3.12 | 00:0C:A2:24:15:0C | 3 - สูง | 3 - สูง | 3 - สูง | 10 | 11 | 3 | 12
A14-0670 | ใช้งาน | Main | 13 | T2_Generator | TIE | R43_RET | ระบบส่งสัญญาณภาค 4 | ส่วนงานวิศวกรรมสุรินทร์ | ร้อยเอ็ด | ENENSYS | T2-EdgeDTH | 070054LAU371400032 | 10.11.3.13 | 00:19:DC:27:B8:48 | 3 - สูง | 3 - สูง | 3 - สูง | 10 | 11 | 3 | 13
-- |  |  |  | Transmitter_DTV | TVTX | R41_NGH | ระบบส่งสัญญาณภาค 4 | ส่วนงานวิศวกรรมขอนแก่น | หนองหิน | Tredess | 3U-400 | 05201641700001 |  | Not Used | 3 - สูง | 3 - สูง | 3 - สูง | 10 | 9 | 15
-- | 2 |  |  | Ethernet_Switches | IT | R41_NGH | ระบบส่งสัญญาณภาค 4 | ส่วนงานวิศวกรรมขอนแก่น | หนองหิน | D-Link | DES-1008A |  |  | Not Used | 2 - ปานกลาง | 2 - ปานกลาง | 2 - ปานกลาง | 10 | 9 | 15
A18-0261 | ใช้งาน |  |  | AC_Distribution_Panel | EE | R41_NGH | ระบบส่งสัญญาณภาค 4 | ส่วนงานวิศวกรรมขอนแก่น | หนองหิน | Tredess | PDU |  |  | Not Used | 3 - สูง | 3 - สูง | 3 - สูง | 10 | 9 | 15
B17-0115 | ใช้งาน |  |  | AC_Distribution_Panel | EE | R41_NGH | ระบบส่งสัญญาณภาค 4 | ส่วนงานวิศวกรรมขอนแก่น | หนองหิน | STABIL | SR19-1U-20PB |  |  | Not Used | 3 - สูง | 3 - สูง | 3 - สูง | 10 | 9 | 15
A14-0671 | ใช้งาน | Backup | 14 | T2_Generator | TIE | R43_RET | ระบบส่งสัญญาณภาค 4 | ส่วนงานวิศวกรรมสุรินทร์ | ร้อยเอ็ด | ENENSYS | T2-EdgeDTH | 070054LAU371400033 | 10.11.3.14 | 00:19:DC:27:B8:40 | 3 - สูง | 3 - สูง | 3 - สูง | 10 | 11 | 3 | 14
A16-0278 | ใช้งาน |  | 15 | Seamless_Switch | TIE | R43_RET | ระบบส่งสัญญาณภาค 4 | ส่วนงานวิศวกรรมสุรินทร์ | ร้อยเอ็ด | ENENSYS | HDm-ASIIPGuard/98-04-0023 | 070055LAU451500700 | 10.11.3.15 | 00:19:DC:36:FD:1B | 3 - สูง | 3 - สูง | 3 - สูง | 10 | 11 | 3 | 15
A14-0369 | ใช้งาน |  | 20 | Ethernet_Switches | IT | R43_RET | ระบบส่งสัญญาณภาค 4 | ส่วนงานวิศวกรรมสุรินทร์ | ร้อยเอ็ด | Cisco | C2960XR-24TS-I | FDO1826B01W | 10.11.3.20 | 1C:DE:A7:A5:8B:41 | 2 - ปานกลาง | 2 - ปานกลาง | 2 - ปานกลาง | 10 | 11 | 3 | 20
B14-0931 | ใช้งาน |  | 21 | Digital_Video_Recorder | M&C | R43_RET | ระบบส่งสัญญาณภาค 4 | ส่วนงานวิศวกรรมสุรินทร์ | ร้อยเอ็ด | DAHUA | DVR1604HF-S | PZA4HM112WXRU67 | 10.11.3.21 | 90:02:A9:66:A5:1B | 2 - ปานกลาง | 2 - ปานกลาง | 2 - ปานกลาง | 10 | 11 | 3 | 21
A14-0697 | ใช้งาน |  | 22 | Power_Monitor | COMB | R43_RET | ระบบส่งสัญญาณภาค 4 | ส่วนงานวิศวกรรมสุรินทร์ | ร้อยเอ็ด | COMM-CONNECT | 3024 | 30240304 | 10.11.3.22 | 00:04:A3:CC:FA:00 | 3 - สูง | 3 - สูง | 3 - สูง | 10 | 11 | 3 | 22
A14-0775 | ใช้งาน |  | 23 | Uninterruptible_Power_Supply | EE | R43_RET | ระบบส่งสัญญาณภาค 4 | ส่วนงานวิศวกรรมสุรินทร์ | ร้อยเอ็ด | APC | Galaxy 3500 | PS1412330950 | 10.11.3.23 | 00:C0:B7:8E:EF:76 | 3 - สูง | 3 - สูง | 3 - สูง | 10 | 11 | 3 | 23
-- | 2 |  |  | Set_Top_BOX | M&C | R43_SEK | ระบบส่งสัญญาณภาค 4 | ส่วนงานวิศวกรรมสุรินทร์ | ศรีสะเกษ | PlanetComm | DTR-T2A | 03010114130058449 |  | Not Used | 2 - ปานกลาง | 2 - ปานกลาง | 2 - ปานกลาง | 10 | 10 | 15
-- | 2 |  |  | Set_Top_BOX | M&C | R43_SEK | ระบบส่งสัญญาณภาค 4 | ส่วนงานวิศวกรรมสุรินทร์ | ศรีสะเกษ | PlanetComm | DTR-T2A | 03010114130058450 |  | Not Used | 2 - ปานกลาง | 2 - ปานกลาง | 2 - ปานกลาง | 10 | 10 | 15
-- | 2 |  |  | Set_Top_BOX | M&C | R43_SEK | ระบบส่งสัญญาณภาค 4 | ส่วนงานวิศวกรรมสุรินทร์ | ศรีสะเกษ | PlanetComm | DTR-T2A | 03010114130058458 |  | Not Used | 2 - ปานกลาง | 2 - ปานกลาง | 2 - ปานกลาง | 10 | 10 | 15
-- | 2 |  |  | Set_Top_BOX | M&C | R43_SEK | ระบบส่งสัญญาณภาค 4 | ส่วนงานวิศวกรรมสุรินทร์ | ศรีสะเกษ | PlanetComm | DTR-T2A | 03010114130058466 |  | Not Used | 2 - ปานกลาง | 2 - ปานกลาง | 2 - ปานกลาง | 10 | 10 | 15
-- | 2 |  |  | Set_Top_BOX | M&C | R43_SEK | ระบบส่งสัญญาณภาค 4 | ส่วนงานวิศวกรรมสุรินทร์ | ศรีสะเกษ | PlanetComm | DTR-T2A | 03010114130058467 |  | Not Used | 2 - ปานกลาง | 2 - ปานกลาง | 2 - ปานกลาง | 10 | 10 | 15
-- | 2 |  |  | Set_Top_BOX | M&C | R43_SEK | ระบบส่งสัญญาณภาค 4 | ส่วนงานวิศวกรรมสุรินทร์ | ศรีสะเกษ | PlanetComm | DTR-T2A | 03010114130058468 |  | Not Used | 2 - ปานกลาง | 2 - ปานกลาง | 2 - ปานกลาง | 10 | 10 | 15
-- | 2 |  |  | Set_Top_BOX | M&C | R43_SEK | ระบบส่งสัญญาณภาค 4 | ส่วนงานวิศวกรรมสุรินทร์ | ศรีสะเกษ | PlanetComm | DTR-T2A | 03010114130058469 |  | Not Used | 2 - ปานกลาง | 2 - ปานกลาง | 2 - ปานกลาง | 10 | 10 | 15
-- | 2 |  |  | Set_Top_BOX | M&C | R43_SEK | ระบบส่งสัญญาณภาค 4 | ส่วนงานวิศวกรรมสุรินทร์ | ศรีสะเกษ | PlanetComm | DTR-T2A | 03010114130058470 |  | Not Used | 2 - ปานกลาง | 2 - ปานกลาง | 2 - ปานกลาง | 10 | 10 | 15
-- | 2 |  |  | Closed_Circuit_Television | M&C | R43_SEK | ระบบส่งสัญญาณภาค 4 | ส่วนงานวิศวกรรมสุรินทร์ | ศรีสะเกษ | CNB | XBK-51S | K6E10079 |  | Not Used | 2 - ปานกลาง | 2 - ปานกลาง | 2 - ปานกลาง | 10 | 10 | 15
-- | 2 |  |  | Closed_Circuit_Television | M&C | R43_SEK | ระบบส่งสัญญาณภาค 4 | ส่วนงานวิศวกรรมสุรินทร์ | ศรีสะเกษ | CNB | XBK-51S | K6E10080 |  | Not Used | 2 - ปานกลาง | 2 - ปานกลาง | 2 - ปานกลาง | 10 | 10 | 15
A11-6624 | 2 |  |  | Television_Receiver | M&C | R43_SEK | ระบบส่งสัญญาณภาค 4 | ส่วนงานวิศวกรรมสุรินทร์ | ศรีสะเกษ | LG | 32LD462C-TA | 111NW6P801 |  | Not Used | 2 - ปานกลาง | 2 - ปานกลาง | 2 - ปานกลาง | 10 | 10 | 15
A14-0245 | ใช้งาน |  |  | L-Band_Active_Splitter | SAT | R43_SEK | ระบบส่งสัญญาณภาค 4 | ส่วนงานวิศวกรรมสุรินทร์ | ศรีสะเกษ | RF Design | LSA2S-108-75 | 03250053 |  | Not Used | 3 - สูง | 3 - สูง | 3 - สูง | 10 | 10 | 15
A14-0246 | ใช้งาน |  |  | L-Band_Active_Splitter | SAT | R43_SEK | ระบบส่งสัญญาณภาค 4 | ส่วนงานวิศวกรรมสุรินทร์ | ศรีสะเกษ | RF Design | LSA2S-108-75 | 03250047 |  | Not Used | 3 - สูง | 3 - สูง | 3 - สูง | 10 | 10 | 15
A17-0342 | ใช้งาน |  | 25 | LNX_Redundant_Controller | SAT | R43_RET | ระบบส่งสัญญาณภาค 4 | ส่วนงานวิศวกรรมสุรินทร์ | ร้อยเอ็ด | PlanetComm | PCA1-11-LNX-RDNT | 009-1702-08 | 10.11.3.25 | 00:90:C2:D8:8E:64 | 3 - สูง | 3 - สูง | 3 - สูง | 10 | 11 | 3 | 25
-- |  |  | 26 | Display_Control_GEN | EE | R43_RET | ระบบส่งสัญญาณภาค 4 | ส่วนงานวิศวกรรมสุรินทร์ | ร้อยเอ็ด | DEEP SEA ELECTRONIC | DSE 7420 | 7496597 | 10.11.3.26 | E8:A4:C1:04:45:18 | 3 - สูง | 3 - สูง | 3 - สูง | 10 | 11 | 3 | 26
A14-0691 | ใช้งาน | Main | 31 | T2-Modulator | TVTX | R43_RET | ระบบส่งสัญญาณภาค 4 | ส่วนงานวิศวกรรมสุรินทร์ | ร้อยเอ็ด | NEC | DM5000 | F0223/R | 10.11.3.31 | 00:13:59:00:60:CD | 3 - สูง | 3 - สูง | 3 - สูง | 10 | 11 | 3 | 31
A14-0691 | ใช้งาน | Backup | 32 | T2-Modulator | TVTX | R43_RET | ระบบส่งสัญญาณภาค 4 | ส่วนงานวิศวกรรมสุรินทร์ | ร้อยเอ็ด | NEC | DM5001 | F0229/R | 10.11.3.32 | 00:13:59:00:70:3F | 3 - สูง | 3 - สูง | 3 - สูง | 10 | 11 | 3 | 32
A14-0691 | ใช้งาน | Main | 33 | TX_Control | TVTX | R43_RET | ระบบส่งสัญญาณภาค 4 | ส่วนงานวิศวกรรมสุรินทร์ | ร้อยเอ็ด | NEC | HPC - 1427B | F0254/R | 10.11.3.33 | 00:00:4C:18:AA:DA | 3 - สูง | 3 - สูง | 3 - สูง | 10 | 11 | 3 | 33
A14-0691 | ใช้งาน | Backup | 34 | TX_Control | TVTX | R43_RET | ระบบส่งสัญญาณภาค 4 | ส่วนงานวิศวกรรมสุรินทร์ | ร้อยเอ็ด | NEC | HPC - 1427B | F0255/R | 10.11.3.34 | 00:00:4C:18:AA:DB | 3 - สูง | 3 - สูง | 3 - สูง | 10 | 11 | 3 | 34
A14-0691 | ใช้งาน |  | 35 | 1+1_Control_System | TVTX | R43_RET | ระบบส่งสัญญาณภาค 4 | ส่วนงานวิศวกรรมสุรินทร์ | ร้อยเอ็ด | NEC | HPC - 1358D | F0048R | 10.11.3.35 | 00:00:4C:18:AA:C9 | 3 - สูง | 3 - สูง | 3 - สูง | 10 | 11 | 3 | 35
A16-0507 | ใช้งาน |  | 5 | ระบบ_Monitor&Control | M&C | R43_NRM | ระบบส่งสัญญาณภาค 4 | ส่วนงานวิศวกรรมสุรินทร์ | นครราชสีมา | Audemat | Goldeagle DVB-T2 | 000185 | 10.11.4.5 | 00:60:E0:5C:A6:2A | 2 - ปานกลาง | 2 - ปานกลาง | 2 - ปานกลาง | 10 | 11 | 4 | 5
A14-0508 | ใช้งาน | Main | 11 | Integrated_Receiver_Decoder | TIE | R43_NRM | ระบบส่งสัญญาณภาค 4 | ส่วนงานวิศวกรรมสุรินทร์ | นครราชสีมา | Harmonic | Proview 7100/7110 | 161423090 | 10.11.4.11 | 00:0C:A2:24:12:08 | 3 - สูง | 3 - สูง | 3 - สูง | 10 | 11 | 4 | 11
A14-0535 | ใช้งาน | Backup | 12 | Integrated_Receiver_Decoder | TIE | R43_NRM | ระบบส่งสัญญาณภาค 4 | ส่วนงานวิศวกรรมสุรินทร์ | นครราชสีมา | Harmonic | Proview 7100/7110 | 161414036 | 10.11.4.12 | 00:0C:A2:24:27:DB | 3 - สูง | 3 - สูง | 3 - สูง | 10 | 11 | 4 | 12
A14-0660 | ใช้งาน | Main | 13 | T2_Generator | TIE | R43_NRM | ระบบส่งสัญญาณภาค 4 | ส่วนงานวิศวกรรมสุรินทร์ | นครราชสีมา | ENENSYS | T2-EdgeDTH | 070054LAU371400022 | 10.11.4.13 | 00:19:DC:27:B8:9C | 3 - สูง | 3 - สูง | 3 - สูง | 10 | 11 | 4 | 13
A14-0661 | ใช้งาน | Backup | 14 | T2_Generator | TIE | R43_NRM | ระบบส่งสัญญาณภาค 4 | ส่วนงานวิศวกรรมสุรินทร์ | นครราชสีมา | ENENSYS | T2-EdgeDTH | 070054LAU371400023 | 10.11.4.14 | 00:19:DC:27:B8:84 | 3 - สูง | 3 - สูง | 3 - สูง | 10 | 11 | 4 | 14
A16-0275 | ใช้งาน |  | 15 | Seamless_Switch | TIE | R43_NRM | ระบบส่งสัญญาณภาค 4 | ส่วนงานวิศวกรรมสุรินทร์ | นครราชสีมา | ENENSYS | HDm-ASIIPGuard/98-04-0023 | 070055LAU451500710 | 10.11.4.15 | 00:19:DC:37:00:13 | 3 - สูง | 3 - สูง | 3 - สูง | 10 | 11 | 4 | 15
A14-0364 | ใช้งาน |  | 20 | Ethernet_Switches | IT | R43_NRM | ระบบส่งสัญญาณภาค 4 | ส่วนงานวิศวกรรมสุรินทร์ | นครราชสีมา | Cisco | C2960XR-24TS-I | FDO1826B02A | 10.11.4.20 | 1C:DE:A7:A5:A3:C1 | 2 - ปานกลาง | 2 - ปานกลาง | 2 - ปานกลาง | 10 | 11 | 4 | 20
A15-0408 | ใช้งาน |  |  | Transmitter_DTV | TVTX | R43_SEK | ระบบส่งสัญญาณภาค 4 | ส่วนงานวิศวกรรมสุรินทร์ | ศรีสะเกษ | NEC | DTL-30/1R1SD | FDL-0118 |  | Not Used | 3 - สูง | 3 - สูง | 3 - สูง | 10 | 10 | 15
A15-0408 | ใช้งาน |  |  | Transmitter_DTV | TVTX | R43_SEK | ระบบส่งสัญญาณภาค 4 | ส่วนงานวิศวกรรมสุรินทร์ | ศรีสะเกษ | NEC | DTL-30/1R1SD | FDL-0119 |  | Not Used | 3 - สูง | 3 - สูง | 3 - สูง | 10 | 10 | 15
A15-0408 | ใช้งาน |  |  | Coxial_Interface | TVTX | R43_SEK | ระบบส่งสัญญาณภาค 4 | ส่วนงานวิศวกรรมสุรินทร์ | ศรีสะเกษ | NEC | HPC-1376 | F0069R |  | Not Used | 3 - สูง | 3 - สูง | 3 - สูง | 10 | 10 | 15
A15-0408 | ใช้งาน |  |  | TS_Switch | TVTX | R43_SEK | ระบบส่งสัญญาณภาค 4 | ส่วนงานวิศวกรรมสุรินทร์ | ศรีสะเกษ | NEC | HPC-1586 | F0086R |  | Not Used | 3 - สูง | 3 - สูง | 3 - สูง | 10 | 10 | 15
A15-0408 | ใช้งาน |  |  | CS_Switch | TVTX | R43_SEK | ระบบส่งสัญญาณภาค 4 | ส่วนงานวิศวกรรมสุรินทร์ | ศรีสะเกษ | NEC | 4RK25A-CW2 | 555007-3 |  | Not Used | 3 - สูง | 3 - สูง | 3 - สูง | 10 | 10 | 15
A15-0408 | ใช้งาน |  |  | Dummy_Load | TVTX | R43_SEK | ระบบส่งสัญญาณภาค 4 | ส่วนงานวิศวกรรมสุรินทร์ | ศรีสะเกษ | BIRD | 8892-300 | 2733 |  | Not Used | 3 - สูง | 3 - สูง | 3 - สูง | 10 | 10 | 15
A15-0408 | ใช้งาน |  |  | GPS_Antenna | SAT | R43_SEK | ระบบส่งสัญญาณภาค 4 | ส่วนงานวิศวกรรมสุรินทร์ | ศรีสะเกษ | Panasonic | CCAH32ST03 | 66154 |  | Not Used | 3 - สูง | 3 - สูง | 3 - สูง | 10 | 10 | 15
A15-0408 | ใช้งาน |  |  | GPS_Antenna | SAT | R43_SEK | ระบบส่งสัญญาณภาค 4 | ส่วนงานวิศวกรรมสุรินทร์ | ศรีสะเกษ | Panasonic | CCAH32ST03 | 66158 |  | Not Used | 3 - สูง | 3 - สูง | 3 - สูง | 10 | 10 | 15
A15-0408 | ใช้งาน |  |  | Power_Amplifier | TVTX | R43_SEK | ระบบส่งสัญญาณภาค 4 | ส่วนงานวิศวกรรมสุรินทร์ | ศรีสะเกษ | NEC | UX400RF | F0030RA |  | Not Used | 3 - สูง | 3 - สูง | 3 - สูง | 10 | 10 | 15
A15-0408 | ใช้งาน |  |  | Power_Amplifier | TVTX | R43_SEK | ระบบส่งสัญญาณภาค 4 | ส่วนงานวิศวกรรมสุรินทร์ | ศรีสะเกษ | NEC | UX400RF | F0331RB |  | Not Used | 3 - สูง | 3 - สูง | 3 - สูง | 10 | 10 | 15
A15-0408 | ใช้งาน |  |  | Power_Amplifier | TVTX | R43_SEK | ระบบส่งสัญญาณภาค 4 | ส่วนงานวิศวกรรมสุรินทร์ | ศรีสะเกษ | NEC | UX400RF | F0350RB |  | Not Used | 3 - สูง | 3 - สูง | 3 - สูง | 10 | 10 | 15
A15-0408 | ใช้งาน |  |  | Power_Amplifier | TVTX | R43_SEK | ระบบส่งสัญญาณภาค 4 | ส่วนงานวิศวกรรมสุรินทร์ | ศรีสะเกษ | NEC | UX400RF | F0352RB |  | Not Used | 3 - สูง | 3 - สูง | 3 - สูง | 10 | 10 | 15
A15-0408 | ใช้งาน |  |  | Power_Amplifier | TVTX | R43_SEK | ระบบส่งสัญญาณภาค 4 | ส่วนงานวิศวกรรมสุรินทร์ | ศรีสะเกษ | NEC | UX400RF | F0389RB |  | Not Used | 3 - สูง | 3 - สูง | 3 - สูง | 10 | 10 | 15
A15-0408 | ใช้งาน |  |  | Power_Amplifier | TVTX | R43_SEK | ระบบส่งสัญญาณภาค 4 | ส่วนงานวิศวกรรมสุรินทร์ | ศรีสะเกษ | NEC | UX400RF | F0393RB |  | Not Used | 3 - สูง | 3 - สูง | 3 - สูง | 10 | 10 | 15
A15-0431 | ใช้งาน |  |  | AC_Line_Surge_Protecter | EE | R43_SEK | ระบบส่งสัญญาณภาค 4 | ส่วนงานวิศวกรรมสุรินทร์ | ศรีสะเกษ | Stabil | ACL135TPB | S8AC-S0464 |  | Not Used | 3 - สูง | 3 - สูง | 3 - สูง | 10 | 10 | 15
A15-0431 | ใช้งาน |  |  | AC_Line_Surge_Protecter | EE | R43_SEK | ระบบส่งสัญญาณภาค 4 | ส่วนงานวิศวกรรมสุรินทร์ | ศรีสะเกษ | STABIL | ACL135TPB | S8AC-S0465 |  | Not Used | 3 - สูง | 3 - สูง | 3 - สูง | 10 | 10 | 15
A15-0431 | ใช้งาน |  |  | AC_Line_Surge_Protecter | EE | R43_SEK | ระบบส่งสัญญาณภาค 4 | ส่วนงานวิศวกรรมสุรินทร์ | ศรีสะเกษ | STABIL | ACL135TPB | S8AC-S0466 |  | Not Used | 3 - สูง | 3 - สูง | 3 - สูง | 10 | 10 | 15
B14-0774 | ใช้งาน |  |  | AC_Distribution_Panel | EE | R43_SEK | ระบบส่งสัญญาณภาค 4 | ส่วนงานวิศวกรรมสุรินทร์ | ศรีสะเกษ | Argosy | HG-00-2014 | 566808043 |  | Not Used | 3 - สูง | 3 - สูง | 3 - สูง | 10 | 10 | 15
B14-0775 | ใช้งาน |  |  | AC_Distribution_Panel | EE | R43_SEK | ระบบส่งสัญญาณภาค 4 | ส่วนงานวิศวกรรมสุรินทร์ | ศรีสะเกษ | Argosy | HG-00-2014 | 566808009 |  | Not Used | 3 - สูง | 3 - สูง | 3 - สูง | 10 | 10 | 15
B16-0441 |  |  |  | IP_Camera | M&C | R43_SEK | ระบบส่งสัญญาณภาค 4 | ส่วนงานวิศวกรรมสุรินทร์ | ศรีสะเกษ | Leotech | CCTNR-LEO-IPCAMSUPPERCLEAR-0 | ID:PPCN208737TKBCN |  | Not Used | 2 - ปานกลาง | 2 - ปานกลาง | 2 - ปานกลาง | 10 | 10 | 15
B16-0442 |  |  |  | IP_Camera | M&C | R43_SEK | ระบบส่งสัญญาณภาค 4 | ส่วนงานวิศวกรรมสุรินทร์ | ศรีสะเกษ | Leotech | CCTNR-LEO-IPCAMSUPPERCLEAR-0 | ID:PPCN208526VYHXC |  | Not Used | 2 - ปานกลาง | 2 - ปานกลาง | 2 - ปานกลาง | 10 | 10 | 15
B16-1049 | ใช้งาน |  |  | Bypass_UPS_Board | EE | R43_SEK | ระบบส่งสัญญาณภาค 4 | ส่วนงานวิศวกรรมสุรินทร์ | ศรีสะเกษ |  |  |  |  | Not Used | 3 - สูง | 3 - สูง | 3 - สูง | 10 | 10 | 15
-- | ใช้งาน |  |  | AC_Distribution_Panel | EE | R11_NPE | ระบบส่งสัญญาณภาค 1 | ส่วนงานวิศวกรรมกรุงเทพ | หนองปรือ | 19"GERMANY | G7-00006 |  |  | Not Used | 3 - สูง | 3 - สูง | 3 - สูง | 10 | 1 | 16
B14-0926 | ใช้งาน |  | 21 | Digital_Video_Recorder | M&C | R43_NRM | ระบบส่งสัญญาณภาค 4 | ส่วนงานวิศวกรรมสุรินทร์ | นครราชสีมา | DAHUA | DVR1604HF-S | PZA4HM112WXRU89 | 10.11.4.21 | 90:02:A9:66:A9:C8 | 2 - ปานกลาง | 2 - ปานกลาง | 2 - ปานกลาง | 10 | 11 | 4 | 21
A14-0415 | ใช้งาน |  | 22 | Power_Monitor | COMB | R43_NRM | ระบบส่งสัญญาณภาค 4 | ส่วนงานวิศวกรรมสุรินทร์ | นครราชสีมา | COMM-CONNECT | 3024 | 30240289 | 10.11.4.22 | 00:04:A3:CC:FA:00 | 3 - สูง | 3 - สูง | 3 - สูง | 10 | 11 | 4 | 22
A14-0428 | ใช้งาน |  | 23 | Uninterruptible_Power_Supply | EE | R43_NRM | ระบบส่งสัญญาณภาค 4 | ส่วนงานวิศวกรรมสุรินทร์ | นครราชสีมา | APC | MGE Galaxy3500 (30KVA) | PS1412332478 | 10.11.4.23 | 00:C0:B7:83:62:94 | 3 - สูง | 3 - สูง | 3 - สูง | 10 | 11 | 4 | 23
A00-2263 | ใช้งาน |  | 26 | Electricity_Generator | EE | R43_NRM | ระบบส่งสัญญาณภาค 4 | ส่วนงานวิศวกรรมสุรินทร์ | นครราชสีมา | CATERPILLAR | 3208 | 5YF03087 | 10.11.4.26 | E8:A4:C1:02:0E:A5 | 3 - สูง | 3 - สูง | 3 - สูง | 10 | 11 | 4 | 26
A17-0853 | ใช้งาน |  | 26 | Display_Control_GEN | EE | R43_NRM | ระบบส่งสัญญาณภาค 4 | ส่วนงานวิศวกรรมสุรินทร์ | นครราชสีมา | DEEP SEA | DSE 7420 | 6293249 | 10.11.4.26 | E8:A4:C1:02:0E:A5 | 3 - สูง | 3 - สูง | 3 - สูง | 10 | 11 | 4 | 26
A14-0101 | ใช้งาน | Main | 31 | T2-Modulator | TVTX | R43_NRM | ระบบส่งสัญญาณภาค 4 | ส่วนงานวิศวกรรมสุรินทร์ | นครราชสีมา | NEC | DM - 5000A | F0056/R | 10.11.4.31 | 00:13:59:00:63:EB | 3 - สูง | 3 - สูง | 3 - สูง | 10 | 11 | 4 | 31
A14-0101 | ใช้งาน | Backup | 32 | T2-Modulator | TVTX | R43_NRM | ระบบส่งสัญญาณภาค 4 | ส่วนงานวิศวกรรมสุรินทร์ | นครราชสีมา | NEC | DM - 5000A | F0008/R | 10.11.4.32 | 00:13:59:00:70:8D | 3 - สูง | 3 - สูง | 3 - สูง | 10 | 11 | 4 | 32
A18-0238 | ใช้งาน |  |  | AC_Distribution_Panel | EE | R11_NPE | ระบบส่งสัญญาณภาค 1 | ส่วนงานวิศวกรรมกรุงเทพ | หนองปรือ | Tredess | PDU |  |  | Not Used | 3 - สูง | 3 - สูง | 3 - สูง | 10 | 1 | 16
B17-0116 | ใช้งาน |  |  | AC_Distribution_Panel | EE | R11_NPE | ระบบส่งสัญญาณภาค 1 | ส่วนงานวิศวกรรมกรุงเทพ | หนองปรือ | STABIL | SR19-1U-20PB | S9PANEL-057 |  | Not Used | 3 - สูง | 3 - สูง | 3 - สูง | 10 | 1 | 16
B17-0599 |  |  |  | Distribution_Board_TX_With_Surge | EE | R11_NPE | ระบบส่งสัญญาณภาค 1 | ส่วนงานวิศวกรรมกรุงเทพ | หนองปรือ | ABB | DB12MC200 |  |  | Not Used | 3 - สูง | 3 - สูง | 3 - สูง | 10 | 1 | 16
A14-0101 | ใช้งาน | Main | 33 | TX_Control | TVTX | R43_NRM | ระบบส่งสัญญาณภาค 4 | ส่วนงานวิศวกรรมสุรินทร์ | นครราชสีมา | NEC | HPC - 1427B | F0183/R | 10.11.4.33 | 00:00:4C:18:AA:38 | 3 - สูง | 3 - สูง | 3 - สูง | 10 | 11 | 4 | 33
A14-0101 | ใช้งาน | Backup | 34 | TX_Control | TVTX | R43_NRM | ระบบส่งสัญญาณภาค 4 | ส่วนงานวิศวกรรมสุรินทร์ | นครราชสีมา | NEC | HPC - 1427B | F0182/R | 10.11.4.34 | 00:00:4C:18:AA:37 | 3 - สูง | 3 - สูง | 3 - สูง | 10 | 11 | 4 | 34
A14-0101 | ใช้งาน |  | 35 | 1+1_Control_System | TVTX | R43_NRM | ระบบส่งสัญญาณภาค 4 | ส่วนงานวิศวกรรมสุรินทร์ | นครราชสีมา | NEC | HPC - 1358D | F0025R | 10.11.4.35 | 00:00:4C:18:A5:8B | 3 - สูง | 3 - สูง | 3 - สูง | 10 | 11 | 4 | 35
A21-0321 | ใช้งาน |  | 5 | Monitoring_&_Control | M&C | R43_CMP | ระบบส่งสัญญาณภาค 4 | ส่วนงานวิศวกรรมสุรินทร์ | ชุมพวง | none | none | M&C 126 | 10.11.5.5 | B8:27:EB:6D:95:A9 | 2 - ปานกลาง | 2 - ปานกลาง | 2 - ปานกลาง | 10 | 11 | 5 | 5
A14-0507 | ใช้งาน | Main | 11 | Integrated_Receiver_Decoder | TIE | R43_CMP | ระบบส่งสัญญาณภาค 4 | ส่วนงานวิศวกรรมสุรินทร์ | ชุมพวง | Harmonic | Proview 7100/7110 | 161423121 | 10.11.5.11 | 00:0C:A2:24:27:6F | 3 - สูง | 3 - สูง | 3 - สูง | 10 | 11 | 5 | 11
A18-0294 | ใช้งาน |  |  | AC_Distribution_Panel | EE | R22_TMP | ระบบส่งสัญญาณภาค 2 | ส่วนงานวิศวกรรมสุราษฎร์ธานี | ทุ่งมะพร้าว | Tredess | PDU |  |  | Not Used | 3 - สูง | 3 - สูง | 3 - สูง | 10 | 4 | 16
A14-0520 | ใช้งาน | Backup | 12 | Integrated_Receiver_Decoder | TIE | R43_CMP | ระบบส่งสัญญาณภาค 4 | ส่วนงานวิศวกรรมสุรินทร์ | ชุมพวง | Harmonic | Proview 7100/7110 | 161423130 | 10.11.5.12 | 00:0C:A2:24:27:73 | 3 - สูง | 3 - สูง | 3 - สูง | 10 | 11 | 5 | 12
A14-0684 | ใช้งาน | Main | 13 | T2_Generator | TIE | R43_CMP | ระบบส่งสัญญาณภาค 4 | ส่วนงานวิศวกรรมสุรินทร์ | ชุมพวง | ENENSYS | CHASSIS HDC | 070054LAU371400046 | 10.11.5.13 | 00:19:DC:27:B8:6C | 3 - สูง | 3 - สูง | 3 - สูง | 10 | 11 | 5 | 13
A14-0685 | ใช้งาน | Backup | 14 | T2_Generator | TIE | R43_CMP | ระบบส่งสัญญาณภาค 4 | ส่วนงานวิศวกรรมสุรินทร์ | ชุมพวง | ENENSYS | CHASSIS HDC | 070054LAU371400047 | 10.11.5.14 | 00:19:DC:27:B8:70 | 3 - สูง | 3 - สูง | 3 - สูง | 10 | 11 | 5 | 14
A14-0376 | ใช้งาน |  | 20 | Ethernet_Switches | IT | R43_CMP | ระบบส่งสัญญาณภาค 4 | ส่วนงานวิศวกรรมสุรินทร์ | ชุมพวง | Cisco | C2960XR-24TS-I | FDO1826B023 | 10.11.5.20 | 1C:DE:A7:A5:8A:41 | 2 - ปานกลาง | 2 - ปานกลาง | 2 - ปานกลาง | 10 | 11 | 5 | 20
B14-0938 | ใช้งาน |  | 21 | Digital_Video_Recorder | M&C | R43_CMP | ระบบส่งสัญญาณภาค 4 | ส่วนงานวิศวกรรมสุรินทร์ | ชุมพวง | DAHUA | DVR1604HF-S | PZA4HM112WXRU74 | 10.11.5.21 | 90:02:A9:66:A8:AE | 2 - ปานกลาง | 2 - ปานกลาง | 2 - ปานกลาง | 10 | 11 | 5 | 21
A18-0280 | ใช้งาน |  |  | AC_Distribution_Panel | EE | R32_TSY | ระบบส่งสัญญาณภาค 3 | ส่วนงานวิศวกรรมสุโขทัย | ท่าสองยาง | Tredess | PDU |  |  | Not Used | 3 - สูง | 3 - สูง | 3 - สูง | 10 | 6 | 16
A16-0229 | ใช้งาน |  | 22 | Power_Monitor | COMB | R43_CMP | ระบบส่งสัญญาณภาค 4 | ส่วนงานวิศวกรรมสุรินทร์ | ชุมพวง | COMM-CONNECT | 3024 | 30240345 | 10.11.5.22 | 70:B3:D5:EC:E1:59 | 3 - สูง | 3 - สูง | 3 - สูง | 10 | 11 | 5 | 22
A15-0401 | ใช้งาน |  | 23 | Uninterruptible_Power_Supply | EE | R43_CMP | ระบบส่งสัญญาณภาค 4 | ส่วนงานวิศวกรรมสุรินทร์ | ชุมพวง | APC | Galaxy 3500 30KVA | PS1449131761 | 10.11.5.23 | 00:C0:B7:DB:7E:2A | 3 - สูง | 3 - สูง | 3 - สูง | 10 | 11 | 5 | 23
A20-0625 | ใช้งาน |  | 25 | Satellite_Redundent_Swicth | SAT | R43_CMP | ระบบส่งสัญญาณภาค 4 | ส่วนงานวิศวกรรมสุรินทร์ | ชุมพวง |  |  | RSS-20 | 10.11.5.25 | B8:27:EB:40:5A:83 | 3 - สูง | 3 - สูง | 3 - สูง | 10 | 11 | 5 | 25
A24-0366 | ใช้งาน |  | 26 | Automatic_Transfer_Switches | M&C | R43_CMP | ระบบส่งสัญญาณภาค 4 | ส่วนงานวิศวกรรมสุรินทร์ | ชุมพวง | ENG.ThaiPBS | AGM-001 | AGM 18 | 10.11.5.26 | 84:CC:A8:4A:35:C8 | 2 - ปานกลาง | 2 - ปานกลาง | 2 - ปานกลาง | 10 | 11 | 5 | 26
A15-0406 | ใช้งาน | Main | 31 | T2-Modulator | TVTX | R43_CMP | ระบบส่งสัญญาณภาค 4 | ส่วนงานวิศวกรรมสุรินทร์ | ชุมพวง | NEC | DM - 5000A | F0279/R | 10.11.5.31 | 00:13:59:00:6C:6D | 3 - สูง | 3 - สูง | 3 - สูง | 10 | 11 | 5 | 31
A18-0265 | ใช้งาน |  |  | AC_Distribution_Panel | EE | R31_MAC | ระบบส่งสัญญาณภาค 3 | ส่วนงานวิศวกรรมเชียงใหม่ | แม่แจ่ม | Tredess | PDU |  |  | Not Used | 3 - สูง | 3 - สูง | 3 - สูง | 10 | 7 | 16
A21-1150 | ใช้งาน |  |  | เครื่องส่งสัญญาณโทรทัศน์ | TVTX | R31_MAC | ระบบส่งสัญญาณภาค 3 | ส่วนงานวิศวกรรมเชียงใหม่ | แม่แจ่ม | TREDESS | 3U-275W FS | 04201411300001 |  | Not Used | 3 - สูง | 3 - สูง | 3 - สูง | 10 | 7 | 16
B17-0624 | ใช้งาน |  |  | Distribution_Board_TX_With_Surge | EE | R31_MAC | ระบบส่งสัญญาณภาค 3 | ส่วนงานวิศวกรรมเชียงใหม่ | แม่แจ่ม | ABB | DB12MC200 |  |  | Not Used | 3 - สูง | 3 - สูง | 3 - สูง | 10 | 7 | 16
-- | ใช้งาน |  |  | GPS_Antenna | SAT | R22_KLH | ระบบส่งสัญญาณภาค 2 | ส่วนงานวิศวกรรมสุราษฎร์ธานี | เขาแหลมหินช้าง | Tredess |  | S021-00241 |  | Not Used | 3 - สูง | 3 - สูง | 3 - สูง | 10 | 4 | 17
A15-0406 | ใช้งาน | Backup | 32 | T2-Modulator | TVTX | R43_CMP | ระบบส่งสัญญาณภาค 4 | ส่วนงานวิศวกรรมสุรินทร์ | ชุมพวง | NEC | DM - 5000A | F0262/R | 10.11.5.32 | 00:13:59:00:73:15 | 3 - สูง | 3 - สูง | 3 - สูง | 10 | 11 | 5 | 32
A15-0406 | ใช้งาน | Main | 33 | TX_Control | TVTX | R43_CMP | ระบบส่งสัญญาณภาค 4 | ส่วนงานวิศวกรรมสุรินทร์ | ชุมพวง | NEC | HPC - 1427B | F0353/R | 10.11.5.33 | 00:00:4C:18:CA:26 | 3 - สูง | 3 - สูง | 3 - สูง | 10 | 11 | 5 | 33
A15-0406 | ใช้งาน | Backup | 34 | TX_Control | TVTX | R43_CMP | ระบบส่งสัญญาณภาค 4 | ส่วนงานวิศวกรรมสุรินทร์ | ชุมพวง | NEC | HPC - 1427B | F0356/R | 10.11.5.34 | 00:00:4C:18:CA:29 | 3 - สูง | 3 - สูง | 3 - สูง | 10 | 11 | 5 | 34
A15-0406 | ใช้งาน |  | 35 | 1+1_Control_System | TVTX | R43_CMP | ระบบส่งสัญญาณภาค 4 | ส่วนงานวิศวกรรมสุรินทร์ | ชุมพวง | NEC | HPC - 1358D | F0074R | 10.11.5.35 | 00:00:4C:18:CA:B4 | 3 - สูง | 3 - สูง | 3 - สูง | 10 | 11 | 5 | 35
B23-0331 | ใช้งาน |  | 36 | เครื่องอ่านมิเตอร์อัตโนมัติ (AMR) | M&C | R43_CMP | ระบบส่งสัญญาณภาค 4 | ส่วนงานวิศวกรรมสุรินทร์ | ชุมพวง | ENG.ThaiPBS |  | 032 | 10.11.5.36 | C6:5B:BE:EB:9D:E9 | 2 - ปานกลาง | 2 - ปานกลาง | 2 - ปานกลาง | 10 | 11 | 5 | 36
A18-0296 | ใช้งาน |  |  | AC_Distribution_Panel | EE | R22_KLH | ระบบส่งสัญญาณภาค 2 | ส่วนงานวิศวกรรมสุราษฎร์ธานี | เขาแหลมหินช้าง | Tredess | PDU |  |  | Not Used | 3 - สูง | 3 - สูง | 3 - สูง | 10 | 4 | 17
A15-0249 | ใช้งาน | Main | 11 | Integrated_Receiver_Decoder | TIE | R43_BRM | ระบบส่งสัญญาณภาค 4 | ส่วนงานวิศวกรรมสุรินทร์ | บุรีรัมย์ | Harmonic | Proview 7100/7110 | 161520031 | 10.11.6.11 | 00:0C:A2:24:94:D3 | 3 - สูง | 3 - สูง | 3 - สูง | 10 | 11 | 6 | 11
A16-0588 | ใช้งาน | Backup | 12 | integrated_Receiver_Decoder | TIE | R43_BRM | ระบบส่งสัญญาณภาค 4 | ส่วนงานวิศวกรรมสุรินทร์ | บุรีรัมย์ | Harmonic | Proview 8100/8105 | 051538039 | 10.11.6.12 | 00:0C:A2:07:44:DD | 3 - สูง | 3 - สูง | 3 - สูง | 10 | 11 | 6 | 12
A15-0256 | ใช้งาน | Main | 13 | T2_Generator | TIE | R43_BRM | ระบบส่งสัญญาณภาค 4 | ส่วนงานวิศวกรรมสุรินทร์ | บุรีรัมย์ | Ennesys | CHASSIS HDC | 070054LAU261500089 | 10.11.6.13 | 00:19:DC:27:CE:40 | 3 - สูง | 3 - สูง | 3 - สูง | 10 | 11 | 6 | 13
A15-0257 | ไม่พบ |  | 14 | T2_Generator | TIE | R43_BRM | ระบบส่งสัญญาณภาค 4 | ส่วนงานวิศวกรรมสุรินทร์ | บุรีรัมย์ | Ennesys | CHASSIS HDC | 070054LAU261500090 | 10.11.6.14 | 00:19:DC:27:CE:48 | 3 - สูง | 3 - สูง | 3 - สูง | 10 | 11 | 6 | 14
B20-0650 | ใช้งาน |  | 20 | Ethernet_Switches | IT | R43_BRM | ระบบส่งสัญญาณภาค 4 | ส่วนงานวิศวกรรมสุรินทร์ | บุรีรัมย์ | Cisco | SF250-24-K9-EU | DNI242604JL | 10.11.6.20 | 04:5F:B9:91:32:2B | 2 - ปานกลาง | 2 - ปานกลาง | 2 - ปานกลาง | 10 | 11 | 6 | 20
A16-0011 | ใช้งาน | Main | 31 | T2-Modulator | TVTX | R43_BRM | ระบบส่งสัญญาณภาค 4 | ส่วนงานวิศวกรรมสุรินทร์ | บุรีรัมย์ | NEC | DM5000 | F0371/R | 10.11.6.31 | 00:13:59:00:6D:5A | 3 - สูง | 3 - สูง | 3 - สูง | 10 | 11 | 6 | 31
A16-0011 | ใช้งาน | Backup | 32 | T2-Modulator | TVTX | R43_BRM | ระบบส่งสัญญาณภาค 4 | ส่วนงานวิศวกรรมสุรินทร์ | บุรีรัมย์ | NEC | DM5000 | F0365/R | 10.11.6.32 | 00:13:59:00:5D:D6 | 3 - สูง | 3 - สูง | 3 - สูง | 10 | 11 | 6 | 32
A16-0011 | ใช้งาน | Main | 33 | TX_Control | TVTX | R43_BRM | ระบบส่งสัญญาณภาค 4 | ส่วนงานวิศวกรรมสุรินทร์ | บุรีรัมย์ | NEC | HPC-1427 | F0366/R | 10.11.6.33 | 00:00:4C:18:D8:82 | 3 - สูง | 3 - สูง | 3 - สูง | 10 | 11 | 6 | 33
A00-9221 | ยกเลิก |  |  | Uninterruptible_Power_Supply | EE | R23_PBI | ระบบส่งสัญญาณภาค 2 | ส่วนงานวิศวกรรมชุมพร | เพชรบุรี | Powercom | 6 KVA |  |  | Not Used | 3 - สูง | 3 - สูง | 3 - สูง | 10 | 1 | 18
A00-9631 | ยกเลิก |  |  | Satellite_Dish_Ku-band | SAT | R23_PBI | ระบบส่งสัญญาณภาค 2 | ส่วนงานวิศวกรรมชุมพร | เพชรบุรี | Mazz | PK60A |  |  | Not Used | 3 - สูง | 3 - สูง | 3 - สูง | 10 | 1 | 18
A16-0011 | ใช้งาน | Backup | 34 | TX_Control | TVTX | R43_BRM | ระบบส่งสัญญาณภาค 4 | ส่วนงานวิศวกรรมสุรินทร์ | บุรีรัมย์ | NEC | HPC-1427 | F0365/R | 10.11.6.34 | 00:00:4C:18:D8:81 | 3 - สูง | 3 - สูง | 3 - สูง | 10 | 11 | 6 | 34
A16-0011 | ใช้งาน |  | 35 | 1+1_Control_System | TVTX | R43_BRM | ระบบส่งสัญญาณภาค 4 | ส่วนงานวิศวกรรมสุรินทร์ | บุรีรัมย์ | NEC | HPC-1358D | F00089R | 10.11.6.35 | 00:00:4C:18:D8:CE | 3 - สูง | 3 - สูง | 3 - สูง | 10 | 11 | 6 | 35
A21-0310 | ใช้งาน |  | 5 | Monitoring_&_Control | M&C | R43_YST | ระบบส่งสัญญาณภาค 4 | ส่วนงานวิศวกรรมสุรินทร์ | ยโสธร | none | none | M&C 115 | 10.11.7.5 | B8:27:EB:F2:2C:83 | 2 - ปานกลาง | 2 - ปานกลาง | 2 - ปานกลาง | 10 | 11 | 7 | 5
A16-0245 | ใช้งาน | Main | 11 | integrated_Receiver_Decoder | TIE | R43_YST | ระบบส่งสัญญาณภาค 4 | ส่วนงานวิศวกรรมสุรินทร์ | ยโสธร | Harmonic | Proview 8100/8105 | 051533021 | 10.11.7.11 | 00:0C:A2:07:3D:21 | 3 - สูง | 3 - สูง | 3 - สูง | 10 | 11 | 7 | 11
A16-0554 | ใช้งาน | Backup | 12 | integrated_Receiver_Decoder | TIE | R43_YST | ระบบส่งสัญญาณภาค 4 | ส่วนงานวิศวกรรมสุรินทร์ | ยโสธร | Harmonic | Proview 8100/8105 | 051538031 | 10.11.7.12 | 00:0C:A2:07:44:81 | 3 - สูง | 3 - สูง | 3 - สูง | 10 | 11 | 7 | 12
A17-0440 | ใช้งาน |  |  | System_Control_Unit | TVTX | R23_PBI | ระบบส่งสัญญาณภาค 2 | ส่วนงานวิศวกรรมชุมพร | เพชรบุรี | PLISCH | SCU3201 | 0087 |  | Not Used | 3 - สูง | 3 - สูง | 3 - สูง | 10 | 1 | 18
A17-0440 | ใช้งาน |  |  | 1+1_Control_System | TVTX | R23_PBI | ระบบส่งสัญญาณภาค 2 | ส่วนงานวิศวกรรมชุมพร | เพชรบุรี | PLISCH | SCU3201 | 2-3057-00131 0087/2-3057-00131 |  | Not Used | 3 - สูง | 3 - สูง | 3 - สูง | 10 | 1 | 18
A17-0440 | ใช้งาน |  |  | Dummy_Load | TVTX | R23_PBI | ระบบส่งสัญญาณภาค 2 | ส่วนงานวิศวกรรมชุมพร | เพชรบุรี | SPINNER | 01BN537761 | 1473141 |  | Not Used | 3 - สูง | 3 - สูง | 3 - สูง | 10 | 1 | 18
A17-0440 | ใช้งาน |  |  | GPS_Antenna | SAT | R23_PBI | ระบบส่งสัญญาณภาค 2 | ส่วนงานวิศวกรรมชุมพร | เพชรบุรี |  |  |  |  | Not Used | 3 - สูง | 3 - สูง | 3 - สูง | 10 | 1 | 18
A17-0440 | ใช้งาน |  |  | GPS_Antenna | SAT | R23_PBI | ระบบส่งสัญญาณภาค 2 | ส่วนงานวิศวกรรมชุมพร | เพชรบุรี |  |  |  |  | Not Used | 3 - สูง | 3 - สูง | 3 - สูง | 10 | 1 | 18
A17-0440 | ใช้งาน |  |  | AC_Distribution_Panel | EE | R23_PBI | ระบบส่งสัญญาณภาค 2 | ส่วนงานวิศวกรรมชุมพร | เพชรบุรี |  |  |  |  | Not Used | 3 - สูง | 3 - สูง | 3 - สูง | 10 | 1 | 18
A16-0259 | ใช้งาน | Main | 13 | T2_Generator | TIE | R43_YST | ระบบส่งสัญญาณภาค 4 | ส่วนงานวิศวกรรมสุรินทร์ | ยโสธร | ENENSYS | HDm-T2Edge_DTH/98-07-0055 | 070055LAU411500572 | 10.11.7.13 | 00:19:DC:36:FE:3B | 3 - สูง | 3 - สูง | 3 - สูง | 10 | 11 | 7 | 13
A16-0565 | ใช้งาน | Backup | 14 | T2_Generator | TIE | R43_YST | ระบบส่งสัญญาณภาค 4 | ส่วนงานวิศวกรรมสุรินทร์ | ยโสธร | ENENSYS | HDm-T2Edge_DTH/98-07-0055 | 070055LAU491500733 | 10.11.7.14 | 00:19:DC:27:D7:06 | 3 - สูง | 3 - สูง | 3 - สูง | 10 | 11 | 7 | 14
-- | ใช้ งาน |  | 20 | Ethernet_Switches | IT | R43_YST | ระบบส่งสัญญาณภาค 4 | ส่วนงานวิศวกรรมสุรินทร์ | ยโสธร | Cisco | SF90D-08 | PSZ19301MNH | 10.11.7.20 | 04:5F:B9:91:33:6A | 2 - ปานกลาง | 2 - ปานกลาง | 2 - ปานกลาง | 10 | 11 | 7 | 20
B20-0659 | ใช้งาน |  | 20 | Ethernet_Switches | IT | R43_YST | ระบบส่งสัญญาณภาค 4 | ส่วนงานวิศวกรรมสุรินทร์ | ยโสธร | Cisco | SF250-24-K9-EU | DNI242604JX | 10.11.7.20 | 04:5F:B9:91:33:6A | 2 - ปานกลาง | 2 - ปานกลาง | 2 - ปานกลาง | 10 | 11 | 7 | 20
A17-0833 | ใช้งาน |  | 35 | 1+1_Control_System | TVTX | R43_YST | ระบบส่งสัญญาณภาค 4 | ส่วนงานวิศวกรรมสุรินทร์ | ยโสธร | Plisch | SCU 3201 | 0078 | 10.11.7.35 | 00:04:5F:99:AF:2D | 3 - สูง | 3 - สูง | 3 - สูง | 10 | 11 | 7 | 35
A18-0302 | ใช้งาน |  |  | AC_Distribution_Panel | EE | R22_KDF | ระบบส่งสัญญาณภาค 2 | ส่วนงานวิศวกรรมสุราษฎร์ธานี | เขาดาดฟ้า | Tredess | PDU |  |  | Not Used | 3 - สูง | 3 - สูง | 3 - สูง | 10 | 4 | 18
-- | 2 |  |  | Electric_Meter | EE | R31_MAA | ระบบส่งสัญญาณภาค 3 | ส่วนงานวิศวกรรมเชียงใหม่ | แม่อาย | OMRON | KM50-E | 1720027H |  | Not Used | 3 - สูง | 3 - สูง | 3 - สูง | 10 | 7 | 18
-- | 2 |  |  | Electric_Meter | EE | R31_MAA | ระบบส่งสัญญาณภาค 3 | ส่วนงานวิศวกรรมเชียงใหม่ | แม่อาย | OMRON | KM50-E | 1720028H |  | Not Used | 3 - สูง | 3 - สูง | 3 - สูง | 10 | 7 | 18
-- | 2 |  |  | Electric_Meter | EE | R31_MAA | ระบบส่งสัญญาณภาค 3 | ส่วนงานวิศวกรรมเชียงใหม่ | แม่อาย | OMRON | KM50-E | 1720035H |  | Not Used | 3 - สูง | 3 - สูง | 3 - สูง | 10 | 7 | 18
-- | 2 |  |  | Electric_Meter | EE | R31_MAA | ระบบส่งสัญญาณภาค 3 | ส่วนงานวิศวกรรมเชียงใหม่ | แม่อาย | OMRON | KM50-E | 1720046H |  | Not Used | 3 - สูง | 3 - สูง | 3 - สูง | 10 | 7 | 18
-- | 2 |  |  | Electric_Meter | EE | R31_MAA | ระบบส่งสัญญาณภาค 3 | ส่วนงานวิศวกรรมเชียงใหม่ | แม่อาย | OMRON | KM50-E | 1720079H |  | Not Used | 3 - สูง | 3 - สูง | 3 - สูง | 10 | 7 | 18
-- | 2 |  |  | Electric_Meter | EE | R31_MAA | ระบบส่งสัญญาณภาค 3 | ส่วนงานวิศวกรรมเชียงใหม่ | แม่อาย | OMRON | KM50-E | 1720080H |  | Not Used | 3 - สูง | 3 - สูง | 3 - สูง | 10 | 7 | 18
-- | 2 |  |  | ถังดับเพลิง | OTHER | R31_MAA | ระบบส่งสัญญาณภาค 3 | ส่วนงานวิศวกรรมเชียงใหม่ | แม่อาย | Imperial | Haloton |  |  | Not Used | 1 - ต่ำ | 1 - ต่ำ | 1 - ต่ำ | 10 | 7 | 18
-- | 2 |  |  | ถังดับเพลิง | OTHER | R31_MAA | ระบบส่งสัญญาณภาค 3 | ส่วนงานวิศวกรรมเชียงใหม่ | แม่อาย | Imperial | Haloton |  |  | Not Used | 1 - ต่ำ | 1 - ต่ำ | 1 - ต่ำ | 10 | 7 | 18
-- | 2 |  |  | ถังดับเพลิง | OTHER | R31_MAA | ระบบส่งสัญญาณภาค 3 | ส่วนงานวิศวกรรมเชียงใหม่ | แม่อาย | Imperial | Haloton |  |  | Not Used | 1 - ต่ำ | 1 - ต่ำ | 1 - ต่ำ | 10 | 7 | 18
A17-0420 | ใช้งาน |  |  | Main_Distribution_Board | EE | R31_MAA | ระบบส่งสัญญาณภาค 3 | ส่วนงานวิศวกรรมเชียงใหม่ | แม่อาย | ตู้ประกอบ |  |  |  | Not Used | 3 - สูง | 3 - สูง | 3 - สูง | 10 | 7 | 18
A17-0646 | ใช้งาน |  |  | Electricity_Transformers | EE | R31_MAA | ระบบส่งสัญญาณภาค 3 | ส่วนงานวิศวกรรมเชียงใหม่ | แม่อาย |  | 30 KVA |  |  | Not Used | 3 - สูง | 3 - สูง | 3 - สูง | 10 | 7 | 18
A21-0311 | ใช้งาน |  | 5 | Monitoring_&_Control | M&C | R43_KYT | ระบบส่งสัญญาณภาค 4 | ส่วนงานวิศวกรรมสุรินทร์ | เขายายเที่ยง | none | none | M&C 116 | 10.11.8.5 | B8:27:EB:43:0D:91 | 2 - ปานกลาง | 2 - ปานกลาง | 2 - ปานกลาง | 10 | 11 | 8 | 5
A15-0245 | ใช้งาน | Main | 11 | Integrated_Receiver_Decoder | TIE | R43_KYT | ระบบส่งสัญญาณภาค 4 | ส่วนงานวิศวกรรมสุรินทร์ | เขายายเที่ยง | Harmonic | Proview 7100/7110 | 161520026 | 10.11.8.11 | 00:0C:A2:24:94:B7 | 3 - สูง | 3 - สูง | 3 - สูง | 10 | 11 | 8 | 11
A15-0252 | ใช้งาน | Main | 13 | T2_Generator | TIE | R43_KYT | ระบบส่งสัญญาณภาค 4 | ส่วนงานวิศวกรรมสุรินทร์ | เขายายเที่ยง | Ennesys | CHASSIS HDC | 070054LAU261500085 | 10.11.8.13 | 00:19:DC:27:CE:20 | 3 - สูง | 3 - สูง | 3 - สูง | 10 | 11 | 8 | 13
A15-0253 | ใช้งาน | Backup | 14 | T2_Generator | TIE | R43_KYT | ระบบส่งสัญญาณภาค 4 | ส่วนงานวิศวกรรมสุรินทร์ | เขายายเที่ยง | Ennesys | CHASSIS HDC | 070054LAU261500086 | 10.11.8.14 | 00:19:DC:27:CE:28 | 3 - สูง | 3 - สูง | 3 - สูง | 10 | 11 | 8 | 14
B20-0644 | ใช้งาน |  | 20 | Ethernet_Switches | IT | R43_KYT | ระบบส่งสัญญาณภาค 4 | ส่วนงานวิศวกรรมสุรินทร์ | เขายายเที่ยง | Cisco | SF250-24-K9-EU | DNI235200RX | 10.11.8.20 | A4:B2:39:CC:72:F8 | 2 - ปานกลาง | 2 - ปานกลาง | 2 - ปานกลาง | 10 | 11 | 8 | 20
A16-0009 | ใช้งาน | Main | 31 | T2-Modulator | TVTX | R43_KYT | ระบบส่งสัญญาณภาค 4 | ส่วนงานวิศวกรรมสุรินทร์ | เขายายเที่ยง | NEC | DM - 5000A | F0372/R | 10.11.8.31 | 00:13:59:00:6C:E9 | 3 - สูง | 3 - สูง | 3 - สูง | 10 | 11 | 8 | 31
A16-0009 | ใช้งาน | Backup | 32 | T2-Modulator | TVTX | R43_KYT | ระบบส่งสัญญาณภาค 4 | ส่วนงานวิศวกรรมสุรินทร์ | เขายายเที่ยง | NEC | DM - 5000A | F0373/R | 10.11.8.32 | 00:13:59:00:6D:45 | 3 - สูง | 3 - สูง | 3 - สูง | 10 | 11 | 8 | 32
A16-0009 | ใช้งาน | Main | 33 | TX_Control | TVTX | R43_KYT | ระบบส่งสัญญาณภาค 4 | ส่วนงานวิศวกรรมสุรินทร์ | เขายายเที่ยง | NEC | HPC - 1427 | F0361/R | 10.11.8.33 | 00:00:4C:18:CA:2E | 3 - สูง | 3 - สูง | 3 - สูง | 10 | 11 | 8 | 33
A16-0009 | ใช้งาน | Backup | 34 | TX_Control | TVTX | R43_KYT | ระบบส่งสัญญาณภาค 4 | ส่วนงานวิศวกรรมสุรินทร์ | เขายายเที่ยง | NEC | HPC - 1427 | F0367/R | 10.11.8.34 | 00:00:4C:18:D8:83 | 3 - สูง | 3 - สูง | 3 - สูง | 10 | 11 | 8 | 34
A17-0936 | ใช้งาน |  |  | Container_Shelter | L&B | R31_MAA | ระบบส่งสัญญาณภาค 3 | ส่วนงานวิศวกรรมเชียงใหม่ | แม่อาย | ALT |  |  |  | Not Used |  |  |  | 10 | 7 | 18
A17-0937 | ใช้งาน |  |  | เครื่องปรับอากาศ_(Colling_Unit) | AIR | R31_MAA | ระบบส่งสัญญาณภาค 3 | ส่วนงานวิศวกรรมเชียงใหม่ | แม่อาย | TRANE | MCXA24GB50BA | 3T0517-106699 |  | Not Used | 3 - สูง | 3 - สูง | 3 - สูง | 10 | 7 | 18
A17-0937 | ใช้งาน |  |  | เครื่องปรับอากาศ_(Condensing_Unit) | AIR | R31_MAA | ระบบส่งสัญญาณภาค 3 | ส่วนงานวิศวกรรมเชียงใหม่ | แม่อาย | TRANE | TTKA24LB50BA | 3T0517-604826 |  | Not Used | 3 - สูง | 3 - สูง | 3 - สูง | 10 | 7 | 18
A17-0938 | ใช้งาน |  |  | เครื่องปรับอากาศ_(Colling_Unit) | AIR | R31_MAA | ระบบส่งสัญญาณภาค 3 | ส่วนงานวิศวกรรมเชียงใหม่ | แม่อาย | TRANE | MCXA24GB50BA | 3T0517-106697 |  | Not Used | 3 - สูง | 3 - สูง | 3 - สูง | 10 | 7 | 18
A17-0938 | ใช้งาน |  |  | เครื่องปรับอากาศ_(Condensing_Unit) | AIR | R31_MAA | ระบบส่งสัญญาณภาค 3 | ส่วนงานวิศวกรรมเชียงใหม่ | แม่อาย | TRANE | TTKA24LB50BA | 3T0517-605305 |  | Not Used | 3 - สูง | 3 - สูง | 3 - สูง | 10 | 7 | 18
A17-0939 | ใช้งาน |  |  | เครื่องปรับอากาศ_(Colling_Unit) | AIR | R31_MAA | ระบบส่งสัญญาณภาค 3 | ส่วนงานวิศวกรรมเชียงใหม่ | แม่อาย | TRANE | MCXA24GB50BA | 3T0517-106693 |  | Not Used | 3 - สูง | 3 - สูง | 3 - สูง | 10 | 7 | 18
A17-0939 | ใช้งาน |  |  | เครื่องปรับอากาศ_(Condensing_Unit) | AIR | R31_MAA | ระบบส่งสัญญาณภาค 3 | ส่วนงานวิศวกรรมเชียงใหม่ | แม่อาย | TRANE | TTKA24LB50BA | 3T0117-600945 |  | Not Used | 3 - สูง | 3 - สูง | 3 - สูง | 10 | 7 | 18
A17-0952 | ใช้งาน |  |  | Tower_Self_Support | L&B | R31_MAA | ระบบส่งสัญญาณภาค 3 | ส่วนงานวิศวกรรมเชียงใหม่ | แม่อาย | PSC | 3ST-150UL |  |  | Not Used |  |  |  | 10 | 7 | 18
A17-0953 | ใช้งาน |  |  | UHF_Antenna | ANT | R31_MAA | ระบบส่งสัญญาณภาค 3 | ส่วนงานวิศวกรรมเชียงใหม่ | แม่อาย | KATHEIN | 75924431b | I0J3587466 |  | Not Used | 3 - สูง | 3 - สูง | 3 - สูง | 10 | 7 | 18
A17-0953 | ใช้งาน |  |  | UHF_Antenna | ANT | R31_MAA | ระบบส่งสัญญาณภาค 3 | ส่วนงานวิศวกรรมเชียงใหม่ | แม่อาย | KATHREIN | 75924431b | I0J3587492 |  | Not Used | 3 - สูง | 3 - สูง | 3 - สูง | 10 | 7 | 18
A17-0954 | ใช้งาน |  |  | UHF_CIB_Combiner_System | COMB | R31_MAA | ระบบส่งสัญญาณภาค 3 | ส่วนงานวิศวกรรมเชียงใหม่ | แม่อาย | SPINNER | 5765DB-1 | A198639 |  | Not Used | 3 - สูง | 3 - สูง | 3 - สูง | 10 | 7 | 18
A17-0954 | ใช้งาน |  |  | System_Combiner | COMB | R31_MAA | ระบบส่งสัญญาณภาค 3 | ส่วนงานวิศวกรรมเชียงใหม่ | แม่อาย | SPINNER | BN 576591 | A198639 |  | Not Used | 3 - สูง | 3 - สูง | 3 - สูง | 10 | 7 | 18
A17-0954 | ใช้งาน |  |  | UHF_CIB_Combiner | COMB | R31_MAA | ระบบส่งสัญญาณภาค 3 | ส่วนงานวิศวกรรมเชียงใหม่ | แม่อาย | SPINNER | BN 616566C3004 |  |  | Not Used | 3 - สูง | 3 - สูง | 3 - สูง | 10 | 7 | 18
A17-0954 | ใช้งาน |  |  | UHF_CIB_Combiner | COMB | R31_MAA | ระบบส่งสัญญาณภาค 3 | ส่วนงานวิศวกรรมเชียงใหม่ | แม่อาย | SPINNER | BN 616566C3004 |  |  | Not Used | 3 - สูง | 3 - สูง | 3 - สูง | 10 | 7 | 18
A17-0954 | ใช้งาน |  |  | UHF_CIB_Combiner | COMB | R31_MAA | ระบบส่งสัญญาณภาค 3 | ส่วนงานวิศวกรรมเชียงใหม่ | แม่อาย | SPINNER | BN 616566C3004 |  |  | Not Used | 3 - สูง | 3 - สูง | 3 - สูง | 10 | 7 | 18
A17-0954 | ใช้งาน |  |  | UHF_CIB_Combiner | COMB | R31_MAA | ระบบส่งสัญญาณภาค 3 | ส่วนงานวิศวกรรมเชียงใหม่ | แม่อาย | SPINNER | BN 616566C3004 |  |  | Not Used | 3 - สูง | 3 - สูง | 3 - สูง | 10 | 7 | 18
A17-0954 | ใช้งาน |  |  | UHF_CIB_Combiner | COMB | R31_MAA | ระบบส่งสัญญาณภาค 3 | ส่วนงานวิศวกรรมเชียงใหม่ | แม่อาย | SPINNER | BN 616566C3004 |  |  | Not Used | 3 - สูง | 3 - สูง | 3 - สูง | 10 | 7 | 18
A17-0954 | ใช้งาน |  |  | Patch_Panel | COMB | R31_MAA | ระบบส่งสัญญาณภาค 3 | ส่วนงานวิศวกรรมเชียงใหม่ | แม่อาย |  |  |  |  | Not Used | 3 - สูง | 3 - สูง | 3 - สูง | 10 | 7 | 18
A17-0955 | ใช้งาน |  |  | RF_Switching_Unit | COMB | R31_MAA | ระบบส่งสัญญาณภาค 3 | ส่วนงานวิศวกรรมเชียงใหม่ | แม่อาย | SPINNER |  |  |  | Not Used | 3 - สูง | 3 - สูง | 3 - สูง | 10 | 7 | 18
A17-0955 | ใช้งาน |  |  | RF_Probe | COMB | R31_MAA | ระบบส่งสัญญาณภาค 3 | ส่วนงานวิศวกรรมเชียงใหม่ | แม่อาย | COMM-connect | 3015 | 1253 |  | Not Used | 3 - สูง | 3 - สูง | 3 - สูง | 10 | 7 | 18
A17-0955 | ใช้งาน |  |  | RF_Probe | COMB | R31_MAA | ระบบส่งสัญญาณภาค 3 | ส่วนงานวิศวกรรมเชียงใหม่ | แม่อาย | COMM-connect | 3015 | 1254 |  | Not Used | 3 - สูง | 3 - สูง | 3 - สูง | 10 | 7 | 18
A17-0955 | ใช้งาน |  |  | RF_Probe | COMB | R31_MAA | ระบบส่งสัญญาณภาค 3 | ส่วนงานวิศวกรรมเชียงใหม่ | แม่อาย | COMM-connect | 3015 | 1269 |  | Not Used | 3 - สูง | 3 - สูง | 3 - สูง | 10 | 7 | 18
A17-0955 | ใช้งาน |  |  | RF_Probe | COMB | R31_MAA | ระบบส่งสัญญาณภาค 3 | ส่วนงานวิศวกรรมเชียงใหม่ | แม่อาย | COMM-connect | 3015 | 1275 |  | Not Used | 3 - สูง | 3 - สูง | 3 - สูง | 10 | 7 | 18
A16-0009 | ใช้งาน |  | 35 | 1+1_Control_System | TVTX | R43_KYT | ระบบส่งสัญญาณภาค 4 | ส่วนงานวิศวกรรมสุรินทร์ | เขายายเที่ยง | NEC | HPC 1358 D | F0088R | 10.11.8.35 | 00:00:4C:18:D8:CD | 3 - สูง | 3 - สูง | 3 - สูง | 10 | 11 | 8 | 35
A17-0956 | ใช้งาน |  |  | TVRO | SAT | R31_MAA | ระบบส่งสัญญาณภาค 3 | ส่วนงานวิศวกรรมเชียงใหม่ | แม่อาย | GD Satcom/Prodelin | 1374 | 1629416K069013 |  | Not Used | 3 - สูง | 3 - สูง | 3 - สูง | 10 | 7 | 18
A17-0956 | ใช้งาน |  |  | Low_Noise_Blockdown_Converter | SAT | R31_MAA | ระบบส่งสัญญาณภาค 3 | ส่วนงานวิศวกรรมเชียงใหม่ | แม่อาย | Norsat | NI I3000F-G | 69SN3629001414 |  | Not Used | 3 - สูง | 3 - สูง | 3 - สูง | 10 | 7 | 18
A17-0956 | ใช้งาน |  |  | L-Band_Active_Splitter | SAT | R31_MAA | ระบบส่งสัญญาณภาค 3 | ส่วนงานวิศวกรรมเชียงใหม่ | แม่อาย | ETL | 22318-F7F7 | HE00428 |  | Not Used | 3 - สูง | 3 - สูง | 3 - สูง | 10 | 7 | 18
A17-0957 | ยกเลิก |  |  | GPS_Antenna | SAT | R31_MAA | ระบบส่งสัญญาณภาค 3 | ส่วนงานวิศวกรรมเชียงใหม่ | แม่อาย | Tallyman | TW3742 | 33-3742-14-01 |  | Not Used | 3 - สูง | 3 - สูง | 3 - สูง | 10 | 7 | 18
A17-0957 | 2 |  |  | GPS_Active_Splitter | SAT | R31_MAA | ระบบส่งสัญญาณภาค 3 | ส่วนงานวิศวกรรมเชียงใหม่ | แม่อาย | GPS Source | RMS216-2PWRAC/5-NF | B01470 |  | Not Used | 3 - สูง | 3 - สูง | 3 - สูง | 10 | 7 | 18
A17-0957 | 2 |  |  | Surge_Protection_for_GPS | EE | R31_MAA | ระบบส่งสัญญาณภาค 3 | ส่วนงานวิศวกรรมเชียงใหม่ | แม่อาย | DGX | DGXZ+06NFNF-A |  |  | Not Used | 3 - สูง | 3 - สูง | 3 - สูง | 10 | 7 | 18
A17-0957 | 2 |  |  | Surge_Protection_for_GPS | EE | R31_MAA | ระบบส่งสัญญาณภาค 3 | ส่วนงานวิศวกรรมเชียงใหม่ | แม่อาย | DGX | DGXZ+06NFNF-A |  |  | Not Used | 3 - สูง | 3 - สูง | 3 - สูง | 10 | 7 | 18
A17-0958 | ใช้งาน |  |  | Rack | OTHER | R31_MAA | ระบบส่งสัญญาณภาค 3 | ส่วนงานวิศวกรรมเชียงใหม่ | แม่อาย | Germany Rack | GA-61042 |  |  | Not Used | 1 - ต่ำ | 1 - ต่ำ | 1 - ต่ำ | 10 | 7 | 18
A18-0268 | ใช้งาน |  |  | AC_Distribution_Panel | EE | R31_MAA | ระบบส่งสัญญาณภาค 3 | ส่วนงานวิศวกรรมเชียงใหม่ | แม่อาย | Tredess | PDU |  |  | Not Used | 3 - สูง | 3 - สูง | 3 - สูง | 10 | 7 | 18
A20-0985 | ใช้งาน |  |  | Electricity_Generator | EE | R31_MAA | ระบบส่งสัญญาณภาค 3 | ส่วนงานวิศวกรรมเชียงใหม่ | แม่อาย | CATERPILLAR | DE40E0S | EC504897 |  | Not Used | 3 - สูง | 3 - สูง | 3 - สูง | 10 | 7 | 18
A20-0986 | ใช้งาน |  |  | อาคารเครื่องกำเนิดไฟฟ้า | L&B | R31_MAA | ระบบส่งสัญญาณภาค 3 | ส่วนงานวิศวกรรมเชียงใหม่ | แม่อาย |  |  |  |  | Not Used |  |  |  | 10 | 7 | 18
B16-0638 | ใช้งาน |  |  | Television_Receiver | M&C | R31_MAA | ระบบส่งสัญญาณภาค 3 | ส่วนงานวิศวกรรมเชียงใหม่ | แม่อาย | Sony | KDL-32W700C | 3202760 |  | Not Used | 2 - ปานกลาง | 2 - ปานกลาง | 2 - ปานกลาง | 10 | 7 | 18
B17-0314 | ใช้งาน |  |  | AC_Line_Surge_Protecter | EE | R31_MAA | ระบบส่งสัญญาณภาค 3 | ส่วนงานวิศวกรรมเชียงใหม่ | แม่อาย | STABIL | ACL135TPB | S60AC-S0357 |  | Not Used | 3 - สูง | 3 - สูง | 3 - สูง | 10 | 7 | 18
B18-0651 | ใช้งาน |  |  | ป้าย_ชื่อสถานี_TPBS | OTHER | R31_MAA | ระบบส่งสัญญาณภาค 3 | ส่วนงานวิศวกรรมเชียงใหม่ | แม่อาย |  |  |  |  | Not Used | 1 - ต่ำ | 1 - ต่ำ | 1 - ต่ำ | 10 | 7 | 18
B20-0301 | ใช้งาน |  |  | IP_Camera | M&C | R31_MAA | ระบบส่งสัญญาณภาค 3 | ส่วนงานวิศวกรรมเชียงใหม่ | แม่อาย | Vstarcam | C34S-X4 | VSTJ327774BGVBZ |  | Not Used | 2 - ปานกลาง | 2 - ปานกลาง | 2 - ปานกลาง | 10 | 7 | 18
B21-0408 | ใช้งาน |  |  | เครื่องอ่านมิเตอร์อัตโนมัติ (AMR) | Tools | R31_MAA | ระบบส่งสัญญาณภาค 3 | ส่วนงานวิศวกรรมเชียงใหม่ | แม่อาย | none | none | 003 |  | Not Used | 1 - ต่ำ | 1 - ต่ำ | 1 - ต่ำ | 10 | 7 | 18
B25-0038 | ใช้งาน |  |  | Fuel_Tank_Sensor | M&C | R31_MAA | ระบบส่งสัญญาณภาค 3 | ส่วนงานวิศวกรรมเชียงใหม่ | แม่อาย |  |  | FL 09 |  | Not Used | 2 - ปานกลาง | 2 - ปานกลาง | 2 - ปานกลาง | 10 | 7 | 18
A17-0727 | ใช้งาน |  |  | Integrated_Receiver_Decoder | TIE | R22_KKH | ระบบส่งสัญญาณภาค 2 | ส่วนงานวิศวกรรมสุราษฎร์ธานี | เขาคูหา | Harmonic | Proview 8100/8105 | 051715063 |  | Not Used | 3 - สูง | 3 - สูง | 3 - สูง | 10 | 4 | 19
A17-0804 | ใช้งาน |  |  | T2_Generator | TIE | R22_KKH | ระบบส่งสัญญาณภาค 2 | ส่วนงานวิศวกรรมสุราษฎร์ธานี | เขาคูหา | Enensys | HDm-T2Edge_DTH/98-07-0055 | 070055LAU131701924 |  | Not Used | 3 - สูง | 3 - สูง | 3 - สูง | 10 | 4 | 19
A18-0303 | ใช้งาน |  |  | Transmitter_DTV_With_PA | TVTX | R22_KKH | ระบบส่งสัญญาณภาค 2 | ส่วนงานวิศวกรรมสุราษฎร์ธานี | เขาคูหา | Tredess | 3U-275W FS | 04171209900004 |  | Not Used | 3 - สูง | 3 - สูง | 3 - สูง | 10 | 4 | 19
A18-0303 | ใช้งาน |  |  | AC_Distribution_Panel | EE | R22_KKH | ระบบส่งสัญญาณภาค 2 | ส่วนงานวิศวกรรมสุราษฎร์ธานี | เขาคูหา | Tredess | PDU |  |  | Not Used | 3 - สูง | 3 - สูง | 3 - สูง | 10 | 4 | 19
A21-0254 | ใช้งาน |  |  | Monitoring_&_Control | M&C | R22_KKH | ระบบส่งสัญญาณภาค 2 | ส่วนงานวิศวกรรมสุราษฎร์ธานี | เขาคูหา | none | none | M&C 59 |  | Not Used | 2 - ปานกลาง | 2 - ปานกลาง | 2 - ปานกลาง | 10 | 4 | 19
B20-0714 | ใช้งาน |  | 20 | Ethernet_Switches | IT | R22_KKH | ระบบส่งสัญญาณภาค 2 | ส่วนงานวิศวกรรมสุราษฎร์ธานี | เขาคูหา | Cisco | SF250-24-K9-EU | DNI242604LT | 10.4.19.20 | Not Used | 2 - ปานกลาง | 2 - ปานกลาง | 2 - ปานกลาง | 10 | 4 | 19 | 20
A21-0312 | ใช้งาน |  | 5 | Monitoring_&_Control | M&C | R43_PUS | ระบบส่งสัญญาณภาค 4 | ส่วนงานวิศวกรรมสุรินทร์ | ภูสิงห์ | none | none | M&C 117 | 10.11.9.5 | B8:27:EB:07:A4:E9 | 2 - ปานกลาง | 2 - ปานกลาง | 2 - ปานกลาง | 10 | 11 | 9 | 5
A16-0595 | ใช้งาน | Main | 11 | integrated_Receiver_Decoder | TIE | R43_PUS | ระบบส่งสัญญาณภาค 4 | ส่วนงานวิศวกรรมสุรินทร์ | ภูสิงห์ | Harmonic | Proview 8100/8105 | 051538057 | 10.11.9.11 | 00:0C:A2:07:45:21 | 3 - สูง | 3 - สูง | 3 - สูง | 10 | 11 | 9 | 11
A16-0550 | ใช้งาน | Backup | 12 | integrated_Receiver_Decoder | TIE | R43_PUS | ระบบส่งสัญญาณภาค 4 | ส่วนงานวิศวกรรมสุรินทร์ | ภูสิงห์ | Harmonic | Proview 8100/8105 | 051538019 | 10.11.9.12 | 00:0C:A2:07:44:59 | 3 - สูง | 3 - สูง | 3 - สูง | 10 | 11 | 9 | 12
-- | ใช้ งาน |  | 20 | Ethernet_Switches | IT | R43_PUS | ระบบส่งสัญญาณภาค 4 | ส่วนงานวิศวกรรมสุรินทร์ | ภูสิงห์ | Cisco | Cisco SF90D-08 | PSZ19301MNT | 10.11.9.20 | 04:5F:B9:91:33:87 | 2 - ปานกลาง | 2 - ปานกลาง | 2 - ปานกลาง | 10 | 11 | 9 | 20
B20-0660 | ใช้งาน |  | 20 | Ethernet_Switches | IT | R43_PUS | ระบบส่งสัญญาณภาค 4 | ส่วนงานวิศวกรรมสุรินทร์ | ภูสิงห์ | Cisco | SF250-24-K9-EU | DNI242604JY | 10.11.9.20 | 04:5F:B9:91:33:87 | 2 - ปานกลาง | 2 - ปานกลาง | 2 - ปานกลาง | 10 | 11 | 9 | 20
A17-0331 | ใช้งาน |  | 35 | System_Control_Unit | TVTX | R43_PUS | ระบบส่งสัญญาณภาค 4 | ส่วนงานวิศวกรรมสุรินทร์ | ภูสิงห์ | Plisch | SCU 3201 | 0093 | 10.11.9.35 | 00:04:5F:99:AF:E5 | 3 - สูง | 3 - สูง | 3 - สูง | 10 | 11 | 9 | 35
A17-0676 | ใช้งาน | Main | 11 | Integrated_Receiver_Decoder | TIE | R43_NAR | ระบบส่งสัญญาณภาค 4 | ส่วนงานวิศวกรรมสุรินทร์ | นางรอง | Harmonic | Proview 8100/8105 | 051713004 | 10.11.10.11 | 00:0C:A2:08:2A:FB | 3 - สูง | 3 - สูง | 3 - สูง | 10 | 11 | 10 | 11
A18-0272 | ใช้งาน |  |  | Transmitter_DTV_With_PA | TVTX | R31_MFL | ระบบส่งสัญญาณภาค 3 | ส่วนงานวิศวกรรมเชียงใหม่ | แม่ฟ้าหลวง | Tredess | 3U-275W FS | 04171209900020 |  | Not Used | 3 - สูง | 3 - สูง | 3 - สูง | 10 | 7 | 19
A18-0272 | ใช้งาน |  |  | AC_Distribution_Panel | EE | R31_MFL | ระบบส่งสัญญาณภาค 3 | ส่วนงานวิศวกรรมเชียงใหม่ | แม่ฟ้าหลวง | Tredess | PDU |  |  | Not Used | 3 - สูง | 3 - สูง | 3 - สูง | 10 | 7 | 19
A17-0754 | ใช้งาน | Main | 13 | T2_Generator | TIE | R43_NAR | ระบบส่งสัญญาณภาค 4 | ส่วนงานวิศวกรรมสุรินทร์ | นางรอง | Enensys | HDm-T2Edge_DTH/98-07-0055 | 070055LAU181702097 | 10.11.10.13 | 00:19:DC:3E:CF:EB | 3 - สูง | 3 - สูง | 3 - สูง | 10 | 11 | 10 | 13
B20-0651 | ใช้งาน |  | 20 | Ethernet_Switches | IT | R43_NAR | ระบบส่งสัญญาณภาค 4 | ส่วนงานวิศวกรรมสุรินทร์ | นางรอง | Cisco | SF250-24-K9-EU | DNI242604JM | 10.11.10.20 | 04:5F:B9:91:32:48 | 2 - ปานกลาง | 2 - ปานกลาง | 2 - ปานกลาง | 10 | 11 | 10 | 20
A18-0252 | ใช้งาน | Main | 31 | Transmitter_DTV_With_PA | TVTX | R43_NAR | ระบบส่งสัญญาณภาค 4 | ส่วนงานวิศวกรรมสุรินทร์ | นางรอง | TREDESS | 3U-400W UWBD FS | 09162695500009 | 10.11.10.31 | 00:0E:7C:70:01:FB | 3 - สูง | 3 - สูง | 3 - สูง | 10 | 11 | 10 | 31
A21-0315 | ใช้งาน |  | 5 | Monitoring_&_Control | M&C | R43_TST | ระบบส่งสัญญาณภาค 4 | ส่วนงานวิศวกรรมสุรินทร์ | เทพสถิตย์ | none | none | M&C 120 | 10.11.12.5 | B8:27:EB:B9:6E:BF | 2 - ปานกลาง | 2 - ปานกลาง | 2 - ปานกลาง | 10 | 11 | 12 | 5
A17-0675 | ใช้งาน | Main | 11 | Integrated_Receiver_Decoder | TIE | R43_TST | ระบบส่งสัญญาณภาค 4 | ส่วนงานวิศวกรรมสุรินทร์ | เทพสถิตย์ | Harmonic | Proview 8100/8105 | 051715053 | 10.11.12.11 | 00:0C:A2:08:2B:8F | 3 - สูง | 3 - สูง | 3 - สูง | 10 | 11 | 12 | 11
A18-0299 | ใช้งาน |  |  | AC_Distribution_Panel | EE | R22_KAR | ระบบส่งสัญญาณภาค 2 | ส่วนงานวิศวกรรมสุราษฎร์ธานี | กะรน | Tredess | PDU |  |  | Not Used | 3 - สูง | 3 - สูง | 3 - สูง | 10 | 4 | 20
A17-0753 | ใช้งาน | Main | 13 | T2_Generator | TIE | R43_TST | ระบบส่งสัญญาณภาค 4 | ส่วนงานวิศวกรรมสุรินทร์ | เทพสถิตย์ | Enensys | HDm-T2Edge_DTH/98-07-0055 | 070055LAU181702106 | 10.11.12.13 | 00:19:DC:3E:CE:63 | 3 - สูง | 3 - สูง | 3 - สูง | 10 | 11 | 12 | 13
B20-0649 | ใช้งาน |  | 20 | Ethernet_Switches | IT | R43_TST | ระบบส่งสัญญาณภาค 4 | ส่วนงานวิศวกรรมสุรินทร์ | เทพสถิตย์ | Cisco | SF250-24-K9-EU | DNI242604JK | 10.11.12.20 | 04:5F:B9:91:32:0E | 2 - ปานกลาง | 2 - ปานกลาง | 2 - ปานกลาง | 10 | 11 | 12 | 20
A18-0251 | ใช้งาน | Main | 31 | Transmitter_DTV_With_PA | TVTX | R43_TST | ระบบส่งสัญญาณภาค 4 | ส่วนงานวิศวกรรมสุรินทร์ | เทพสถิตย์ | Tredess | 3U-275W FS | 04171209900039 | 10.11.12.31 | 00:0E:7C:70:02:0B | 3 - สูง | 3 - สูง | 3 - สูง | 10 | 11 | 12 | 31
A21-0316 | ใช้งาน |  | 5 | Monitoring_&_Control | M&C | R43_PON | ระบบส่งสัญญาณภาค 4 | ส่วนงานวิศวกรรมสุรินทร์ | พล | none | none | M&C 121 | 10.11.13.5 | B8:27:EB:D2:CC:E9 | 2 - ปานกลาง | 2 - ปานกลาง | 2 - ปานกลาง | 10 | 11 | 13 | 5
A16-0547 | ใช้งาน | Main | 11 | integrated_Receiver_Decoder | TIE | R43_PON | ระบบส่งสัญญาณภาค 4 | ส่วนงานวิศวกรรมสุรินทร์ | พล | Harmonic | Proview 8100/8105 | 051538007 | 10.11.13.11 | 00:0C:A2:07:43:C9 | 3 - สูง | 3 - สูง | 3 - สูง | 10 | 11 | 13 | 11
A16-0555 | ใช้งาน | Backup | 12 | integrated_Receiver_Decoder | TIE | R43_PON | ระบบส่งสัญญาณภาค 4 | ส่วนงานวิศวกรรมสุรินทร์ | พล | Harmonic | Proview 8100/8105 | 051538033 | 10.11.13.12 | 00:0C:A2:07:44:1D | 3 - สูง | 3 - สูง | 3 - สูง | 10 | 11 | 13 | 12
A18-0273 | สำรอง |  |  | Transmitter_DTV_With_PA | TVTX | R31_WKN | ระบบส่งสัญญาณภาค 3 | ส่วนงานวิศวกรรมเชียงใหม่ | เวียงแก่น | Tredess | 3U-275W FS | 04171209900054 |  | Not Used | 3 - สูง | 3 - สูง | 3 - สูง | 10 | 7 | 20
A18-0274 | ใช้งาน |  | 32 | Transmitter_DTV_With_PA | TVTX | R31_WKN | ระบบส่งสัญญาณภาค 3 | ส่วนงานวิศวกรรมเชียงใหม่ | เวียงแก่น | Tredess | 3U-275W FS | 04171209900055 | 10.7.20.32 | Not Used | 3 - สูง | 3 - สูง | 3 - สูง | 10 | 7 | 20 | 32
A18-0274 | ใช้งาน |  |  | AC_Distribution_Panel | EE | R31_WKN | ระบบส่งสัญญาณภาค 3 | ส่วนงานวิศวกรรมเชียงใหม่ | เวียงแก่น | Tredess | PDU |  |  | Not Used | 3 - สูง | 3 - สูง | 3 - สูง | 10 | 7 | 20
A16-0604 | ใช้งาน | Main | 13 | T2_Generator | TIE | R43_PON | ระบบส่งสัญญาณภาค 4 | ส่วนงานวิศวกรรมสุรินทร์ | พล | ENENSYS | HDm-T2Edge_DTH/98-07-0055 | 070055LAU501500750 | 10.11.13.13 | 00:19:DC:37:02:17 | 3 - สูง | 3 - สูง | 3 - สูง | 10 | 11 | 13 | 13
A16-0602 | ใช้งาน | Backup | 14 | T2_Generator | TIE | R43_PON | ระบบส่งสัญญาณภาค 4 | ส่วนงานวิศวกรรมสุรินทร์ | พล | ENENSYS | HDm-T2Edge_DTH/98-07-0055 | 070055LAU501500746 | 10.11.13.14 | 00:19:DC:36:FF:03 | 3 - สูง | 3 - สูง | 3 - สูง | 10 | 11 | 13 | 14
A17-0831 | ใช้งาน |  | 20 | Ethernet_Switches | IT | R43_PON | ระบบส่งสัญญาณภาค 4 | ส่วนงานวิศวกรรมสุรินทร์ | พล | CISCO | SF90D-08 | PSZ19301MNM | 10.11.13.20 | 04:5F:B9:91:33:A4 | 2 - ปานกลาง | 2 - ปานกลาง | 2 - ปานกลาง | 10 | 11 | 13 | 20
B20-0661 | ใช้งาน |  | 20 | Ethernet_Switches | IT | R43_PON | ระบบส่งสัญญาณภาค 4 | ส่วนงานวิศวกรรมสุรินทร์ | พล | Cisco | SF250-24-K9-EU | DNI242604JZ | 10.11.13.20 | 04:5F:B9:91:33:A4 | 2 - ปานกลาง | 2 - ปานกลาง | 2 - ปานกลาง | 10 | 11 | 13 | 20
A17-0831 | ใช้งาน | Main | 35 | T2-Modulator | TVTX | R43_PON | ระบบส่งสัญญาณภาค 4 | ส่วนงานวิศวกรรมสุรินทร์ | พล | PLISCH |  |  | 10.11.13.35 | 00:04:5F:99:AF:BF | 3 - สูง | 3 - สูง | 3 - สูง | 10 | 11 | 13 | 35
A18-0300 | ใช้งาน |  |  | AC_Distribution_Panel | EE | R22_BKL | ระบบส่งสัญญาณภาค 2 | ส่วนงานวิศวกรรมสุราษฎร์ธานี | บ้านกมลา | Tredess | PDU |  |  | Not Used | 3 - สูง | 3 - สูง | 3 - สูง | 10 | 4 | 21
230 | 2 |  |  | Set_Top_BOX | M&C | R21 | ระบบส่งสัญญาณภาค 2 | ส่วนงานวิศวกรรมสงขลา | ส่วนงานวิศวกรรมสงขลา | PlanetComn | DTR-T2A |  |  | Not Used | 2 - ปานกลาง | 2 - ปานกลาง | 2 - ปานกลาง | ไม่พบ
230 | 2 |  |  | Set_Top_BOX | M&C | R21 | ระบบส่งสัญญาณภาค 2 | ส่วนงานวิศวกรรมสงขลา | ส่วนงานวิศวกรรมสงขลา | PlanetComn | DTR-T2A |  |  | Not Used | 2 - ปานกลาง | 2 - ปานกลาง | 2 - ปานกลาง | ไม่พบ
230 | 2 |  |  | Set_Top_BOX | M&C | R21 | ระบบส่งสัญญาณภาค 2 | ส่วนงานวิศวกรรมสงขลา | ส่วนงานวิศวกรรมสงขลา | PlanetComn | DTR-T2A |  |  | Not Used | 2 - ปานกลาง | 2 - ปานกลาง | 2 - ปานกลาง | ไม่พบ
230 | 2 |  |  | Set_Top_BOX | M&C | R21 | ระบบส่งสัญญาณภาค 2 | ส่วนงานวิศวกรรมสงขลา | ส่วนงานวิศวกรรมสงขลา | PlanetComn | DTR-T2A |  |  | Not Used | 2 - ปานกลาง | 2 - ปานกลาง | 2 - ปานกลาง | ไม่พบ
230 | 2 |  |  | Set_Top_BOX | M&C | R21 | ระบบส่งสัญญาณภาค 2 | ส่วนงานวิศวกรรมสงขลา | ส่วนงานวิศวกรรมสงขลา | PlanetComn | DTR-T2A |  |  | Not Used | 2 - ปานกลาง | 2 - ปานกลาง | 2 - ปานกลาง | ไม่พบ
230 | 2 |  |  | Set_Top_BOX | M&C | R21 | ระบบส่งสัญญาณภาค 2 | ส่วนงานวิศวกรรมสงขลา | ส่วนงานวิศวกรรมสงขลา | PlanetComn | DTR-T2A |  |  | Not Used | 2 - ปานกลาง | 2 - ปานกลาง | 2 - ปานกลาง | ไม่พบ
230 | 2 |  |  | Set_Top_BOX | M&C | R21 | ระบบส่งสัญญาณภาค 2 | ส่วนงานวิศวกรรมสงขลา | ส่วนงานวิศวกรรมสงขลา | PlanetComn | DTR-T2A |  |  | Not Used | 2 - ปานกลาง | 2 - ปานกลาง | 2 - ปานกลาง | ไม่พบ
230 | 2 |  |  | Set_Top_BOX | M&C | R21 | ระบบส่งสัญญาณภาค 2 | ส่วนงานวิศวกรรมสงขลา | ส่วนงานวิศวกรรมสงขลา | PlanetComn | DTR-T2A |  |  | Not Used | 2 - ปานกลาง | 2 - ปานกลาง | 2 - ปานกลาง | ไม่พบ
365.102 | ใช้งาน |  |  | Wireless_Router | IT | HOC_IT | ฝ่ายเทคโนโลยีสารสนเทศ |  | ฝ่ายเทคโนโลยีสารสนเทศ | ZyXEL | NBG-418N v2 | S154143100933 |  | Not Used | 2 - ปานกลาง | 2 - ปานกลาง | 2 - ปานกลาง | ไม่พบ
388 | 2 |  |  | Hard _Drive | OTHER | R21_NEWs | สำนักข่าว | ส่วนงานวิศวกรรมสงขลา | ศูนย์การเรียนรู้สงขลา | WD My Passport Ultra | WDBGPU0010BBK-0B | WXM1AC5AC7T4 |  | Not Used | 1 - ต่ำ | 1 - ต่ำ | 1 - ต่ำ | ไม่พบ
569 | 2 |  |  | Set_Top_BOX | M&C | R43 | ระบบส่งสัญญาณภาค 4 | ส่วนงานวิศวกรรมสุรินทร์ | ส่วนงานวิศวกรรมสุรินทร์ | PlanetComm | DTR-T2A | PCA1512078 |  | Not Used | 2 - ปานกลาง | 2 - ปานกลาง | 2 - ปานกลาง | ไม่พบ
569 | 1 |  |  | Set_Top_BOX | M&C | R43 | ระบบส่งสัญญาณภาค 4 | ส่วนงานวิศวกรรมสุรินทร์ | ส่วนงานวิศวกรรมสุรินทร์ | PlanetComm | DTR-T2A | PCA1512079 |  | Not Used | 2 - ปานกลาง | 2 - ปานกลาง | 2 - ปานกลาง | ไม่พบ
-- | 2 |  |  | Low_Noise_Blockdown_Converter | SAT | Find | สำนักวิศวกรรม |  | รอสืบสถานที่ต่อไป | NORSAT | NII8000FB | 1410-N20204-44956 |  | Not Used | 3 - สูง | 3 - สูง | 3 - สูง | ไม่พบ
-- | ไม่พบ |  |  | เครื่องปรับอากาศ_(Condensing_Unit) | AIR | Find | สำนักวิศวกรรม |  | รอสืบสถานที่ต่อไป | UNI AIRe | ACV - 18 | 213F00820 |  | Not Used | 3 - สูง | 3 - สูง | 3 - สูง | ไม่พบ
-- | ไม่พบ |  |  | เครื่องปรับอากาศ_(Condensing_Unit) | AIR | Find | สำนักวิศวกรรม |  | รอสืบสถานที่ต่อไป | UNI AIRe | ACV - 18 | 213F00821 |  | Not Used | 3 - สูง | 3 - สูง | 3 - สูง | ไม่พบ
-- | ไม่พบ |  |  | เครื่องปรับอากาศ_(Condensing_Unit) | AIR | Find | สำนักวิศวกรรม |  | รอสืบสถานที่ต่อไป | UNI -AIRe | ACV - 18 | 213F00902 |  | Not Used | 3 - สูง | 3 - สูง | 3 - สูง | ไม่พบ
-- |  |  |  | Low_Noise_Blockdown_Converter | SAT | Find | สำนักวิศวกรรม |  | รอสืบสถานที่ต่อไป | Norsat | NOR-3220F | 55N1429000303 |  | Not Used | 3 - สูง | 3 - สูง | 3 - สูง | ไม่พบ
-- | 2 |  |  | Low_Noise_Blockdown_Converter | SAT | Find | สำนักวิศวกรรม |  | รอสืบสถานที่ต่อไป | Norsat | 3220 | 59N3629001256 |  | Not Used | 3 - สูง | 3 - สูง | 3 - สูง | ไม่พบ
-- | ใช้งาน |  | 26 | Display_Control_GEN | EE | Find | สำนักวิศวกรรม |  | รอสืบสถานที่ต่อไป | DEEP SEA ELECTRONIC | DSE 7420 | 6293238 | ไม่พบ.26 | Not Used | 3 - สูง | 3 - สูง | 3 - สูง | ไม่พบ
-- |  |  |  | Low_Noise_Blockdown_Converter | SAT | Find | สำนักวิศวกรรม |  | รอสืบสถานที่ต่อไป | Norsat | 3220F | 69SN3629001140 |  | Not Used | 3 - สูง | 3 - สูง | 3 - สูง | ไม่พบ
-- |  |  |  | Low_Noise_Blockdown_Converter | SAT | Find | สำนักวิศวกรรม |  | รอสืบสถานที่ต่อไป | Norsat | 3220F | 69SN3629001250 |  | Not Used | 3 - สูง | 3 - สูง | 3 - สูง | ไม่พบ
-- |  |  |  | Low_Noise_Blockdown_Converter | SAT | Find | สำนักวิศวกรรม |  | รอสืบสถานที่ต่อไป | Norsat | 3220F | 69SN3629001263 |  | Not Used | 3 - สูง | 3 - สูง | 3 - สูง | ไม่พบ
-- |  |  |  | Low_Noise_Blockdown_Converter | SAT | Find | สำนักวิศวกรรม |  | รอสืบสถานที่ต่อไป | Norsat | 3220F | 69SN3629001264 |  | Not Used | 3 - สูง | 3 - สูง | 3 - สูง | ไม่พบ
-- |  |  |  | Low_Noise_Blockdown_Converter | SAT | Find | สำนักวิศวกรรม |  | รอสืบสถานที่ต่อไป | Norsat | 3220F | 69SN3629001270 |  | Not Used | 3 - สูง | 3 - สูง | 3 - สูง | ไม่พบ
-- |  |  |  | Low_Noise_Blockdown_Converter | SAT | Find | สำนักวิศวกรรม |  | รอสืบสถานที่ต่อไป | Norsat | 3220F | 69SN3629001407 |  | Not Used | 3 - สูง | 3 - สูง | 3 - สูง | ไม่พบ
-- | 2 |  |  | Low_Noise_Blockdown_Converter | SAT | Find | สำนักวิศวกรรม |  | รอสืบสถานที่ต่อไป | NORSAT | ACS-74 | 73N02221711 |  | Not Used | 3 - สูง | 3 - สูง | 3 - สูง | ไม่พบ
-- |  |  |  | AC_Line_Surge_Protecter | EE | Find | สำนักวิศวกรรม |  | รอสืบสถานที่ต่อไป | STABIL | ACL135TPB | S60AC-S0001 |  | Not Used | 3 - สูง | 3 - สูง | 3 - สูง | ไม่พบ
-- | ใช้งาน |  |  | Television_Receiver | M&C | Find | สำนักวิศวกรรม |  | รอสืบสถานที่ต่อไป | LG | 42LD462C-TA | WZP19170GL9 |  | Not Used | 2 - ปานกลาง | 2 - ปานกลาง | 2 - ปานกลาง | ไม่พบ
-- |  |  |  | Automatic_Transfer_Switches_Control | EE | Find | สำนักวิศวกรรม |  | รอสืบสถานที่ต่อไป | ABB | ATS022 |  |  | Not Used | 3 - สูง | 3 - สูง | 3 - สูง | ไม่พบ
-- |  |  |  | Automatic_Transfer_Switches_Control | EE | Find | สำนักวิศวกรรม |  | รอสืบสถานที่ต่อไป | ABB | ATS022 |  |  | Not Used | 3 - สูง | 3 - สูง | 3 - สูง | ไม่พบ
-- |  |  |  | Automatic_Transfer_Switches_Control | EE | Find | สำนักวิศวกรรม |  | รอสืบสถานที่ต่อไป | ABB | ATS022 |  |  | Not Used | 3 - สูง | 3 - สูง | 3 - สูง | ไม่พบ
-- |  |  |  | Automatic_Transfer_Switches_Control | EE | Find | สำนักวิศวกรรม |  | รอสืบสถานที่ต่อไป | ABB | ATS022 |  |  | Not Used | 3 - สูง | 3 - สูง | 3 - สูง | ไม่พบ
-- |  |  |  | Automatic_Transfer_Switches_Control | EE | Find | สำนักวิศวกรรม |  | รอสืบสถานที่ต่อไป | ABB | ATS022 |  |  | Not Used | 3 - สูง | 3 - สูง | 3 - สูง | ไม่พบ
-- |  |  |  | Automatic_Transfer_Switches_Control | EE | Find | สำนักวิศวกรรม |  | รอสืบสถานที่ต่อไป | ABB | ATS022 |  |  | Not Used | 3 - สูง | 3 - สูง | 3 - สูง | ไม่พบ
-- |  |  |  | Automatic_Transfer_Switches_Control | EE | Find | สำนักวิศวกรรม |  | รอสืบสถานที่ต่อไป | ABB | ATS022 |  |  | Not Used | 3 - สูง | 3 - สูง | 3 - สูง | ไม่พบ
-- |  |  |  | Automatic_Transfer_Switches_Control | EE | Find | สำนักวิศวกรรม |  | รอสืบสถานที่ต่อไป | ABB | ATS022 |  |  | Not Used | 3 - สูง | 3 - สูง | 3 - สูง | ไม่พบ
-- |  |  |  | Automatic_Transfer_Switches_Control | EE | Find | สำนักวิศวกรรม |  | รอสืบสถานที่ต่อไป | ABB | ATS022 |  |  | Not Used | 3 - สูง | 3 - สูง | 3 - สูง | ไม่พบ
-- |  |  |  | Automatic_Transfer_Switches_Control | EE | Find | สำนักวิศวกรรม |  | รอสืบสถานที่ต่อไป | ABB | ATS022 |  |  | Not Used | 3 - สูง | 3 - สูง | 3 - สูง | ไม่พบ
-- |  |  |  | Automatic_Transfer_Switches_Control | EE | Find | สำนักวิศวกรรม |  | รอสืบสถานที่ต่อไป | ABB | ATS022 |  |  | Not Used | 3 - สูง | 3 - สูง | 3 - สูง | ไม่พบ
-- |  |  |  | Automatic_Transfer_Switches_Control | EE | Find | สำนักวิศวกรรม |  | รอสืบสถานที่ต่อไป | ABB | ATS022 |  |  | Not Used | 3 - สูง | 3 - สูง | 3 - สูง | ไม่พบ
-- |  |  |  | Automatic_Transfer_Switches_Control | EE | Find | สำนักวิศวกรรม |  | รอสืบสถานที่ต่อไป | ABB | ATS022 |  |  | Not Used | 3 - สูง | 3 - สูง | 3 - สูง | ไม่พบ
-- |  |  |  | Automatic_Transfer_Switches_Control | EE | Find | สำนักวิศวกรรม |  | รอสืบสถานที่ต่อไป | ABB | ATS022 |  |  | Not Used | 3 - สูง | 3 - สูง | 3 - สูง | ไม่พบ
-- |  |  |  | Automatic_Transfer_Switches_Control | EE | Find | สำนักวิศวกรรม |  | รอสืบสถานที่ต่อไป | ABB | ATS022 |  |  | Not Used | 3 - สูง | 3 - สูง | 3 - สูง | ไม่พบ
-- |  |  |  | Automatic_Transfer_Switches_Control | EE | Find | สำนักวิศวกรรม |  | รอสืบสถานที่ต่อไป | ABB | ATS022 |  |  | Not Used | 3 - สูง | 3 - สูง | 3 - สูง | ไม่พบ
-- |  |  |  | Automatic_Transfer_Switches_Control | EE | Find | สำนักวิศวกรรม |  | รอสืบสถานที่ต่อไป | ABB | ATS022 |  |  | Not Used | 3 - สูง | 3 - สูง | 3 - สูง | ไม่พบ
-- |  |  |  | Automatic_Transfer_Switches_Control | EE | Find | สำนักวิศวกรรม |  | รอสืบสถานที่ต่อไป | ABB | ATS022 |  |  | Not Used | 3 - สูง | 3 - สูง | 3 - สูง | ไม่พบ
-- |  |  |  | Automatic_Transfer_Switches_Control | EE | Find | สำนักวิศวกรรม |  | รอสืบสถานที่ต่อไป | ABB | ATS022 |  |  | Not Used | 3 - สูง | 3 - สูง | 3 - สูง | ไม่พบ
-- |  |  |  | Automatic_Transfer_Switches_Control | EE | Find | สำนักวิศวกรรม |  | รอสืบสถานที่ต่อไป | ABB | ATS022 |  |  | Not Used | 3 - สูง | 3 - สูง | 3 - สูง | ไม่พบ
-- |  |  |  | Automatic_Transfer_Switches_Control | EE | Find | สำนักวิศวกรรม |  | รอสืบสถานที่ต่อไป | ABB | ATS022 |  |  | Not Used | 3 - สูง | 3 - สูง | 3 - สูง | ไม่พบ
-- |  |  |  | Automatic_Transfer_Switches_Control | EE | Find | สำนักวิศวกรรม |  | รอสืบสถานที่ต่อไป | ABB | ATS022 |  |  | Not Used | 3 - สูง | 3 - สูง | 3 - สูง | ไม่พบ
-- |  |  |  | Automatic_Transfer_Switches_Control | EE | Find | สำนักวิศวกรรม |  | รอสืบสถานที่ต่อไป | ABB | ATS022 |  |  | Not Used | 3 - สูง | 3 - สูง | 3 - สูง | ไม่พบ
-- |  |  |  | Automatic_Transfer_Switches_Control | EE | Find | สำนักวิศวกรรม |  | รอสืบสถานที่ต่อไป | ABB | ATS022 |  |  | Not Used | 3 - สูง | 3 - สูง | 3 - สูง | ไม่พบ
-- |  |  |  | Automatic_Transfer_Switches_Control | EE | Find | สำนักวิศวกรรม |  | รอสืบสถานที่ต่อไป | ABB | ATS022 |  |  | Not Used | 3 - สูง | 3 - สูง | 3 - สูง | ไม่พบ
-- |  |  |  | Automatic_Transfer_Switches_Control | EE | Find | สำนักวิศวกรรม |  | รอสืบสถานที่ต่อไป | ABB | ATS022 |  |  | Not Used | 3 - สูง | 3 - สูง | 3 - สูง | ไม่พบ
-- |  |  |  | Automatic_Transfer_Switches_Control | EE | Find | สำนักวิศวกรรม |  | รอสืบสถานที่ต่อไป | ABB | ATS022 |  |  | Not Used | 3 - สูง | 3 - สูง | 3 - สูง | ไม่พบ
-- | 2 |  |  | Monitor | M&C | Find | สำนักวิศวกรรม |  | รอสืบสถานที่ต่อไป | OSEE | RMS 4342 |  |  | Not Used | 2 - ปานกลาง | 2 - ปานกลาง | 2 - ปานกลาง | ไม่พบ
-- | 1 |  |  | Phase_Rotation_Indicator | MEAS | Find | สำนักวิศวกรรม |  | รอสืบสถานที่ต่อไป | FLUKE | 9040 |  |  | Not Used | 1 - ต่ำ | 1 - ต่ำ | 1 - ต่ำ | ไม่พบ
-- | 2 |  |  | TVRO_Home_Use | TIE | Find | สำนักวิศวกรรม |  | รอสืบสถานที่ต่อไป |  |  |  |  | Not Used | 3 - สูง | 3 - สูง | 3 - สูง | ไม่พบ
-- | 1 |  |  | ไขควง | Tools | Find | สำนักวิศวกรรม |  | รอสืบสถานที่ต่อไป | Pro Grip | DG-02 |  |  | Not Used | 1 - ต่ำ | 1 - ต่ำ | 1 - ต่ำ | ไม่พบ
-- | 1 |  |  | ไขควง | Tools | Find | สำนักวิศวกรรม |  | รอสืบสถานที่ต่อไป | Pro Grip | DG-04 |  |  | Not Used | 1 - ต่ำ | 1 - ต่ำ | 1 - ต่ำ | ไม่พบ
-- | 1 |  |  | ไขควง | Tools | Find | สำนักวิศวกรรม |  | รอสืบสถานที่ต่อไป | Pro Grip | DG-03 |  |  | Not Used | 1 - ต่ำ | 1 - ต่ำ | 1 - ต่ำ | ไม่พบ
-- | 1 |  |  | ไขควง | Tools | Find | สำนักวิศวกรรม |  | รอสืบสถานที่ต่อไป | ENGINEER | DG-12 |  |  | Not Used | 1 - ต่ำ | 1 - ต่ำ | 1 - ต่ำ | ไม่พบ
-- | 1 |  |  | ไขควง | Tools | Find | สำนักวิศวกรรม |  | รอสืบสถานที่ต่อไป | ENGINEER | DKD-03 |  |  | Not Used | 1 - ต่ำ | 1 - ต่ำ | 1 - ต่ำ | ไม่พบ
-- | 1 |  |  | ไขควง | Tools | Find | สำนักวิศวกรรม |  | รอสืบสถานที่ต่อไป | ENGINEER | DNP-10 |  |  | Not Used | 1 - ต่ำ | 1 - ต่ำ | 1 - ต่ำ | ไม่พบ
-- | 1 |  |  | ไขควง | Tools | Find | สำนักวิศวกรรม |  | รอสืบสถานที่ต่อไป | ENGINEER | DNC-65 |  |  | Not Used | 1 - ต่ำ | 1 - ต่ำ | 1 - ต่ำ | ไม่พบ
-- | 1 |  |  | ไขควง | Tools | Find | สำนักวิศวกรรม |  | รอสืบสถานที่ต่อไป | ENGINEER | DG-11 |  |  | Not Used | 1 - ต่ำ | 1 - ต่ำ | 1 - ต่ำ | ไม่พบ
-- | 1 |  |  | เครื่องดูดฝุ่น | Tools | Find | สำนักวิศวกรรม |  | รอสืบสถานที่ต่อไป | VALUE | VE115N |  |  | Not Used | 1 - ต่ำ | 1 - ต่ำ | 1 - ต่ำ | ไม่พบ
-- | 1 |  |  | ชุดไขควง | Tools | Find | สำนักวิศวกรรม |  | รอสืบสถานที่ต่อไป | KOCHE | CR-MO |  |  | Not Used | 1 - ต่ำ | 1 - ต่ำ | 1 - ต่ำ | ไม่พบ
-- | 1 |  |  | สายวัด | Tools | Find | สำนักวิศวกรรม |  | รอสืบสถานที่ต่อไป |  | 34265C |  |  | Not Used | 1 - ต่ำ | 1 - ต่ำ | 1 - ต่ำ | ไม่พบ
-- | ชำรุด |  |  | IP_Camera | M&C | ENG | สำนักวิศวกรรม |  | สำนักงานใหญ่ | Vstarcam | CS65-X5 | 2501-365D |  | Not Used | 2 - ปานกลาง | 2 - ปานกลาง | 2 - ปานกลาง | ไม่พบ
-- | ชำรุด |  |  | Low_Noise_Blockdown_Converter | SAT | ENG | สำนักวิศวกรรม |  | สำนักงานใหญ่ | NORSAT | NII3000F-G | 53N1414002334 |  | Not Used | 3 - สูง | 3 - สูง | 3 - สูง | ไม่พบ
-- | ชำรุด |  |  | Low_Noise_Blockdown_Converter | SAT | ENG | สำนักวิศวกรรม |  | สำนักงานใหญ่ | NORSAT | NII3000F-G | 53N1414002341 |  | Not Used | 3 - สูง | 3 - สูง | 3 - สูง | ไม่พบ
-- | 2 |  |  | Computer_Note_Book | IT | ENG | สำนักวิศวกรรม |  | สำนักงานใหญ่ | HP | 15-ac 108TX | CND534777F |  | Not Used | 2 - ปานกลาง | 2 - ปานกลาง | 2 - ปานกลาง | ไม่พบ
-- | 2 |  |  | Computer_Note_Book | IT | ENG | สำนักวิศวกรรม |  | สำนักงานใหญ่ | HP | 15-ac 108TX | CND5378CFQ |  | Not Used | 2 - ปานกลาง | 2 - ปานกลาง | 2 - ปานกลาง | ไม่พบ
-- | 2 |  |  | Surge_Counter | EE | ENG | สำนักวิศวกรรม |  | สำนักงานใหญ่ | STABIL | TOVC | S602C-0056 |  | Not Used | 3 - สูง | 3 - สูง | 3 - สูง | ไม่พบ
-- | 2 |  |  | Connector_Adaptor_Kit | Tools | ENG | สำนักวิศวกรรม |  | สำนักงานใหญ่ | TPI | TPI-5000A |  |  | Not Used | 1 - ต่ำ | 1 - ต่ำ | 1 - ต่ำ | ไม่พบ
-- | 2 |  |  | Container_Shelter | L&B | ENG | สำนักวิศวกรรม |  | สำนักงานใหญ่ |  |  |  |  | Not Used |  |  |  | ไม่พบ
-- | 1 |  |  | IP_Phone | IT | ENG | สำนักวิศวกรรม |  | สำนักงานใหญ่ | Cisco | CP-7821 |  |  | Not Used | 2 - ปานกลาง | 2 - ปานกลาง | 2 - ปานกลาง | ไม่พบ
-- | 1 |  |  | Low_Noise_Blockdown_Converter | SAT | ENG | สำนักวิศวกรรม |  | สำนักงานใหญ่ | Norsat |  |  |  | Not Used | 3 - สูง | 3 - สูง | 3 - สูง | ไม่พบ
-- | 2 |  |  | Low_Noise_Blockdown_Converter | SAT | ENG | สำนักวิศวกรรม |  | สำนักงานใหญ่ |  |  |  |  | Not Used | 3 - สูง | 3 - สูง | 3 - สูง | ไม่พบ
-- |  |  |  | Transmitter_DTV_With_PA | TVTX | UnKnow | สำนักวิศวกรรม | 0 | UnKnow | Tredess | 3U-275W FS | 10163087000003 |  | Not Used | 3 - สูง | 3 - สูง | 3 - สูง | ไม่พบ
-- | 1 |  |  | Connecter_Adaptor | OTHER | R41_NEWs | สำนักข่าว | ส่วนงานวิศวกรรมขอนแก่น | ศูนย์การเรียนรู้ขอนแก่น | PASTEANACK |  |  |  | Not Used | 1 - ต่ำ | 1 - ต่ำ | 1 - ต่ำ | ไม่พบ
-- | 1 |  |  | Connecter_Adaptor | OTHER | R41_NEWs | สำนักข่าว | ส่วนงานวิศวกรรมขอนแก่น | ศูนย์การเรียนรู้ขอนแก่น | PASTEANACK |  |  |  | Not Used | 1 - ต่ำ | 1 - ต่ำ | 1 - ต่ำ | ไม่พบ
-- | 1 |  |  | Pasternack | ProDUC | R41_NEWs | สำนักข่าว | ส่วนงานวิศวกรรมขอนแก่น | ศูนย์การเรียนรู้ขอนแก่น | PASTEANACK |  |  |  | Not Used | 3 - สูง | 3 - สูง | 3 - สูง | ไม่พบ
-- | 1 |  |  | VIDEO COMPRESSION | ProDUC | R41_NEWs | สำนักข่าว | ส่วนงานวิศวกรรมขอนแก่น | ศูนย์การเรียนรู้ขอนแก่น | Philips |  |  |  | Not Used | 3 - สูง | 3 - สูง | 3 - สูง | ไม่พบ
-- | 1 |  |  | สาย Jack สด 3 G | ProDUC | R41_NEWs | สำนักข่าว | ส่วนงานวิศวกรรมขอนแก่น | ศูนย์การเรียนรู้ขอนแก่น |  |  |  |  | Not Used | 3 - สูง | 3 - สูง | 3 - สูง | ไม่พบ
-- |  |  |  | หูฟัง Intercom | ProDUC | R41_NEWs | สำนักข่าว | ส่วนงานวิศวกรรมขอนแก่น | ศูนย์การเรียนรู้ขอนแก่น | Clearcom | CC95 |  |  | Not Used | 3 - สูง | 3 - สูง | 3 - สูง | ไม่พบ
-- |  |  |  | หูฟัง Intercom | ProDUC | R41_NEWs | สำนักข่าว | ส่วนงานวิศวกรรมขอนแก่น | ศูนย์การเรียนรู้ขอนแก่น | Clearcom | CC95 |  |  | Not Used | 3 - สูง | 3 - สูง | 3 - สูง | ไม่พบ
-- | สำรอง |  |  | Automatic_voltage_regulators | EE | ESC | ศูนย์บริการไฟฟ้า | ส่วนงานวิศวกรรมไฟฟ้า | ศูนย์บริการไฟฟ้า | KUTAI | AVR-054 | 15217206359 |  | Not Used | 3 - สูง | 3 - สูง | 3 - สูง | ไม่พบ
-- | สำรอง |  |  | Auto_Start_Generator_Controller | EE | ESC | ศูนย์บริการไฟฟ้า | ส่วนงานวิศวกรรมไฟฟ้า | ศูนย์บริการไฟฟ้า | Caterpillar | EMCP 4 | 1729E255TX |  | Not Used | 3 - สูง | 3 - สูง | 3 - สูง | ไม่พบ
-- | สำรอง |  |  | Auto_Start_Generator_Controller | EE | ESC | ศูนย์บริการไฟฟ้า | ส่วนงานวิศวกรรมไฟฟ้า | ศูนย์บริการไฟฟ้า | Caterpillar | EMCP 4 | 1729E657TX |  | Not Used | 3 - สูง | 3 - สูง | 3 - สูง | ไม่พบ
-- | สำรอง |  |  | Auto_Start_Generator_Controller | EE | ESC | ศูนย์บริการไฟฟ้า | ส่วนงานวิศวกรรมไฟฟ้า | ศูนย์บริการไฟฟ้า | Caterpillar | EMCP 4 | 1729E711TX |  | Not Used | 3 - สูง | 3 - สูง | 3 - สูง | ไม่พบ
-- | สำรอง |  |  | Auto_Start_Generator_Controller | EE | ESC | ศูนย์บริการไฟฟ้า | ส่วนงานวิศวกรรมไฟฟ้า | ศูนย์บริการไฟฟ้า | Caterpillar | EMCP 4 | 1729E715TX |  | Not Used | 3 - สูง | 3 - สูง | 3 - สูง | ไม่พบ
-- | สำรอง |  |  | Automatic_voltage_regulators | EE | ESC | ศูนย์บริการไฟฟ้า | ส่วนงานวิศวกรรมไฟฟ้า | ศูนย์บริการไฟฟ้า | Caterpillar | AVR R220REVD 1 | 21637T01305 |  | Not Used | 3 - สูง | 3 - สูง | 3 - สูง | ไม่พบ
-- | สำรอง |  |  | Automatic_voltage_regulators | EE | ESC | ศูนย์บริการไฟฟ้า | ส่วนงานวิศวกรรมไฟฟ้า | ศูนย์บริการไฟฟ้า | Caterpillar | AVR R220REVD 1 | 21638T00114 |  | Not Used | 3 - สูง | 3 - สูง | 3 - สูง | ไม่พบ
-- | สำรอง |  |  | Change_Over_Switch | EE | ESC | ศูนย์บริการไฟฟ้า | ส่วนงานวิศวกรรมไฟฟ้า | ศูนย์บริการไฟฟ้า | ABB | OTM160E3CM230C | 2T100C2B819120002 |  | Not Used | 3 - สูง | 3 - สูง | 3 - สูง | ไม่พบ
-- | สำรอง |  |  | Chang_Over_Switch_System | EE | ESC | ศูนย์บริการไฟฟ้า | ส่วนงานวิศวกรรมไฟฟ้า | ศูนย์บริการไฟฟ้า | ABB | OTM400 | 2T100C2F822380002 |  | Not Used | 3 - สูง | 3 - สูง | 3 - สูง | ไม่พบ
-- | สำรอง |  |  | Diode_Exciter_Generator | EE | ESC | ศูนย์บริการไฟฟ้า | ส่วนงานวิศวกรรมไฟฟ้า | ศูนย์บริการไฟฟ้า | Caterpillar | KIT Diode | 425 - 4637 |  | Not Used | 3 - สูง | 3 - สูง | 3 - สูง | ไม่พบ
-- | สำรอง |  |  | Automatic_voltage_regulators | EE | ESC | ศูนย์บริการไฟฟ้า | ส่วนงานวิศวกรรมไฟฟ้า | ศูนย์บริการไฟฟ้า | Caterpillar | M16FA655A | 85086 S |  | Not Used | 3 - สูง | 3 - สูง | 3 - สูง | ไม่พบ
-- | ใช้งาน |  |  | Digital Multimeter | MEAS | ESC | ศูนย์บริการไฟฟ้า | ส่วนงานวิศวกรรมไฟฟ้า | ศูนย์บริการไฟฟ้า | FLUKE | 117 | 97050074 |  | Not Used | 1 - ต่ำ | 1 - ต่ำ | 1 - ต่ำ | ไม่พบ
-- | สำรอง |  |  | AC_Line_Surge_Protecter | EE | ESC | ศูนย์บริการไฟฟ้า | ส่วนงานวิศวกรรมไฟฟ้า | ศูนย์บริการไฟฟ้า | STABIL | ACS100KT3 | RS8AC-S0828-2 |  | Not Used | 3 - สูง | 3 - สูง | 3 - สูง | ไม่พบ
-- | สำรอง |  |  | Diode_Exciter_Generator | EE | ESC | ศูนย์บริการไฟฟ้า | ส่วนงานวิศวกรรมไฟฟ้า | ศูนย์บริการไฟฟ้า | Caterpillar | 42HFRSO | S1327 |  | Not Used | 3 - สูง | 3 - สูง | 3 - สูง | ไม่พบ
-- | สำรอง |  |  | Diode_Exciter_Generator | EE | ESC | ศูนย์บริการไฟฟ้า | ส่วนงานวิศวกรรมไฟฟ้า | ศูนย์บริการไฟฟ้า | Caterpillar | 42HFRSO | S1328 |  | Not Used | 3 - สูง | 3 - สูง | 3 - สูง | ไม่พบ
-- | สำรอง |  |  | Surge_Counter | EE | ESC | ศูนย์บริการไฟฟ้า | ส่วนงานวิศวกรรมไฟฟ้า | ศูนย์บริการไฟฟ้า | Stabil | TOVC | S60LC-0126 |  | Not Used | 3 - สูง | 3 - สูง | 3 - สูง | ไม่พบ
-- | สำรอง |  |  | Surge_Counter | EE | ESC | ศูนย์บริการไฟฟ้า | ส่วนงานวิศวกรรมไฟฟ้า | ศูนย์บริการไฟฟ้า | Stabil | TOVC | S61LC-00105 |  | Not Used | 3 - สูง | 3 - สูง | 3 - สูง | ไม่พบ
-- | สำรอง |  |  | Surge_Counter | EE | ESC | ศูนย์บริการไฟฟ้า | ส่วนงานวิศวกรรมไฟฟ้า | ศูนย์บริการไฟฟ้า | Stabil | TOVC | S61LC-00405 |  | Not Used | 3 - สูง | 3 - สูง | 3 - สูง | ไม่พบ
-- | สำรอง |  |  | Surge_Counter | EE | ESC | ศูนย์บริการไฟฟ้า | ส่วนงานวิศวกรรมไฟฟ้า | ศูนย์บริการไฟฟ้า | Stabil | TOVC | S7LC-00176-1 |  | Not Used | 3 - สูง | 3 - สูง | 3 - สูง | ไม่พบ
-- | สำรอง |  |  | AC_Line_Surge_Protecter | EE | ESC | ศูนย์บริการไฟฟ้า | ส่วนงานวิศวกรรมไฟฟ้า | ศูนย์บริการไฟฟ้า | STABIL | ACL135TPB | S9AC-S0746 |  | Not Used | 3 - สูง | 3 - สูง | 3 - สูง | ไม่พบ
-- | สำรอง |  |  | AC_Line_Surge_Protecter | EE | ESC | ศูนย์บริการไฟฟ้า | ส่วนงานวิศวกรรมไฟฟ้า | ศูนย์บริการไฟฟ้า | STABIL | ACL135TPB | S9AC-S0747 |  | Not Used | 3 - สูง | 3 - สูง | 3 - สูง | ไม่พบ
-- | สำรอง |  |  | AC_Line_Surge_Protecter | EE | ESC | ศูนย์บริการไฟฟ้า | ส่วนงานวิศวกรรมไฟฟ้า | ศูนย์บริการไฟฟ้า | STABIL | ACL135TPB | S9AC-S0782 |  | Not Used | 3 - สูง | 3 - สูง | 3 - สูง | ไม่พบ
-- | สำรอง |  |  | AC_Line_Surge_Protecter | EE | ESC | ศูนย์บริการไฟฟ้า | ส่วนงานวิศวกรรมไฟฟ้า | ศูนย์บริการไฟฟ้า | STABIL | ACL135TPB | S9AC-S0794-1 |  | Not Used | 3 - สูง | 3 - สูง | 3 - สูง | ไม่พบ
-- | สำรอง |  |  | Surge_Counter | EE | ESC | ศูนย์บริการไฟฟ้า | ส่วนงานวิศวกรรมไฟฟ้า | ศูนย์บริการไฟฟ้า | STABIL | TOVC | S9LC-00593-1 |  | Not Used | 3 - สูง | 3 - สูง | 3 - สูง | ไม่พบ
-- | สำรอง |  |  | Surge_Counter | EE | ESC | ศูนย์บริการไฟฟ้า | ส่วนงานวิศวกรรมไฟฟ้า | ศูนย์บริการไฟฟ้า | Stabil | TOVC | S9LC-00602 |  | Not Used | 3 - สูง | 3 - สูง | 3 - สูง | ไม่พบ
-- | สำรอง |  |  | Surge_Counter | EE | ESC | ศูนย์บริการไฟฟ้า | ส่วนงานวิศวกรรมไฟฟ้า | ศูนย์บริการไฟฟ้า | Stabil | TOVC | S9LC-00607 |  | Not Used | 3 - สูง | 3 - สูง | 3 - สูง | ไม่พบ
-- | สำรอง |  |  | Electric_Meter | EE | ESC | ศูนย์บริการไฟฟ้า | ส่วนงานวิศวกรรมไฟฟ้า | ศูนย์บริการไฟฟ้า | OMRON | KM50-E1-FLK | 1740127H |  | Not Used | 3 - สูง | 3 - สูง | 3 - สูง | ไม่พบ
-- | สำรอง |  |  | Electric_Meter | EE | ESC | ศูนย์บริการไฟฟ้า | ส่วนงานวิศวกรรมไฟฟ้า | ศูนย์บริการไฟฟ้า | OMRON | KM50-E1-FLK | 1740181H |  | Not Used | 3 - สูง | 3 - สูง | 3 - สูง | ไม่พบ
-- | สำรอง |  |  | Electric_Meter | EE | ESC | ศูนย์บริการไฟฟ้า | ส่วนงานวิศวกรรมไฟฟ้า | ศูนย์บริการไฟฟ้า | OMRON | KM50-E1-FLK | 1740182H |  | Not Used | 3 - สูง | 3 - สูง | 3 - สูง | ไม่พบ
-- | ยกเลิก |  |  | Television_Receiver | M&C | R42 | ระบบส่งสัญญาณภาค 4 | ส่วนงานวิศวกรรมอุบลราชธานี | ศูนย์วิศวกรรมอุบลราชธานี | Sony | BM142D42 | 207001010884 |  | Not Used | 2 - ปานกลาง | 2 - ปานกลาง | 2 - ปานกลาง | ไม่พบ
-- | 1 |  |  | Set_Top_BOX | M&C | R41 | ระบบส่งสัญญาณภาค 4 | ส่วนงานวิศวกรรมขอนแก่น | ส่วนงานวิศวกรรมขอนแก่น | PlanetComm | DTR-T2A | 03010114130058591 |  | Not Used | 2 - ปานกลาง | 2 - ปานกลาง | 2 - ปานกลาง | ไม่พบ
-- | 2 |  |  | Set_Top_BOX | M&C | R41 | ระบบส่งสัญญาณภาค 4 | ส่วนงานวิศวกรรมขอนแก่น | ส่วนงานวิศวกรรมขอนแก่น | PlanetComm | DTR-T2A | 03010114130058592 |  | Not Used | 2 - ปานกลาง | 2 - ปานกลาง | 2 - ปานกลาง | ไม่พบ
-- | 2 |  |  | Set_Top_BOX | M&C | R41 | ระบบส่งสัญญาณภาค 4 | ส่วนงานวิศวกรรมขอนแก่น | ส่วนงานวิศวกรรมขอนแก่น | PlanetComm | DTR-T2A | 03010114130058593 |  | Not Used | 2 - ปานกลาง | 2 - ปานกลาง | 2 - ปานกลาง | ไม่พบ
-- | 2 |  |  | Set_Top_BOX | M&C | R41 | ระบบส่งสัญญาณภาค 4 | ส่วนงานวิศวกรรมขอนแก่น | ส่วนงานวิศวกรรมขอนแก่น | PlanetComm | DTR-T2A | 03010114130058594 |  | Not Used | 2 - ปานกลาง | 2 - ปานกลาง | 2 - ปานกลาง | ไม่พบ
-- | 1 |  |  | Set_Top_BOX | M&C | R41 | ระบบส่งสัญญาณภาค 4 | ส่วนงานวิศวกรรมขอนแก่น | ส่วนงานวิศวกรรมขอนแก่น | PlanetComm | DTR-T2A | 03010114130058595 |  | Not Used | 2 - ปานกลาง | 2 - ปานกลาง | 2 - ปานกลาง | ไม่พบ
-- | 2 |  |  | Set_Top_BOX | M&C | R41 | ระบบส่งสัญญาณภาค 4 | ส่วนงานวิศวกรรมขอนแก่น | ส่วนงานวิศวกรรมขอนแก่น | PlanetComm | DTR-T2A | 03010114130058596 |  | Not Used | 2 - ปานกลาง | 2 - ปานกลาง | 2 - ปานกลาง | ไม่พบ
-- | 2 |  |  | Set_Top_BOX | M&C | R41 | ระบบส่งสัญญาณภาค 4 | ส่วนงานวิศวกรรมขอนแก่น | ส่วนงานวิศวกรรมขอนแก่น | PlanetComm | DTR-T2A | 03010114130058597 |  | Not Used | 2 - ปานกลาง | 2 - ปานกลาง | 2 - ปานกลาง | ไม่พบ
-- | 2 |  |  | Set_Top_BOX | M&C | R41 | ระบบส่งสัญญาณภาค 4 | ส่วนงานวิศวกรรมขอนแก่น | ส่วนงานวิศวกรรมขอนแก่น | PlanetComm | DTR-T2A | 03010114130058598 |  | Not Used | 2 - ปานกลาง | 2 - ปานกลาง | 2 - ปานกลาง | ไม่พบ
-- | 2 |  |  | Set_Top_BOX | M&C | R41 | ระบบส่งสัญญาณภาค 4 | ส่วนงานวิศวกรรมขอนแก่น | ส่วนงานวิศวกรรมขอนแก่น | PlanetComm | DTR-T2A | 03010114130058716 |  | Not Used | 2 - ปานกลาง | 2 - ปานกลาง | 2 - ปานกลาง | ไม่พบ
-- |  |  |  | Clamp_Meter | MEAS | R41 | ระบบส่งสัญญาณภาค 4 | ส่วนงานวิศวกรรมขอนแก่น | ส่วนงานวิศวกรรมขอนแก่น | KYORITSU | 2805 | 045203 |  | Not Used | 1 - ต่ำ | 1 - ต่ำ | 1 - ต่ำ | ไม่พบ
-- | 2 |  |  | Smoke&Heat_Detector | M&C | R41 | ระบบส่งสัญญาณภาค 4 | ส่วนงานวิศวกรรมขอนแก่น | ส่วนงานวิศวกรรมขอนแก่น | AGBL | 143-H-DL Ver5.2 | 131004900265 |  | Not Used | 2 - ปานกลาง | 2 - ปานกลาง | 2 - ปานกลาง | ไม่พบ
-- | 2 |  |  | Smoke&Heat_Detector | M&C | R41 | ระบบส่งสัญญาณภาค 4 | ส่วนงานวิศวกรรมขอนแก่น | ส่วนงานวิศวกรรมขอนแก่น | AGBL | 143-H-DL Ver5.2 | 131004900281 |  | Not Used | 2 - ปานกลาง | 2 - ปานกลาง | 2 - ปานกลาง | ไม่พบ
-- | 2 |  |  | Smoke&Heat_Detector | M&C | R41 | ระบบส่งสัญญาณภาค 4 | ส่วนงานวิศวกรรมขอนแก่น | ส่วนงานวิศวกรรมขอนแก่น | AGBL | 143-H-DL Ver5.2 | 131004900324 |  | Not Used | 2 - ปานกลาง | 2 - ปานกลาง | 2 - ปานกลาง | ไม่พบ
-- | 2 |  |  | Low_Noise_Blockdown_Converter | SAT | R41 | ระบบส่งสัญญาณภาค 4 | ส่วนงานวิศวกรรมขอนแก่น | ส่วนงานวิศวกรรมขอนแก่น | Norsat | 8225 | 1401-N20204-179427 |  | Not Used | 3 - สูง | 3 - สูง | 3 - สูง | ไม่พบ
-- | 2 |  |  | Low_Noise_Blockdown_Converter | SAT | R41 | ระบบส่งสัญญาณภาค 4 | ส่วนงานวิศวกรรมขอนแก่น | ส่วนงานวิศวกรรมขอนแก่น | Norsat | 8225 | 1401-N20204-179429 |  | Not Used | 3 - สูง | 3 - สูง | 3 - สูง | ไม่พบ
-- |  |  |  | Electric_Meter | EE | R41 | ระบบส่งสัญญาณภาค 4 | ส่วนงานวิศวกรรมขอนแก่น | ส่วนงานวิศวกรรมขอนแก่น | Omron | KM50-E1-FLK | 1590116H |  | Not Used | 3 - สูง | 3 - สูง | 3 - สูง | ไม่พบ
-- | 2 |  |  | Electric_Meter | EE | R41 | ระบบส่งสัญญาณภาค 4 | ส่วนงานวิศวกรรมขอนแก่น | ส่วนงานวิศวกรรมขอนแก่น | OMRON | KM50-E1-FLK | 1680037H |  | Not Used | 3 - สูง | 3 - สูง | 3 - สูง | ไม่พบ
-- | สำรอง |  |  | Electric_Meter | EE | R41 | ระบบส่งสัญญาณภาค 4 | ส่วนงานวิศวกรรมขอนแก่น | ส่วนงานวิศวกรรมขอนแก่น | OMRON | KM50-E | 1680038H |  | Not Used | 3 - สูง | 3 - สูง | 3 - สูง | ไม่พบ
-- | สำรอง |  |  | Electric_Meter | EE | R41 | ระบบส่งสัญญาณภาค 4 | ส่วนงานวิศวกรรมขอนแก่น | ส่วนงานวิศวกรรมขอนแก่น | OMRON | KMSO-E1-FLK | 1680040H |  | Not Used | 3 - สูง | 3 - สูง | 3 - สูง | ไม่พบ
-- | 2 |  |  | Electric_Meter | EE | R41 | ระบบส่งสัญญาณภาค 4 | ส่วนงานวิศวกรรมขอนแก่น | ส่วนงานวิศวกรรมขอนแก่น | OMRON | KM50-E1-FLK | 1720039H |  | Not Used | 3 - สูง | 3 - สูง | 3 - สูง | ไม่พบ
-- | สำรอง |  |  | GPS_Antenna | SAT | R41 | ระบบส่งสัญญาณภาค 4 | ส่วนงานวิศวกรรมขอนแก่น | ส่วนงานวิศวกรรมขอนแก่น | PCTEL | 3997D | 176806 |  | Not Used | 3 - สูง | 3 - สูง | 3 - สูง | ไม่พบ
-- | 2 |  |  | Temperature_Transmitter | M&C | R41 | ระบบส่งสัญญาณภาค 4 | ส่วนงานวิศวกรรมขอนแก่น | ส่วนงานวิศวกรรมขอนแก่น | KIMO | TM110-ANS | 1F141037749 |  | Not Used | 2 - ปานกลาง | 2 - ปานกลาง | 2 - ปานกลาง | ไม่พบ
-- | 2 |  |  | Temperature_Transmitter | M&C | R41 | ระบบส่งสัญญาณภาค 4 | ส่วนงานวิศวกรรมขอนแก่น | ส่วนงานวิศวกรรมขอนแก่น | KIMO | TM110-ANS | 1F141139357 |  | Not Used | 2 - ปานกลาง | 2 - ปานกลาง | 2 - ปานกลาง | ไม่พบ
-- | 2 |  |  | Temperature_Transmitter | M&C | R41 | ระบบส่งสัญญาณภาค 4 | ส่วนงานวิศวกรรมขอนแก่น | ส่วนงานวิศวกรรมขอนแก่น | KIMO | TM110-ANS | 1F141139377 |  | Not Used | 2 - ปานกลาง | 2 - ปานกลาง | 2 - ปานกลาง | ไม่พบ
-- | 2 |  |  | Automatic_Transfer_Switches_Control | EE | R41 | ระบบส่งสัญญาณภาค 4 | ส่วนงานวิศวกรรมขอนแก่น | ส่วนงานวิศวกรรมขอนแก่น | ABB | OMD800E480C | 20171487 |  | Not Used | 3 - สูง | 3 - สูง | 3 - สูง | ไม่พบ
-- | ใช้งาน |  |  | LNB | SAT | R41 | ระบบส่งสัญญาณภาค 4 | ส่วนงานวิศวกรรมขอนแก่น | ส่วนงานวิศวกรรมขอนแก่น | Norsat | 8525RN | 2210-N20204-14015 |  | Not Used | 3 - สูง | 3 - สูง | 3 - สูง | ไม่พบ
-- | ใช้งาน |  |  | LNB | SAT | R41 | ระบบส่งสัญญาณภาค 4 | ส่วนงานวิศวกรรมขอนแก่น | ส่วนงานวิศวกรรมขอนแก่น | Norsat | 8525RN | 2210-N20204-14031 |  | Not Used | 3 - สูง | 3 - สูง | 3 - สูง | ไม่พบ
-- | ใช้งาน |  |  | LNB | SAT | R41 | ระบบส่งสัญญาณภาค 4 | ส่วนงานวิศวกรรมขอนแก่น | ส่วนงานวิศวกรรมขอนแก่น | Norsat | 8525RN | 2210-N20204-14032 |  | Not Used | 3 - สูง | 3 - สูง | 3 - สูง | ไม่พบ
-- | สำรอง |  |  | Low_Noise_Blockdown_Converter | TIE | R41 | ระบบส่งสัญญาณภาค 4 | ส่วนงานวิศวกรรมขอนแก่น | ส่วนงานวิศวกรรมขอนแก่น | Norsat | 8525N | 238954 |  | Not Used | 3 - สูง | 3 - สูง | 3 - สูง | ไม่พบ
-- | 2 |  |  | Automatic_Voltage_Regulator_GEN | EE | R41 | ระบบส่งสัญญาณภาค 4 | ส่วนงานวิศวกรรมขอนแก่น | ส่วนงานวิศวกรรมขอนแก่น | KUTAI | ADVR-16 | 241611530369 |  | Not Used | 3 - สูง | 3 - สูง | 3 - สูง | ไม่พบ
-- |  |  |  | สว่าน | Tools | R41 | ระบบส่งสัญญาณภาค 4 | ส่วนงานวิศวกรรมขอนแก่น | ส่วนงานวิศวกรรมขอนแก่น | BOSCH | GBH 2-23 RE | 305000331 |  | Not Used | 1 - ต่ำ | 1 - ต่ำ | 1 - ต่ำ | ไม่พบ
-- | 2 |  |  | Dehydrator | ANT | R41 | ระบบส่งสัญญาณภาค 4 | ส่วนงานวิศวกรรมขอนแก่น | ส่วนงานวิศวกรรมขอนแก่น | RFS | APD-72 | 3971 |  | Not Used | 3 - สูง | 3 - สูง | 3 - สูง | ไม่พบ
-- | 2 |  |  | เครื่องปรับอากาศ_(Condensing_Unit) | AIR | R41 | ระบบส่งสัญญาณภาค 4 | ส่วนงานวิศวกรรมขอนแก่น | ส่วนงานวิศวกรรมขอนแก่น | TRANE | TTK518LB00BA | 3TO704-11618 |  | Not Used | 3 - สูง | 3 - สูง | 3 - สูง | ไม่พบ
-- | 2 |  |  | เครื่องปรับอากาศ_(Condensing_Unit) | AIR | R41 | ระบบส่งสัญญาณภาค 4 | ส่วนงานวิศวกรรมขอนแก่น | ส่วนงานวิศวกรรมขอนแก่น | CARRIER | 38RE03656621 | 44LF1851856 |  | Not Used | 3 - สูง | 3 - สูง | 3 - สูง | ไม่พบ
-- | สำรอง |  |  | Low_Noise_Blockdown_Converter | TIE | R41 | ระบบส่งสัญญาณภาค 4 | ส่วนงานวิศวกรรมขอนแก่น | ส่วนงานวิศวกรรมขอนแก่น | Norsat | NOR-3220F | 64SN3629000263 |  | Not Used | 3 - สูง | 3 - สูง | 3 - สูง | ไม่พบ
-- |  |  |  | Control_Generator | EE | R41 | ระบบส่งสัญญาณภาค 4 | ส่วนงานวิศวกรรมขอนแก่น | ส่วนงานวิศวกรรมขอนแก่น | Deep Sea Electronics | 4620 | 6800925 |  | Not Used | 3 - สูง | 3 - สูง | 3 - สูง | ไม่พบ
-- | ยกเลิก |  |  | Low_Noise_Blockdown_Converter | SAT | R41 | ระบบส่งสัญญาณภาค 4 | ส่วนงานวิศวกรรมขอนแก่น | ส่วนงานวิศวกรรมขอนแก่น | Norsat | 3220/C-Band | 69SN3629001424 |  | Not Used | 3 - สูง | 3 - สูง | 3 - สูง | ไม่พบ
-- |  |  |  | Low_Noise_Blockdown_Converter | SAT | R41 | ระบบส่งสัญญาณภาค 4 | ส่วนงานวิศวกรรมขอนแก่น | ส่วนงานวิศวกรรมขอนแก่น | Norsat | ACS-740 | 73N02221697 |  | Not Used | 3 - สูง | 3 - สูง | 3 - สูง | ไม่พบ
-- | 2 |  |  | Electric_Meter | EE | R41 | ระบบส่งสัญญาณภาค 4 | ส่วนงานวิศวกรรมขอนแก่น | ส่วนงานวิศวกรรมขอนแก่น | Mitsubishi | MH-96H | 9826765 |  | Not Used | 3 - สูง | 3 - สูง | 3 - สูง | ไม่พบ
-- | 2 |  |  | เครื่องปรับอากาศ_(Condensing_Unit) | AIR | R41 | ระบบส่งสัญญาณภาค 4 | ส่วนงานวิศวกรรมขอนแก่น | ส่วนงานวิศวกรรมขอนแก่น | AIR TEMP | HYK - 18 | 99AB6004675 |  | Not Used | 3 - สูง | 3 - สูง | 3 - สูง | ไม่พบ
-- | 2 |  |  | Closed_Circuit_Television | M&C | R41 | ระบบส่งสัญญาณภาค 4 | ส่วนงานวิศวกรรมขอนแก่น | ส่วนงานวิศวกรรมขอนแก่น | Kowa | Kw-800IR | CAHC003753 |  | Not Used | 2 - ปานกลาง | 2 - ปานกลาง | 2 - ปานกลาง | ไม่พบ
-- | 2 |  |  | Closed_Circuit_Television | M&C | R41 | ระบบส่งสัญญาณภาค 4 | ส่วนงานวิศวกรรมขอนแก่น | ส่วนงานวิศวกรรมขอนแก่น | Kowa | Kw-800IR | CAHC003770 |  | Not Used | 2 - ปานกลาง | 2 - ปานกลาง | 2 - ปานกลาง | ไม่พบ
-- | 2 |  |  | Closed_Circuit_Television | M&C | R41 | ระบบส่งสัญญาณภาค 4 | ส่วนงานวิศวกรรมขอนแก่น | ส่วนงานวิศวกรรมขอนแก่น | Kowa | Kw-800IR | CAHC003832 |  | Not Used | 2 - ปานกลาง | 2 - ปานกลาง | 2 - ปานกลาง | ไม่พบ
-- | 2 |  |  | Closed_Circuit_Television | M&C | R41 | ระบบส่งสัญญาณภาค 4 | ส่วนงานวิศวกรรมขอนแก่น | ส่วนงานวิศวกรรมขอนแก่น | Kowa | Kw-800IR | CAHC003833 |  | Not Used | 2 - ปานกลาง | 2 - ปานกลาง | 2 - ปานกลาง | ไม่พบ
-- | 2 |  |  | Closed_Circuit_Television | M&C | R41 | ระบบส่งสัญญาณภาค 4 | ส่วนงานวิศวกรรมขอนแก่น | ส่วนงานวิศวกรรมขอนแก่น | Kowa | Kw-800IR | CAHC003834 |  | Not Used | 2 - ปานกลาง | 2 - ปานกลาง | 2 - ปานกลาง | ไม่พบ
-- | 2 |  |  | Closed_Circuit_Television | M&C | R41 | ระบบส่งสัญญาณภาค 4 | ส่วนงานวิศวกรรมขอนแก่น | ส่วนงานวิศวกรรมขอนแก่น | Kowa | Kw-800IR | CAHC003835 |  | Not Used | 2 - ปานกลาง | 2 - ปานกลาง | 2 - ปานกลาง | ไม่พบ
-- | 2 |  |  | Closed_Circuit_Television | M&C | R41 | ระบบส่งสัญญาณภาค 4 | ส่วนงานวิศวกรรมขอนแก่น | ส่วนงานวิศวกรรมขอนแก่น | Kowa | Kw-800IR | CAHC003836 |  | Not Used | 2 - ปานกลาง | 2 - ปานกลาง | 2 - ปานกลาง | ไม่พบ
-- | 2 |  |  | Closed_Circuit_Television | M&C | R41 | ระบบส่งสัญญาณภาค 4 | ส่วนงานวิศวกรรมขอนแก่น | ส่วนงานวิศวกรรมขอนแก่น | Kowa | Kw-800IR | CAHC003837 |  | Not Used | 2 - ปานกลาง | 2 - ปานกลาง | 2 - ปานกลาง | ไม่พบ
-- | 2 |  |  | เตาไมโครเวฟ | OTHER | R41 | ระบบส่งสัญญาณภาค 4 | ส่วนงานวิศวกรรมขอนแก่น | ส่วนงานวิศวกรรมขอนแก่น | SAMSUNG | GE711K/XST | J6XH7WFH500188L |  | Not Used | 1 - ต่ำ | 1 - ต่ำ | 1 - ต่ำ | ไม่พบ
-- | 2 |  |  | Blower | OTHER | R41 | ระบบส่งสัญญาณภาค 4 | ส่วนงานวิศวกรรมขอนแก่น | ส่วนงานวิศวกรรมขอนแก่น | BOSCH | GBL 800E | PA6-GF30 |  | Not Used | 1 - ต่ำ | 1 - ต่ำ | 1 - ต่ำ | ไม่พบ
-- |  |  |  | IP_Phone | M&C | R41 | ระบบส่งสัญญาณภาค 4 | ส่วนงานวิศวกรรมขอนแก่น | ส่วนงานวิศวกรรมขอนแก่น | Cisco | CP-6921 | PUC180900QE |  | Not Used | 2 - ปานกลาง | 2 - ปานกลาง | 2 - ปานกลาง | ไม่พบ
-- |  |  |  | Clamp_Meter | MEAS | R41 | ระบบส่งสัญญาณภาค 4 | ส่วนงานวิศวกรรมขอนแก่น | ส่วนงานวิศวกรรมขอนแก่น | KYORITSU | 8031 | W0422007 |  | Not Used | 1 - ต่ำ | 1 - ต่ำ | 1 - ต่ำ | ไม่พบ
-- | 2 |  |  | Automatic_Transfer_Switches | EE | R41 | ระบบส่งสัญญาณภาค 4 | ส่วนงานวิศวกรรมขอนแก่น | ส่วนงานวิศวกรรมขอนแก่น | ABB | OTM400E3CM230C |  |  | Not Used | 3 - สูง | 3 - สูง | 3 - สูง | ไม่พบ
-- | ใช้งาน |  |  | ถุงมือหนัง |  | R41 | ระบบส่งสัญญาณภาค 4 | ส่วนงานวิศวกรรมขอนแก่น | ส่วนงานวิศวกรรมขอนแก่น | Uni |  |  |  | Not Used |  |  |  | ไม่พบ
-- | 2 |  |  | Dehydrator | ANT | R41 | ระบบส่งสัญญาณภาค 4 | ส่วนงานวิศวกรรมขอนแก่น | ส่วนงานวิศวกรรมขอนแก่น | RFS |  |  |  | Not Used | 3 - สูง | 3 - สูง | 3 - สูง | ไม่พบ
-- | 2 |  |  | กระติกน้ำร้อน | OTHER | R41 | ระบบส่งสัญญาณภาค 4 | ส่วนงานวิศวกรรมขอนแก่น | ส่วนงานวิศวกรรมขอนแก่น | SHARP | KP-36S |  |  | Not Used | 1 - ต่ำ | 1 - ต่ำ | 1 - ต่ำ | ไม่พบ
-- | 2 |  |  | ถังดับเพลิง | OTHER | R41 | ระบบส่งสัญญาณภาค 4 | ส่วนงานวิศวกรรมขอนแก่น | ส่วนงานวิศวกรรมขอนแก่น | FireMan | Gas A B C |  |  | Not Used | 1 - ต่ำ | 1 - ต่ำ | 1 - ต่ำ | ไม่พบ
-- | 2 |  |  | ถังดับเพลิง | OTHER | R41 | ระบบส่งสัญญาณภาค 4 | ส่วนงานวิศวกรรมขอนแก่น | ส่วนงานวิศวกรรมขอนแก่น | SK Fire | Gas A B C |  |  | Not Used | 1 - ต่ำ | 1 - ต่ำ | 1 - ต่ำ | ไม่พบ
-- | 2 |  |  | ถังดับเพลิง | OTHER | R41 | ระบบส่งสัญญาณภาค 4 | ส่วนงานวิศวกรรมขอนแก่น | ส่วนงานวิศวกรรมขอนแก่น | X Fire | Gas A B C |  |  | Not Used | 1 - ต่ำ | 1 - ต่ำ | 1 - ต่ำ | ไม่พบ
-- | 2 |  |  | ถังดับเพลิง | OTHER | R41 | ระบบส่งสัญญาณภาค 4 | ส่วนงานวิศวกรรมขอนแก่น | ส่วนงานวิศวกรรมขอนแก่น | X Fire | Gas A B C |  |  | Not Used | 1 - ต่ำ | 1 - ต่ำ | 1 - ต่ำ | ไม่พบ
-- | 2 |  |  | Set_Top_BOX | M&C | R42 | ระบบส่งสัญญาณภาค 4 | ส่วนงานวิศวกรรมอุบลราชธานี | ศูนย์วิศวกรรมอุบลราชธานี | PlanetComm | DTR-T2A | 03010114130058451 |  | Not Used | 2 - ปานกลาง | 2 - ปานกลาง | 2 - ปานกลาง | ไม่พบ
-- | ยกเลิก |  |  | Set_Top_BOX | M&C | R42 | ระบบส่งสัญญาณภาค 4 | ส่วนงานวิศวกรรมอุบลราชธานี | ศูนย์วิศวกรรมอุบลราชธานี | PlanetComm | DTR-T2A | 03010114130058452 |  | Not Used | 2 - ปานกลาง | 2 - ปานกลาง | 2 - ปานกลาง | ไม่พบ
-- | ยกเลิก |  |  | Set_Top_BOX | M&C | R42 | ระบบส่งสัญญาณภาค 4 | ส่วนงานวิศวกรรมอุบลราชธานี | ศูนย์วิศวกรรมอุบลราชธานี | PlanetComm | DTR-T2A | 03010114130058453 |  | Not Used | 2 - ปานกลาง | 2 - ปานกลาง | 2 - ปานกลาง | ไม่พบ
-- | 2 |  |  | Set_Top_BOX | M&C | R42 | ระบบส่งสัญญาณภาค 4 | ส่วนงานวิศวกรรมอุบลราชธานี | ศูนย์วิศวกรรมอุบลราชธานี | PlanetComm | DTR-T2A | 03010114130058454 |  | Not Used | 2 - ปานกลาง | 2 - ปานกลาง | 2 - ปานกลาง | ไม่พบ
-- | 1 |  |  | Set_Top_BOX | M&C | R42 | ระบบส่งสัญญาณภาค 4 | ส่วนงานวิศวกรรมอุบลราชธานี | ศูนย์วิศวกรรมอุบลราชธานี | PlanetComm | DTR-T2A | 03010114130058455 |  | Not Used | 2 - ปานกลาง | 2 - ปานกลาง | 2 - ปานกลาง | ไม่พบ
-- | ยกเลิก |  |  | Set_Top_BOX | M&C | R42 | ระบบส่งสัญญาณภาค 4 | ส่วนงานวิศวกรรมอุบลราชธานี | ศูนย์วิศวกรรมอุบลราชธานี | PlanetComm | DTR-T2A | 03010114130058456 |  | Not Used | 2 - ปานกลาง | 2 - ปานกลาง | 2 - ปานกลาง | ไม่พบ
-- | ยกเลิก |  |  | Set_Top_BOX | M&C | R42 | ระบบส่งสัญญาณภาค 4 | ส่วนงานวิศวกรรมอุบลราชธานี | ศูนย์วิศวกรรมอุบลราชธานี | PlanetComm | DTR-T2A | 03010114130058471 |  | Not Used | 2 - ปานกลาง | 2 - ปานกลาง | 2 - ปานกลาง | ไม่พบ
-- | ยกเลิก |  |  | Set_Top_BOX | M&C | R42 | ระบบส่งสัญญาณภาค 4 | ส่วนงานวิศวกรรมอุบลราชธานี | ศูนย์วิศวกรรมอุบลราชธานี | PlanetComm | DTR-T2A | 03010114130058472 |  | Not Used | 2 - ปานกลาง | 2 - ปานกลาง | 2 - ปานกลาง | ไม่พบ
-- | 2 |  |  | Set_Top_BOX | M&C | R42 | ระบบส่งสัญญาณภาค 4 | ส่วนงานวิศวกรรมอุบลราชธานี | ศูนย์วิศวกรรมอุบลราชธานี | PlanetComm | DTR-T2A | 03010114130058581 |  | Not Used | 2 - ปานกลาง | 2 - ปานกลาง | 2 - ปานกลาง | ไม่พบ
-- | 2 |  |  | Set_Top_BOX | M&C | R42 | ระบบส่งสัญญาณภาค 4 | ส่วนงานวิศวกรรมอุบลราชธานี | ศูนย์วิศวกรรมอุบลราชธานี | PlanetComm | DTR-T2A | 03010114130058587 |  | Not Used | 2 - ปานกลาง | 2 - ปานกลาง | 2 - ปานกลาง | ไม่พบ
-- | สำรอง |  |  | Low_Noise_Blockdown_Converter | TIE | R42 | ระบบส่งสัญญาณภาค 4 | ส่วนงานวิศวกรรมอุบลราชธานี | ศูนย์วิศวกรรมอุบลราชธานี | Norsat | 8525N | 238950 |  | Not Used | 3 - สูง | 3 - สูง | 3 - สูง | ไม่พบ
-- | สำรอง |  |  | Low_Noise_Blockdown_Converter | TIE | R42 | ระบบส่งสัญญาณภาค 4 | ส่วนงานวิศวกรรมอุบลราชธานี | ศูนย์วิศวกรรมอุบลราชธานี | Norsat | NOR-3220F | 61N1444020486 |  | Not Used | 3 - สูง | 3 - สูง | 3 - สูง | ไม่พบ
-- | 2 |  |  | Wireless_Router | IT | R42 | ระบบส่งสัญญาณภาค 4 | ส่วนงานวิศวกรรมอุบลราชธานี | ศูนย์วิศวกรรมอุบลราชธานี | zyxel | AMG1321-T10B | S142E23007690 |  | Not Used | 2 - ปานกลาง | 2 - ปานกลาง | 2 - ปานกลาง | ไม่พบ
-- | สำรอง |  |  | Low_Noise_Blockdown_Converter | SAT | R42 | ระบบส่งสัญญาณภาค 4 | ส่วนงานวิศวกรรมอุบลราชธานี | ศูนย์วิศวกรรมอุบลราชธานี | Norsat | 8225N | 1003-N20204-105919 |  | Not Used | 3 - สูง | 3 - สูง | 3 - สูง | ไม่พบ
-- | 2 |  |  | Satellite_Dish_C-band | SAT | R42 | ระบบส่งสัญญาณภาค 4 | ส่วนงานวิศวกรรมอุบลราชธานี | ศูนย์วิศวกรรมอุบลราชธานี | PSI | 1.5 เมตร |  |  | Not Used | 3 - สูง | 3 - สูง | 3 - สูง | ไม่พบ
-- | 2 |  |  | Satellite_Dish_C-band | SAT | R42 | ระบบส่งสัญญาณภาค 4 | ส่วนงานวิศวกรรมอุบลราชธานี | ศูนย์วิศวกรรมอุบลราชธานี | PSI | 1.85 เมตร |  |  | Not Used | 3 - สูง | 3 - สูง | 3 - สูง | ไม่พบ
-- | 1 |  |  | เครื่องรับโทรทัศน์ | ProDUC | R42 | ระบบส่งสัญญาณภาค 4 | ส่วนงานวิศวกรรมอุบลราชธานี | ศูนย์วิศวกรรมอุบลราชธานี | Samsung | CB338Z1X |  |  | Not Used | 3 - สูง | 3 - สูง | 3 - สูง | ไม่พบ
-- | 2 |  |  | ชั้นวางอุปกรณ์ | OTHER | R42 | ระบบส่งสัญญาณภาค 4 | ส่วนงานวิศวกรรมอุบลราชธานี | ศูนย์วิศวกรรมอุบลราชธานี |  |  |  |  | Not Used | 1 - ต่ำ | 1 - ต่ำ | 1 - ต่ำ | ไม่พบ
-- | 2 |  |  | ถังดับเพลิง | OTHER | R42 | ระบบส่งสัญญาณภาค 4 | ส่วนงานวิศวกรรมอุบลราชธานี | ศูนย์วิศวกรรมอุบลราชธานี | Dabfire |  |  |  | Not Used | 1 - ต่ำ | 1 - ต่ำ | 1 - ต่ำ | ไม่พบ
-- | 2 |  |  | ถังดับเพลิง | OTHER | R42 | ระบบส่งสัญญาณภาค 4 | ส่วนงานวิศวกรรมอุบลราชธานี | ศูนย์วิศวกรรมอุบลราชธานี | Dabfire |  |  |  | Not Used | 1 - ต่ำ | 1 - ต่ำ | 1 - ต่ำ | ไม่พบ
-- | 2 |  |  | ถังดับเพลิง | OTHER | R42 | ระบบส่งสัญญาณภาค 4 | ส่วนงานวิศวกรรมอุบลราชธานี | ศูนย์วิศวกรรมอุบลราชธานี | Dabfire |  |  |  | Not Used | 1 - ต่ำ | 1 - ต่ำ | 1 - ต่ำ | ไม่พบ
-- | 2 |  |  | ถังดับเพลิง | OTHER | R42 | ระบบส่งสัญญาณภาค 4 | ส่วนงานวิศวกรรมอุบลราชธานี | ศูนย์วิศวกรรมอุบลราชธานี | Dabfire |  |  |  | Not Used | 1 - ต่ำ | 1 - ต่ำ | 1 - ต่ำ | ไม่พบ
-- | ยกเลิก |  |  | Set_Top_BOX | TIE | R43 | ระบบส่งสัญญาณภาค 4 | ส่วนงานวิศวกรรมสุรินทร์ | ส่วนงานวิศวกรรมสุรินทร์ | SAMART | MPEG4 | 10113219804 |  | Not Used | 3 - สูง | 3 - สูง | 3 - สูง | ไม่พบ
-- | ยกเลิก |  |  | Uninterruptible_Power_Supply | EE | R43 | ระบบส่งสัญญาณภาค 4 | ส่วนงานวิศวกรรมสุรินทร์ | ส่วนงานวิศวกรรมสุรินทร์ | power Matic | KIN525A | 0101A02443 |  | Not Used | 3 - สูง | 3 - สูง | 3 - สูง | ไม่พบ
-- | ยกเลิก |  |  | Uninterruptible_Power_Supply | EE | R43 | ระบบส่งสัญญาณภาค 4 | ส่วนงานวิศวกรรมสุรินทร์ | ส่วนงานวิศวกรรมสุรินทร์ | power Matic | KIN525A | 0101A04591 |  | Not Used | 3 - สูง | 3 - สูง | 3 - สูง | ไม่พบ
-- | ยกเลิก |  |  | Uninterruptible_Power_Supply | EE | R43 | ระบบส่งสัญญาณภาค 4 | ส่วนงานวิศวกรรมสุรินทร์ | ส่วนงานวิศวกรรมสุรินทร์ | power Matic | KIN525A | 0101A04682 |  | Not Used | 3 - สูง | 3 - สูง | 3 - สูง | ไม่พบ
-- | 2 |  | 20 | Ethernet_Switches | IT | R43 | ระบบส่งสัญญาณภาค 4 | ส่วนงานวิศวกรรมสุรินทร์ | ส่วนงานวิศวกรรมสุรินทร์ | Cisco | Cisco SF90D-08 | PSZ19301MNH | ไม่พบ.20 | Not Used | 2 - ปานกลาง | 2 - ปานกลาง | 2 - ปานกลาง | ไม่พบ
-- | 2 |  |  | Television_Receiver | M&C | R43 | ระบบส่งสัญญาณภาค 4 | ส่วนงานวิศวกรรมสุรินทร์ | ส่วนงานวิศวกรรมสุรินทร์ | LG | 47LD460 | 130THZS00365 |  | Not Used | 2 - ปานกลาง | 2 - ปานกลาง | 2 - ปานกลาง | ไม่พบ
-- | สำรอง |  |  | Low_Noise_Blockdown_Converter | TIE | R43 | ระบบส่งสัญญาณภาค 4 | ส่วนงานวิศวกรรมสุรินทร์ | ส่วนงานวิศวกรรมสุรินทร์ | Norsat | 8525N | 238953 |  | Not Used | 3 - สูง | 3 - สูง | 3 - สูง | ไม่พบ
-- | สำรอง |  |  | Change_Over_Switch | EE | R43 | ระบบส่งสัญญาณภาค 4 | ส่วนงานวิศวกรรมสุรินทร์ | ส่วนงานวิศวกรรมสุรินทร์ | ABB | OTM160E3CM230C | 2T100C2B81912000D |  | Not Used | 3 - สูง | 3 - สูง | 3 - สูง | ไม่พบ
-- | 1 |  |  | ที่ปอกสายไฟ | Tools | R43 | ระบบส่งสัญญาณภาค 4 | ส่วนงานวิศวกรรมสุรินทร์ | ส่วนงานวิศวกรรมสุรินทร์ | ENGINEER | PA-30 | 4366730 |  | Not Used | 1 - ต่ำ | 1 - ต่ำ | 1 - ต่ำ | ไม่พบ
-- | 2 |  |  | ชุดไขควง | Tools | R43 | ระบบส่งสัญญาณภาค 4 | ส่วนงานวิศวกรรมสุรินทร์ | ส่วนงานวิศวกรรมสุรินทร์ | ENGINEER | DK-16 | 4989833016166 |  | Not Used | 1 - ต่ำ | 1 - ต่ำ | 1 - ต่ำ | ไม่พบ
-- | ใช้งาน |  |  | เครื่องเจียร์ | Tools | R43 | ระบบส่งสัญญาณภาค 4 | ส่วนงานวิศวกรรมสุรินทร์ | ส่วนงานวิศวกรรมสุรินทร์ | BOSCH | GWS 5-100 | 503007721 |  | Not Used | 1 - ต่ำ | 1 - ต่ำ | 1 - ต่ำ | ไม่พบ
-- | ยกเลิก |  |  | Integrated_Receiver_Decoder | TIE | R43 | ระบบส่งสัญญาณภาค 4 | ส่วนงานวิศวกรรมสุรินทร์ | ส่วนงานวิศวกรรมสุรินทร์ | PHILIPS | DVS 3810/15 | 649113 |  | Not Used | 3 - สูง | 3 - สูง | 3 - สูง | ไม่พบ
-- | ยกเลิก |  |  | Integrated_Receiver_Decoder | TIE | R43 | ระบบส่งสัญญาณภาค 4 | ส่วนงานวิศวกรรมสุรินทร์ | ส่วนงานวิศวกรรมสุรินทร์ | PHILIPS | DVS 3810/15 | 649149 |  | Not Used | 3 - สูง | 3 - สูง | 3 - สูง | ไม่พบ
-- | ยกเลิก |  |  | Integrated_Receiver_Decoder | TIE | R43 | ระบบส่งสัญญาณภาค 4 | ส่วนงานวิศวกรรมสุรินทร์ | ส่วนงานวิศวกรรมสุรินทร์ | PHILIPS | DVS 3821/11 | 649326 |  | Not Used | 3 - สูง | 3 - สูง | 3 - สูง | ไม่พบ
-- | ยกเลิก |  |  | Integrated_Receiver_Decoder | TIE | R43 | ระบบส่งสัญญาณภาค 4 | ส่วนงานวิศวกรรมสุรินทร์ | ส่วนงานวิศวกรรมสุรินทร์ | PHILIPS | DVS 3821/11 | 649334 |  | Not Used | 3 - สูง | 3 - สูง | 3 - สูง | ไม่พบ
-- | ยกเลิก |  |  | Integrated_Receiver_Decoder | TIE | R43 | ระบบส่งสัญญาณภาค 4 | ส่วนงานวิศวกรรมสุรินทร์ | ส่วนงานวิศวกรรมสุรินทร์ | PHILIPS | DVS 3810/15 | 649350 |  | Not Used | 3 - สูง | 3 - สูง | 3 - สูง | ไม่พบ
-- | ยกเลิก |  |  | Integrated_Receiver_Decoder | TIE | R43 | ระบบส่งสัญญาณภาค 4 | ส่วนงานวิศวกรรมสุรินทร์ | ส่วนงานวิศวกรรมสุรินทร์ | PHILIPS | DVS 3821/11 | 649376 |  | Not Used | 3 - สูง | 3 - สูง | 3 - สูง | ไม่พบ
-- | 2 |  |  | เครื่องตัดหญ้า | OTHER | R43 | ระบบส่งสัญญาณภาค 4 | ส่วนงานวิศวกรรมสุรินทร์ | ส่วนงานวิศวกรรมสุรินทร์ | MITSUBISHI | F - 5 | 97062225 |  | Not Used | 1 - ต่ำ | 1 - ต่ำ | 1 - ต่ำ | ไม่พบ
-- | 2 |  |  | Computer_Note_Book | IT | R43 | ระบบส่งสัญญาณภาค 4 | ส่วนงานวิศวกรรมสุรินทร์ | ส่วนงานวิศวกรรมสุรินทร์ | HP | 15-ac108TX | CND53476TX |  | Not Used | 2 - ปานกลาง | 2 - ปานกลาง | 2 - ปานกลาง | ไม่พบ
-- | 2 |  |  | Computer_Note_Book | IT | R43 | ระบบส่งสัญญาณภาค 4 | ส่วนงานวิศวกรรมสุรินทร์ | ส่วนงานวิศวกรรมสุรินทร์ | HP | 15-ac108TX | CND53477R2 |  | Not Used | 2 - ปานกลาง | 2 - ปานกลาง | 2 - ปานกลาง | ไม่พบ
-- | 2 |  |  | Computer_Note_Book | IT | R43 | ระบบส่งสัญญาณภาค 4 | ส่วนงานวิศวกรรมสุรินทร์ | ส่วนงานวิศวกรรมสุรินทร์ | HP | 15-ac108TX | CND534786K |  | Not Used | 2 - ปานกลาง | 2 - ปานกลาง | 2 - ปานกลาง | ไม่พบ
-- | ใช้งาน |  |  | Phase_Rotation_Indicator | MEAS | R43 | ระบบส่งสัญญาณภาค 4 | ส่วนงานวิศวกรรมสุรินทร์ | ส่วนงานวิศวกรรมสุรินทร์ | KYORITSU | 8031 | E0021846 |  | Not Used | 1 - ต่ำ | 1 - ต่ำ | 1 - ต่ำ | ไม่พบ
-- | ใช้งาน |  |  | Camp_Meter | MEAS | R43 | ระบบส่งสัญญาณภาค 4 | ส่วนงานวิศวกรรมสุรินทร์ | ส่วนงานวิศวกรรมสุรินทร์ | UNI-T | UT200A | H160090025 |  | Not Used | 1 - ต่ำ | 1 - ต่ำ | 1 - ต่ำ | ไม่พบ
-- | 2 |  |  | คีม | Tools | R43 | ระบบส่งสัญญาณภาค 4 | ส่วนงานวิศวกรรมสุรินทร์ | ส่วนงานวิศวกรรมสุรินทร์ | ENGINEER | PR-36 | JQ0306029 |  | Not Used | 1 - ต่ำ | 1 - ต่ำ | 1 - ต่ำ | ไม่พบ
-- | สำรอง |  |  | AC_Line_Surge_Protecter | EE | R43 | ระบบส่งสัญญาณภาค 4 | ส่วนงานวิศวกรรมสุรินทร์ | ส่วนงานวิศวกรรมสุรินทร์ | STABIL | ACL135TPB | S60AC-S0371 |  | Not Used | 3 - สูง | 3 - สูง | 3 - สูง | ไม่พบ
-- | สำรอง |  |  | AC_Line_Surge_Protecter | EE | R43 | ระบบส่งสัญญาณภาค 4 | ส่วนงานวิศวกรรมสุรินทร์ | ส่วนงานวิศวกรรมสุรินทร์ | STABIL | ACL135TPB | S9AC-S0745 |  | Not Used | 3 - สูง | 3 - สูง | 3 - สูง | ไม่พบ
-- | ยกเลิก |  |  | Computer_PC | IT | R43 | ระบบส่งสัญญาณภาค 4 | ส่วนงานวิศวกรรมสุรินทร์ | ส่วนงานวิศวกรรมสุรินทร์ | HP | Pro3000MT | SGH028S87Q |  | Not Used | 2 - ปานกลาง | 2 - ปานกลาง | 2 - ปานกลาง | ไม่พบ
-- | ยกเลิก |  |  | Computer_PC | IT | R43 | ระบบส่งสัญญาณภาค 4 | ส่วนงานวิศวกรรมสุรินทร์ | ส่วนงานวิศวกรรมสุรินทร์ | HP | Pro2000MT | SGH111T2FC |  | Not Used | 2 - ปานกลาง | 2 - ปานกลาง | 2 - ปานกลาง | ไม่พบ
-- | ยกเลิก |  |  | Dehydrator | ANT | R43 | ระบบส่งสัญญาณภาค 4 | ส่วนงานวิศวกรรมสุรินทร์ | ส่วนงานวิศวกรรมสุรินทร์ | RFS | 100PA0 | X5675 |  | Not Used | 3 - สูง | 3 - สูง | 3 - สูง | ไม่พบ
-- | ใช้งาน |  |  | Battery_Tester | MEAS | R43 | ระบบส่งสัญญาณภาค 4 | ส่วนงานวิศวกรรมสุรินทร์ | ส่วนงานวิศวกรรมสุรินทร์ | UNION | FY-54A |  |  | Not Used | 1 - ต่ำ | 1 - ต่ำ | 1 - ต่ำ | ไม่พบ
-- | 2 |  |  | Handheld_Pump | Tools | R43 | ระบบส่งสัญญาณภาค 4 | ส่วนงานวิศวกรรมสุรินทร์ | ส่วนงานวิศวกรรมสุรินทร์ | VALUE | VE115N |  |  | Not Used | 1 - ต่ำ | 1 - ต่ำ | 1 - ต่ำ | ไม่พบ
-- | ใช้งาน |  |  | Phase_Rotation_Indicator | MEAS | R43 | ระบบส่งสัญญาณภาค 4 | ส่วนงานวิศวกรรมสุรินทร์ | ส่วนงานวิศวกรรมสุรินทร์ | FLUKE | 9040 |  |  | Not Used | 1 - ต่ำ | 1 - ต่ำ | 1 - ต่ำ | ไม่พบ
-- | 1 |  |  | กระติกน้ำร้อน | OTHER | R43 | ระบบส่งสัญญาณภาค 4 | ส่วนงานวิศวกรรมสุรินทร์ | ส่วนงานวิศวกรรมสุรินทร์ | Panasonic | NC-TXF22 |  |  | Not Used | 1 - ต่ำ | 1 - ต่ำ | 1 - ต่ำ | ไม่พบ
-- | 2 |  |  | เกจวัดน้ำยาแอร์ | Tools | R43 | ระบบส่งสัญญาณภาค 4 | ส่วนงานวิศวกรรมสุรินทร์ | ส่วนงานวิศวกรรมสุรินทร์ | ART | CT-3600-R32,410SP |  |  | Not Used | 1 - ต่ำ | 1 - ต่ำ | 1 - ต่ำ | ไม่พบ
-- | 2 |  |  | ไขควง | Tools | R43 | ระบบส่งสัญญาณภาค 4 | ส่วนงานวิศวกรรมสุรินทร์ | ส่วนงานวิศวกรรมสุรินทร์ | Pro Grip | DG-01 |  |  | Not Used | 1 - ต่ำ | 1 - ต่ำ | 1 - ต่ำ | ไม่พบ
-- | 2 |  |  | ไขควง | Tools | R43 | ระบบส่งสัญญาณภาค 4 | ส่วนงานวิศวกรรมสุรินทร์ | ส่วนงานวิศวกรรมสุรินทร์ | Pro Grip | DG-02 |  |  | Not Used | 1 - ต่ำ | 1 - ต่ำ | 1 - ต่ำ | ไม่พบ
-- | 2 |  |  | ไขควง | Tools | R43 | ระบบส่งสัญญาณภาค 4 | ส่วนงานวิศวกรรมสุรินทร์ | ส่วนงานวิศวกรรมสุรินทร์ | Pro Grip | DG-04 |  |  | Not Used | 1 - ต่ำ | 1 - ต่ำ | 1 - ต่ำ | ไม่พบ
-- | 2 |  |  | ไขควง | Tools | R43 | ระบบส่งสัญญาณภาค 4 | ส่วนงานวิศวกรรมสุรินทร์ | ส่วนงานวิศวกรรมสุรินทร์ | Pro Grip | DG-03 |  |  | Not Used | 1 - ต่ำ | 1 - ต่ำ | 1 - ต่ำ | ไม่พบ
-- | 2 |  |  | ไขควง | Tools | R43 | ระบบส่งสัญญาณภาค 4 | ส่วนงานวิศวกรรมสุรินทร์ | ส่วนงานวิศวกรรมสุรินทร์ | ENGINEER | DG-12 |  |  | Not Used | 1 - ต่ำ | 1 - ต่ำ | 1 - ต่ำ | ไม่พบ
-- | 1 |  |  | ไขควง | Tools | R43 | ระบบส่งสัญญาณภาค 4 | ส่วนงานวิศวกรรมสุรินทร์ | ส่วนงานวิศวกรรมสุรินทร์ | ENGINEER | DKD-03 |  |  | Not Used | 1 - ต่ำ | 1 - ต่ำ | 1 - ต่ำ | ไม่พบ
-- | 1 |  |  | ไขควง | Tools | R43 | ระบบส่งสัญญาณภาค 4 | ส่วนงานวิศวกรรมสุรินทร์ | ส่วนงานวิศวกรรมสุรินทร์ | ENGINEER | DNP-10 |  |  | Not Used | 1 - ต่ำ | 1 - ต่ำ | 1 - ต่ำ | ไม่พบ
-- | 2 |  |  | ไขควง | Tools | R43 | ระบบส่งสัญญาณภาค 4 | ส่วนงานวิศวกรรมสุรินทร์ | ส่วนงานวิศวกรรมสุรินทร์ | ENGINEER | DNC-65 |  |  | Not Used | 1 - ต่ำ | 1 - ต่ำ | 1 - ต่ำ | ไม่พบ
-- | 2 |  |  | ไขควง | Tools | R43 | ระบบส่งสัญญาณภาค 4 | ส่วนงานวิศวกรรมสุรินทร์ | ส่วนงานวิศวกรรมสุรินทร์ | ENGINEER | DG-11 |  |  | Not Used | 1 - ต่ำ | 1 - ต่ำ | 1 - ต่ำ | ไม่พบ
-- | 1 |  |  | คีม | Tools | R43 | ระบบส่งสัญญาณภาค 4 | ส่วนงานวิศวกรรมสุรินทร์ | ส่วนงานวิศวกรรมสุรินทร์ | ENGINEER | NSX-04 |  |  | Not Used | 1 - ต่ำ | 1 - ต่ำ | 1 - ต่ำ | ไม่พบ
-- | 1 |  |  | คีม | Tools | R43 | ระบบส่งสัญญาณภาค 4 | ส่วนงานวิศวกรรมสุรินทร์ | ส่วนงานวิศวกรรมสุรินทร์ | ENGINEER | NZ-12 |  |  | Not Used | 1 - ต่ำ | 1 - ต่ำ | 1 - ต่ำ | ไม่พบ
-- | 1 |  |  | คีม | Tools | R43 | ระบบส่งสัญญาณภาค 4 | ส่วนงานวิศวกรรมสุรินทร์ | ส่วนงานวิศวกรรมสุรินทร์ | ENGINEER | NS-04 |  |  | Not Used | 1 - ต่ำ | 1 - ต่ำ | 1 - ต่ำ | ไม่พบ
-- | 2 |  |  | คีม | Tools | R43 | ระบบส่งสัญญาณภาค 4 | ส่วนงานวิศวกรรมสุรินทร์ | ส่วนงานวิศวกรรมสุรินทร์ | IRWIN | 10R |  |  | Not Used | 1 - ต่ำ | 1 - ต่ำ | 1 - ต่ำ | ไม่พบ
-- | 2 |  |  | คีม | Tools | R43 | ระบบส่งสัญญาณภาค 4 | ส่วนงานวิศวกรรมสุรินทร์ | ส่วนงานวิศวกรรมสุรินทร์ | ENGINEER | PZ-58 |  |  | Not Used | 1 - ต่ำ | 1 - ต่ำ | 1 - ต่ำ | ไม่พบ
-- | 2 |  |  | คีม_ย้ำ | Tools | R43 | ระบบส่งสัญญาณภาค 4 | ส่วนงานวิศวกรรมสุรินทร์ | ส่วนงานวิศวกรรมสุรินทร์ | ENGINEER | PA-01 |  |  | Not Used | 1 - ต่ำ | 1 - ต่ำ | 1 - ต่ำ | ไม่พบ
-- | 2 |  |  | ชุดไขควง | Tools | R43 | ระบบส่งสัญญาณภาค 4 | ส่วนงานวิศวกรรมสุรินทร์ | ส่วนงานวิศวกรรมสุรินทร์ | ENGINEER | DK-20 |  |  | Not Used | 1 - ต่ำ | 1 - ต่ำ | 1 - ต่ำ | ไม่พบ
-- | 2 |  |  | ชุดไขควง | Tools | R43 | ระบบส่งสัญญาณภาค 4 | ส่วนงานวิศวกรรมสุรินทร์ | ส่วนงานวิศวกรรมสุรินทร์ | ENGINEER | DK-30 |  |  | Not Used | 1 - ต่ำ | 1 - ต่ำ | 1 - ต่ำ | ไม่พบ
-- | 2 |  |  | ชุดไขควง | Tools | R43 | ระบบส่งสัญญาณภาค 4 | ส่วนงานวิศวกรรมสุรินทร์ | ส่วนงานวิศวกรรมสุรินทร์ | ENGINEER | DR-06 |  |  | Not Used | 1 - ต่ำ | 1 - ต่ำ | 1 - ต่ำ | ไม่พบ
-- | 2 |  |  | ชุดไขควง | Tools | R43 | ระบบส่งสัญญาณภาค 4 | ส่วนงานวิศวกรรมสุรินทร์ | ส่วนงานวิศวกรรมสุรินทร์ | ENGINEER | DR-52 |  |  | Not Used | 1 - ต่ำ | 1 - ต่ำ | 1 - ต่ำ | ไม่พบ
-- | 2 |  |  | ชุดไขควง | Tools | R43 | ระบบส่งสัญญาณภาค 4 | ส่วนงานวิศวกรรมสุรินทร์ | ส่วนงานวิศวกรรมสุรินทร์ | KOCHE | CR-MO |  |  | Not Used | 1 - ต่ำ | 1 - ต่ำ | 1 - ต่ำ | ไม่พบ
-- | 2 |  |  | ชุดไขควง | Tools | R43 | ระบบส่งสัญญาณภาค 4 | ส่วนงานวิศวกรรมสุรินทร์ | ส่วนงานวิศวกรรมสุรินทร์ | ENGINEER | DR-04 |  |  | Not Used | 1 - ต่ำ | 1 - ต่ำ | 1 - ต่ำ | ไม่พบ
-- | 2 |  |  | ชุดซ่อมเชื่อมเครื่องปรับอากาศ | Tools | R43 | ระบบส่งสัญญาณภาค 4 | ส่วนงานวิศวกรรมสุรินทร์ | ส่วนงานวิศวกรรมสุรินทร์ | เวิลด์แก๊ส |  |  |  | Not Used | 1 - ต่ำ | 1 - ต่ำ | 1 - ต่ำ | ไม่พบ
-- | 2 |  |  | ชุดประแจ | Tools | R43 | ระบบส่งสัญญาณภาค 4 | ส่วนงานวิศวกรรมสุรินทร์ | ส่วนงานวิศวกรรมสุรินทร์ | ENGINEER | TWM-05 |  |  | Not Used | 1 - ต่ำ | 1 - ต่ำ | 1 - ต่ำ | ไม่พบ
-- | 2 |  |  | ชุดประแจ | Tools | R43 | ระบบส่งสัญญาณภาค 4 | ส่วนงานวิศวกรรมสุรินทร์ | ส่วนงานวิศวกรรมสุรินทร์ | ENGINEER | TWB-01 |  |  | Not Used | 1 - ต่ำ | 1 - ต่ำ | 1 - ต่ำ | ไม่พบ
-- | 2 |  |  | ชุดประแจ | Tools | R43 | ระบบส่งสัญญาณภาค 4 | ส่วนงานวิศวกรรมสุรินทร์ | ส่วนงานวิศวกรรมสุรินทร์ | KINGTONY | 1215MR |  |  | Not Used | 1 - ต่ำ | 1 - ต่ำ | 1 - ต่ำ | ไม่พบ
-- | 2 |  |  | ที่ตัดท่อแอร์ | Tools | R43 | ระบบส่งสัญญาณภาค 4 | ส่วนงานวิศวกรรมสุรินทร์ | ส่วนงานวิศวกรรมสุรินทร์ | ART | CT-3600-R32,410SP |  |  | Not Used | 1 - ต่ำ | 1 - ต่ำ | 1 - ต่ำ | ไม่พบ
-- | 2 |  |  | ที่ยิงเลเซอร์วัดอุณหภูมิ | Tools | R43 | ระบบส่งสัญญาณภาค 4 | ส่วนงานวิศวกรรมสุรินทร์ | ส่วนงานวิศวกรรมสุรินทร์ | FLUKE | 62 MAX1+ |  |  | Not Used | 1 - ต่ำ | 1 - ต่ำ | 1 - ต่ำ | ไม่พบ
-- | 1 |  |  | ประแจ | Tools | R43 | ระบบส่งสัญญาณภาค 4 | ส่วนงานวิศวกรรมสุรินทร์ | ส่วนงานวิศวกรรมสุรินทร์ | ENGINEER | PW-08 |  |  | Not Used | 1 - ต่ำ | 1 - ต่ำ | 1 - ต่ำ | ไม่พบ
-- | 2 |  |  | ประแจ | Tools | R43 | ระบบส่งสัญญาณภาค 4 | ส่วนงานวิศวกรรมสุรินทร์ | ส่วนงานวิศวกรรมสุรินทร์ | ENGINEER | TWM-03 |  |  | Not Used | 1 - ต่ำ | 1 - ต่ำ | 1 - ต่ำ | ไม่พบ
-- | 2 |  |  | แผงอากาศวัดสัญญาณ | Tools | R43 | ระบบส่งสัญญาณภาค 4 | ส่วนงานวิศวกรรมสุรินทร์ | ส่วนงานวิศวกรรมสุรินทร์ | power Matic | LP 45-F |  |  | Not Used | 1 - ต่ำ | 1 - ต่ำ | 1 - ต่ำ | ไม่พบ
-- | 2 |  |  | ระดับน้ำ | Tools | R43 | ระบบส่งสัญญาณภาค 4 | ส่วนงานวิศวกรรมสุรินทร์ | ส่วนงานวิศวกรรมสุรินทร์ | SOLEX | 3M14 |  |  | Not Used | 1 - ต่ำ | 1 - ต่ำ | 1 - ต่ำ | ไม่พบ
-- | 2 |  |  | สายวัด | Tools | R43 | ระบบส่งสัญญาณภาค 4 | ส่วนงานวิศวกรรมสุรินทร์ | ส่วนงานวิศวกรรมสุรินทร์ |  | 34265C |  |  | Not Used | 1 - ต่ำ | 1 - ต่ำ | 1 - ต่ำ | ไม่พบ
-- | 2 |  |  | เสาวัดสัญญาณ | Tools | R43 | ระบบส่งสัญญาณภาค 4 | ส่วนงานวิศวกรรมสุรินทร์ | ส่วนงานวิศวกรรมสุรินทร์ | TOTAL MAST |  |  |  | Not Used | 1 - ต่ำ | 1 - ต่ำ | 1 - ต่ำ | ไม่พบ
-- | สำรอง |  |  | Diplay_Control_GEN | EE | R43 | ระบบส่งสัญญาณภาค 4 | ส่วนงานวิศวกรรมสุรินทร์ | ส่วนงานวิศวกรรมสุรินทร์ | DEEP SEA ELECTRONIC | DES 7420 MKII | 7765533 |  | Not Used | 3 - สูง | 3 - สูง | 3 - สูง | ไม่พบ
-- | สำรอง |  |  | Automatic Transfer Switches | EE | R43 | ระบบส่งสัญญาณภาค 4 | ส่วนงานวิศวกรรมสุรินทร์ | ส่วนงานวิศวกรรมสุรินทร์ | ABB | ATS022 | 1S200JN20210272 |  | Not Used | 3 - สูง | 3 - สูง | 3 - สูง | ไม่พบ
-- | ใช้งาน |  |  | Desktop Switch | TIE | R43_WNK | ระบบส่งสัญญาณภาค 4 | ส่วนงานวิศวกรรมสุรินทร์ | เขาสลัดได วังน้ำเขียว | TP LINK | TL-SG1008D | 2178740005364 |  | Not Used | 3 - สูง | 3 - สูง | 3 - สูง | ไม่พบ
-- | 2 |  |  | Desktop Switch | TIE | R43_WNK | ระบบส่งสัญญาณภาค 4 | ส่วนงานวิศวกรรมสุรินทร์ | เขาสลัดได วังน้ำเขียว | TP LINK | TL-SG1008D | 2183038002192 |  | Not Used | 3 - สูง | 3 - สูง | 3 - สูง | ไม่พบ
-- | 2 |  |  | Set_Top_BOX | M&C | R43_WNK | ระบบส่งสัญญาณภาค 4 | ส่วนงานวิศวกรรมสุรินทร์ | เขาสลัดได วังน้ำเขียว | TOPFIELD | TF-T1210HD | RTH14B2TA5B03078 |  | Not Used | 2 - ปานกลาง | 2 - ปานกลาง | 2 - ปานกลาง | ไม่พบ
-- | 2 |  |  | Ethernet_Switches | IT | R33 | ระบบส่งสัญญาณภาค 3 | ส่วนงานวิศวกรรมแพร่ | ส่วนงานวิศวกรรมแพร่ | Nortel Network | AL2012A17 | SSGLKKOSDH |  | Not Used | 2 - ปานกลาง | 2 - ปานกลาง | 2 - ปานกลาง | ไม่พบ
-- |  |  |  | Automatic_Voltage_Regulator_GEN | EE | R31 | ระบบส่งสัญญาณภาค 3 | ส่วนงานวิศวกรรมเชียงใหม่ | ส่วนงานวิศวกรรมเชียงใหม่ | KUTAI | ADVR-16 | 221614351255 |  | Not Used | 3 - สูง | 3 - สูง | 3 - สูง | ไม่พบ
-- |  |  |  | Automatic_Voltage_Regulator_GEN | EE | R31 | ระบบส่งสัญญาณภาค 3 | ส่วนงานวิศวกรรมเชียงใหม่ | ส่วนงานวิศวกรรมเชียงใหม่ | KUTAI | ADVR-054 | 013117813054 |  | Not Used | 3 - สูง | 3 - สูง | 3 - สูง | ไม่พบ
-- | ใช้งาน |  |  | AC_Distribution_With_Surge | EE | R31 | ระบบส่งสัญญาณภาค 3 | ส่วนงานวิศวกรรมเชียงใหม่ | ส่วนงานวิศวกรรมเชียงใหม่ | Kumwell | KPDU-001 | 02263040105 |  | Not Used | 3 - สูง | 3 - สูง | 3 - สูง | ไม่พบ
-- | ใช้งาน |  |  | AC_Distribution_With_Surge | EE | R31 | ระบบส่งสัญญาณภาค 3 | ส่วนงานวิศวกรรมเชียงใหม่ | ส่วนงานวิศวกรรมเชียงใหม่ | Kumwell | KPDU-001 | 02263040165 |  | Not Used | 3 - สูง | 3 - สูง | 3 - สูง | ไม่พบ
-- | 2 |  | 20 | Ethernet_Switches | IT | R31 | ระบบส่งสัญญาณภาค 3 | ส่วนงานวิศวกรรมเชียงใหม่ | ส่วนงานวิศวกรรมเชียงใหม่ | Cisco | SF90D-08 | PSZ19301MN6 | ไม่พบ.20 | Not Used | 2 - ปานกลาง | 2 - ปานกลาง | 2 - ปานกลาง | ไม่พบ
-- | 2 |  | 20 | Ethernet_Switches | IT | R31 | ระบบส่งสัญญาณภาค 3 | ส่วนงานวิศวกรรมเชียงใหม่ | ส่วนงานวิศวกรรมเชียงใหม่ | Cisco | SF90D-08 | PSZ19301MNJ | ไม่พบ.20 | Not Used | 2 - ปานกลาง | 2 - ปานกลาง | 2 - ปานกลาง | ไม่พบ
-- | ยกเลิก |  |  | Uninterruptible_Power_Supply | EE | R31 | ระบบส่งสัญญาณภาค 3 | ส่วนงานวิศวกรรมเชียงใหม่ | ส่วนงานวิศวกรรมเชียงใหม่ | CLEANLINE | T-1000 | 13AEC00807 |  | Not Used | 3 - สูง | 3 - สูง | 3 - สูง | ไม่พบ
-- | 2 |  |  | Electric_Meter | EE | R31 | ระบบส่งสัญญาณภาค 3 | ส่วนงานวิศวกรรมเชียงใหม่ | ส่วนงานวิศวกรรมเชียงใหม่ | OMRON | KM50-E | 1440114H |  | Not Used | 3 - สูง | 3 - สูง | 3 - สูง | ไม่พบ
-- | 2 |  |  | Electric_Meter | EE | R31 | ระบบส่งสัญญาณภาค 3 | ส่วนงานวิศวกรรมเชียงใหม่ | ส่วนงานวิศวกรรมเชียงใหม่ | OMRON | KM50-E | 1630040H |  | Not Used | 3 - สูง | 3 - สูง | 3 - สูง | ไม่พบ
-- | 2 |  |  | Electric_Meter | EE | R31 | ระบบส่งสัญญาณภาค 3 | ส่วนงานวิศวกรรมเชียงใหม่ | ส่วนงานวิศวกรรมเชียงใหม่ | OMRON | KM50-E | 1680076H |  | Not Used | 3 - สูง | 3 - สูง | 3 - สูง | ไม่พบ
-- | 2 |  |  | Electric_Meter | EE | R31 | ระบบส่งสัญญาณภาค 3 | ส่วนงานวิศวกรรมเชียงใหม่ | ส่วนงานวิศวกรรมเชียงใหม่ | OMRON | KM50-E | 1680113H |  | Not Used | 3 - สูง | 3 - สูง | 3 - สูง | ไม่พบ
-- |  |  |  | Low_Noise_Blockdown_Converter | SAT | R31 | ระบบส่งสัญญาณภาค 3 | ส่วนงานวิศวกรรมเชียงใหม่ | ส่วนงานวิศวกรรมเชียงใหม่ | Norsat | 3220F | 1808-N22618-00280 |  | Not Used | 3 - สูง | 3 - สูง | 3 - สูง | ไม่พบ
-- |  |  |  | Automatic_Voltage_Regulator_GEN | EE | R31 | ระบบส่งสัญญาณภาค 3 | ส่วนงานวิศวกรรมเชียงใหม่ | ส่วนงานวิศวกรรมเชียงใหม่ | KUTAI | ADVR-16 | 201610351178 |  | Not Used | 3 - สูง | 3 - สูง | 3 - สูง | ไม่พบ
-- | ใช้งาน |  |  | Surge_Protecter | EE | R31 | ระบบส่งสัญญาณภาค 3 | ส่วนงานวิศวกรรมเชียงใหม่ | ส่วนงานวิศวกรรมเชียงใหม่ | Kumwell | MBC.I25K.ds-3/1 | 210005 |  | Not Used | 3 - สูง | 3 - สูง | 3 - สูง | ไม่พบ
-- | ใช้งาน |  |  | Surge_Protecter | EE | R31 | ระบบส่งสัญญาณภาค 3 | ส่วนงานวิศวกรรมเชียงใหม่ | ส่วนงานวิศวกรรมเชียงใหม่ | Kumwell | MBC.I25K.ds-1/1 | 210112 |  | Not Used | 3 - สูง | 3 - สูง | 3 - สูง | ไม่พบ
-- | ใช้งาน |  |  | Low_Noise_Blockdown_Converter | SAT | R31 | ระบบส่งสัญญาณภาค 3 | ส่วนงานวิศวกรรมเชียงใหม่ | ส่วนงานวิศวกรรมเชียงใหม่ | Norsat | 3220F | 2109-M20375-02383 |  | Not Used | 3 - สูง | 3 - สูง | 3 - สูง | ไม่พบ
-- |  |  |  | Automatic_Voltage_Regulator_GEN | EE | R31 | ระบบส่งสัญญาณภาค 3 | ส่วนงานวิศวกรรมเชียงใหม่ | ส่วนงานวิศวกรรมเชียงใหม่ | KUTAI | ADVR-16 | 211617530125 |  | Not Used | 3 - สูง | 3 - สูง | 3 - สูง | ไม่พบ
-- | สำรอง |  |  | Low_Noise_Blockdown_Converter | TIE | R31 | ระบบส่งสัญญาณภาค 3 | ส่วนงานวิศวกรรมเชียงใหม่ | ส่วนงานวิศวกรรมเชียงใหม่ | Norsat | 8525N | 238955 |  | Not Used | 3 - สูง | 3 - สูง | 3 - สูง | ไม่พบ
-- |  |  |  | Automatic_Voltage_Regulator_GEN | EE | R31 | ระบบส่งสัญญาณภาค 3 | ส่วนงานวิศวกรรมเชียงใหม่ | ส่วนงานวิศวกรรมเชียงใหม่ | KUTAI | ADVR-16 | 241611530425 |  | Not Used | 3 - สูง | 3 - สูง | 3 - สูง | ไม่พบ
-- | สำรอง |  |  | Low_Noise_Blockdown_Converter | SAT | R31 | ระบบส่งสัญญาณภาค 3 | ส่วนงานวิศวกรรมเชียงใหม่ | ส่วนงานวิศวกรรมเชียงใหม่ | Norsat | NOR-3220F | 55N1429000877 |  | Not Used | 3 - สูง | 3 - สูง | 3 - สูง | ไม่พบ
-- | ชำรุด |  |  | Low_Noise_Blockdown_Converter | SAT | R31 | ระบบส่งสัญญาณภาค 3 | ส่วนงานวิศวกรรมเชียงใหม่ | ส่วนงานวิศวกรรมเชียงใหม่ | Norsat | NI I3000F-G | 69SN3629001254 |  | Not Used | 3 - สูง | 3 - สูง | 3 - สูง | ไม่พบ
-- | 2 |  |  | Computer_Note_Book | IT | R31 | ระบบส่งสัญญาณภาค 3 | ส่วนงานวิศวกรรมเชียงใหม่ | ส่วนงานวิศวกรรมเชียงใหม่ | HP | 15-ac 108TX | CND53477D1 |  | Not Used | 2 - ปานกลาง | 2 - ปานกลาง | 2 - ปานกลาง | ไม่พบ
-- | 2 |  |  | Computer_Note_Book | IT | R31 | ระบบส่งสัญญาณภาค 3 | ส่วนงานวิศวกรรมเชียงใหม่ | ส่วนงานวิศวกรรมเชียงใหม่ | HP | 15-ac 108TX | CND534785Y |  | Not Used | 2 - ปานกลาง | 2 - ปานกลาง | 2 - ปานกลาง | ไม่พบ
-- | 2 |  |  | Computer_Note_Book | IT | R31 | ระบบส่งสัญญาณภาค 3 | ส่วนงานวิศวกรรมเชียงใหม่ | ส่วนงานวิศวกรรมเชียงใหม่ | HP | 15-ac 108TX | CND5378BV3 |  | Not Used | 2 - ปานกลาง | 2 - ปานกลาง | 2 - ปานกลาง | ไม่พบ
-- | 2 |  |  | Computer_Note_Book | IT | R31 | ระบบส่งสัญญาณภาค 3 | ส่วนงานวิศวกรรมเชียงใหม่ | ส่วนงานวิศวกรรมเชียงใหม่ | HP | 15-ac 108TX | CND5378CDL |  | Not Used | 2 - ปานกลาง | 2 - ปานกลาง | 2 - ปานกลาง | ไม่พบ
-- |  |  |  | Speed_Control_Unit | EE | R31 | ระบบส่งสัญญาณภาค 3 | ส่วนงานวิศวกรรมเชียงใหม่ | ส่วนงานวิศวกรรมเชียงใหม่ | Governors America Corr | ESD5500E | D310GRK033 |  | Not Used | 3 - สูง | 3 - สูง | 3 - สูง | ไม่พบ
-- | 2 |  | 20 | Ethernet_Switches | IT | R31 | ระบบส่งสัญญาณภาค 3 | ส่วนงานวิศวกรรมเชียงใหม่ | ส่วนงานวิศวกรรมเชียงใหม่ | Cisco | SF90D-08 | PSZ19301MN7 | ไม่พบ.20 | Not Used | 2 - ปานกลาง | 2 - ปานกลาง | 2 - ปานกลาง | ไม่พบ
-- | 2 |  | 20 | Ethernet_Switches | IT | R31 | ระบบส่งสัญญาณภาค 3 | ส่วนงานวิศวกรรมเชียงใหม่ | ส่วนงานวิศวกรรมเชียงใหม่ | Cisco | SF90D-08 | PSZ19301MNR | ไม่พบ.20 | Not Used | 2 - ปานกลาง | 2 - ปานกลาง | 2 - ปานกลาง | ไม่พบ
-- | 2 |  | 20 | Ethernet_Switches | IT | R31 | ระบบส่งสัญญาณภาค 3 | ส่วนงานวิศวกรรมเชียงใหม่ | ส่วนงานวิศวกรรมเชียงใหม่ | Cisco | SF90D-08 | PSZ19301MP9 | ไม่พบ.20 | Not Used | 2 - ปานกลาง | 2 - ปานกลาง | 2 - ปานกลาง | ไม่พบ
-- | ใช้งาน |  |  | Coaxial_Lighting_Protector | EE | R31 | ระบบส่งสัญญาณภาค 3 | ส่วนงานวิศวกรรมเชียงใหม่ | ส่วนงานวิศวกรรมเชียงใหม่ | L-com | AL-FFFF-9 |  |  | Not Used | 3 - สูง | 3 - สูง | 3 - สูง | ไม่พบ
-- | สำรอง |  |  | AC_Line_Surge_Protecter | EE | R22 | ระบบส่งสัญญาณภาค 2 | ส่วนงานวิศวกรรมสุราษฎร์ธานี | ส่วนงานวิศวกรรมสุราษฎร์ธานี | STABIL | ACL135TPB | S60AC-S0364 |  | Not Used | 3 - สูง | 3 - สูง | 3 - สูง | ไม่พบ
-- | สำรอง |  |  | AC_Line_Surge_Protecter | EE | R22 | ระบบส่งสัญญาณภาค 2 | ส่วนงานวิศวกรรมสุราษฎร์ธานี | ส่วนงานวิศวกรรมสุราษฎร์ธานี | STABIL | ACL135TPB | S60AC-S0369-1 |  | Not Used | 3 - สูง | 3 - สูง | 3 - สูง | ไม่พบ
-- | สำรอง |  |  | AC_Line_Surge_Protecter | EE | R22 | ระบบส่งสัญญาณภาค 2 | ส่วนงานวิศวกรรมสุราษฎร์ธานี | ส่วนงานวิศวกรรมสุราษฎร์ธานี | STABIL | ACL135TPB | S9AC-S0748-1 |  | Not Used | 3 - สูง | 3 - สูง | 3 - สูง | ไม่พบ
-- | 2 |  |  | Electric_Meter | EE | R32 | ระบบส่งสัญญาณภาค 3 | ส่วนงานวิศวกรรมสุโขทัย | ส่วนงานวิศวกรรมสุโขทัย | OMRON | KM50-E1-FLK | 1680036H |  | Not Used | 3 - สูง | 3 - สูง | 3 - สูง | ไม่พบ
-- | 2 |  |  | Automatic_Voltage_Regulator_GEN | EE | R32 | ระบบส่งสัญญาณภาค 3 | ส่วนงานวิศวกรรมสุโขทัย | ส่วนงานวิศวกรรมสุโขทัย | KUTAI | ADVR-16 | 201610351252 |  | Not Used | 3 - สูง | 3 - สูง | 3 - สูง | ไม่พบ
-- | สำรอง |  |  | Automatic_Voltage_Regulator_GEN | EE | R32 | ระบบส่งสัญญาณภาค 3 | ส่วนงานวิศวกรรมสุโขทัย | ส่วนงานวิศวกรรมสุโขทัย | KUTAI | ADVR-16 | 201610530352 |  | Not Used | 3 - สูง | 3 - สูง | 3 - สูง | ไม่พบ
-- | สำรอง |  |  | Automatic_Voltage_Regulator_GEN | EE | R32 | ระบบส่งสัญญาณภาค 3 | ส่วนงานวิศวกรรมสุโขทัย | ส่วนงานวิศวกรรมสุโขทัย | KUTAI | ADVR-16 | 241611752023 |  | Not Used | 3 - สูง | 3 - สูง | 3 - สูง | ไม่พบ
-- | สำรอง |  |  | Automatic_Voltage_Regulator_GEN | EE | R32 | ระบบส่งสัญญาณภาค 3 | ส่วนงานวิศวกรรมสุโขทัย | ส่วนงานวิศวกรรมสุโขทัย | KUTAI | ADVR-16 | 241611752372 |  | Not Used | 3 - สูง | 3 - สูง | 3 - สูง | ไม่พบ
-- | สำรอง |  |  | Low_Noise_Blockdown_Converter | TIE | R32 | ระบบส่งสัญญาณภาค 3 | ส่วนงานวิศวกรรมสุโขทัย | ส่วนงานวิศวกรรมสุโขทัย | Norsat | NOR-3220F | 55N1429000114 |  | Not Used | 3 - สูง | 3 - สูง | 3 - สูง | ไม่พบ
-- |  |  |  | Low_Noise_Blockdown_Converter | SAT | R32 | ระบบส่งสัญญาณภาค 3 | ส่วนงานวิศวกรรมสุโขทัย | ส่วนงานวิศวกรรมสุโขทัย | Norsat | NOR-3220F | 55N1429000156 |  | Not Used | 3 - สูง | 3 - สูง | 3 - สูง | ไม่พบ
-- |  |  | 26 | Display_Control_GEN | EE | R32 | ระบบส่งสัญญาณภาค 3 | ส่วนงานวิศวกรรมสุโขทัย | ส่วนงานวิศวกรรมสุโขทัย | DEEP SEA ELECTRONIC | DSE 3110 | 6706261 | ไม่พบ.26 | Not Used | 3 - สูง | 3 - สูง | 3 - สูง | ไม่พบ
-- | ชำรุด |  |  | Low_Noise_Blockdown_Converter | TIE | R32 | ระบบส่งสัญญาณภาค 3 | ส่วนงานวิศวกรรมสุโขทัย | ส่วนงานวิศวกรรมสุโขทัย | Norsat | ACS740 | 73N02222094 |  | Not Used | 3 - สูง | 3 - สูง | 3 - สูง | ไม่พบ
-- | 2 |  |  | Low_Noise_Amplifier | TIE | R32 | ระบบส่งสัญญาณภาค 3 | ส่วนงานวิศวกรรมสุโขทัย | ส่วนงานวิศวกรรมสุโขทัย | Maxtech | LCD-4040 | A419021 |  | Not Used | 3 - สูง | 3 - สูง | 3 - สูง | ไม่พบ
-- | 2 |  |  | Low_Noise_Amplifier | TIE | R32 | ระบบส่งสัญญาณภาค 3 | ส่วนงานวิศวกรรมสุโขทัย | ส่วนงานวิศวกรรมสุโขทัย | Maxtech | LCD-4040 | A419022 |  | Not Used | 3 - สูง | 3 - สูง | 3 - สูง | ไม่พบ
-- | สำรอง |  |  | Speed_Control_Unit | EE | R32 | ระบบส่งสัญญาณภาค 3 | ส่วนงานวิศวกรรมสุโขทัย | ส่วนงานวิศวกรรมสุโขทัย | Governors America Corr | ESD5500E | D300GP3035 |  | Not Used | 3 - สูง | 3 - สูง | 3 - สูง | ไม่พบ
-- |  |  | 20 | Ethernet_Switches | IT | R32 | ระบบส่งสัญญาณภาค 3 | ส่วนงานวิศวกรรมสุโขทัย | ส่วนงานวิศวกรรมสุโขทัย | Cisco | Cisco 2900 Series | FGL15392166 | ไม่พบ.20 | Not Used | 2 - ปานกลาง | 2 - ปานกลาง | 2 - ปานกลาง | ไม่พบ
-- |  |  | 26 | Display_Control_GEN | EE | R33 | ระบบส่งสัญญาณภาค 3 | ส่วนงานวิศวกรรมแพร่ | ส่วนงานวิศวกรรมแพร่ | DEEP SEA ELECTRONIC | DSE 3110 | 2967103 | ไม่พบ.26 | Not Used | 3 - สูง | 3 - สูง | 3 - สูง | ไม่พบ
-- | 2 |  |  | Electric_Meter | EE | R33 | ระบบส่งสัญญาณภาค 3 | ส่วนงานวิศวกรรมแพร่ | ส่วนงานวิศวกรรมแพร่ | OMRON | KM50-E | 1720030H |  | Not Used | 3 - สูง | 3 - สูง | 3 - สูง | ไม่พบ
-- | 2 |  |  | Electric_Meter | EE | R33 | ระบบส่งสัญญาณภาค 3 | ส่วนงานวิศวกรรมแพร่ | ส่วนงานวิศวกรรมแพร่ | OMRON | KM50-E1-FLK | 1720061H |  | Not Used | 3 - สูง | 3 - สูง | 3 - สูง | ไม่พบ
-- | 2 |  |  | Electric_Meter | EE | R33 | ระบบส่งสัญญาณภาค 3 | ส่วนงานวิศวกรรมแพร่ | ส่วนงานวิศวกรรมแพร่ | OMRON | KM50-E1-FLK | 1720078H |  | Not Used | 3 - สูง | 3 - สูง | 3 - สูง | ไม่พบ
-- |  |  |  | Low_Noise_Blockdown_Converter | SAT | R33 | ระบบส่งสัญญาณภาค 3 | ส่วนงานวิศวกรรมแพร่ | ส่วนงานวิศวกรรมแพร่ | Norsat | 3220F | 2106-M20043-00525 |  | Not Used | 3 - สูง | 3 - สูง | 3 - สูง | ไม่พบ
-- | 2 |  |  | Automatic_Voltage_Regulator_GEN | EE | R33 | ระบบส่งสัญญาณภาค 3 | ส่วนงานวิศวกรรมแพร่ | ส่วนงานวิศวกรรมแพร่ | KUTAI | ADVR-16 | 211617752367 |  | Not Used | 3 - สูง | 3 - สูง | 3 - สูง | ไม่พบ
-- | สำรอง |  |  | Low_Noise_Blockdown_Converter | TIE | R33 | ระบบส่งสัญญาณภาค 3 | ส่วนงานวิศวกรรมแพร่ | ส่วนงานวิศวกรรมแพร่ | Norsat | 8525N | 238959 |  | Not Used | 3 - สูง | 3 - สูง | 3 - สูง | ไม่พบ
-- | 2 |  |  | Automatic_Voltage_Regulator_GEN | EE | R33 | ระบบส่งสัญญาณภาค 3 | ส่วนงานวิศวกรรมแพร่ | ส่วนงานวิศวกรรมแพร่ | KUTAI | ADVR-16 | 241611752462 |  | Not Used | 3 - สูง | 3 - สูง | 3 - สูง | ไม่พบ
-- | สำรอง |  |  | Low_Noise_Blockdown_Converter | TIE | R33 | ระบบส่งสัญญาณภาค 3 | ส่วนงานวิศวกรรมแพร่ | ส่วนงานวิศวกรรมแพร่ | Norsat | NOR-3220F | 55N1429000113 |  | Not Used | 3 - สูง | 3 - สูง | 3 - สูง | ไม่พบ
-- |  |  |  | Low_Noise_Blockdown_Converter | SAT | R33 | ระบบส่งสัญญาณภาค 3 | ส่วนงานวิศวกรรมแพร่ | ส่วนงานวิศวกรรมแพร่ | Norsat | 3220 | 69SN3629001272 |  | Not Used | 3 - สูง | 3 - สูง | 3 - สูง | ไม่พบ
-- |  |  |  | Low_Noise_Blockdown_Converter | SAT | R33 | ระบบส่งสัญญาณภาค 3 | ส่วนงานวิศวกรรมแพร่ | ส่วนงานวิศวกรรมแพร่ | Norsat | 3220 | 69SN3629001274 |  | Not Used | 3 - สูง | 3 - สูง | 3 - สูง | ไม่พบ
-- | ยกเลิก |  |  | Dehydrator | ANT | R33 | ระบบส่งสัญญาณภาค 3 | ส่วนงานวิศวกรรมแพร่ | ส่วนงานวิศวกรรมแพร่ | RFS | APD-72 | 89724 |  | Not Used | 3 - สูง | 3 - สูง | 3 - สูง | ไม่พบ
-- | สำรอง |  |  | L-Band_Active_Splitter | SAT | R33 | ระบบส่งสัญญาณภาค 3 | ส่วนงานวิศวกรรมแพร่ | ส่วนงานวิศวกรรมแพร่ | ETL | 22245-F7F7 | HE00422 |  | Not Used | 3 - สูง | 3 - สูง | 3 - สูง | ไม่พบ
-- | สำรอง |  |  | L-Band_Active_Splitter | SAT | R33 | ระบบส่งสัญญาณภาค 3 | ส่วนงานวิศวกรรมแพร่ | ส่วนงานวิศวกรรมแพร่ | ETL | 22245-F7F7 | HE00424 |  | Not Used | 3 - สูง | 3 - สูง | 3 - สูง | ไม่พบ
-- | ใช้งาน |  | 20 | Ethernet_Switches | IT | R33 | ระบบส่งสัญญาณภาค 3 | ส่วนงานวิศวกรรมแพร่ | ส่วนงานวิศวกรรมแพร่ | Cisco | SF90D-08 | PSZ19301MNS | ไม่พบ.20 | Not Used | 2 - ปานกลาง | 2 - ปานกลาง | 2 - ปานกลาง | ไม่พบ
-- | สำรอง |  |  | AC_Line_Surge_Protecter | EE | R33 | ระบบส่งสัญญาณภาค 3 | ส่วนงานวิศวกรรมแพร่ | ส่วนงานวิศวกรรมแพร่ | STABIL | ACL135TPB | S9AC-S0743 |  | Not Used | 3 - สูง | 3 - สูง | 3 - สูง | ไม่พบ
-- | สำรอง |  |  | AC_Line_Surge_Protecter | EE | R33 | ระบบส่งสัญญาณภาค 3 | ส่วนงานวิศวกรรมแพร่ | ส่วนงานวิศวกรรมแพร่ | STABIL | ACL135TPB | S9AC-S0750 |  | Not Used | 3 - สูง | 3 - สูง | 3 - สูง | ไม่พบ
-- | สำรอง |  |  | AC_Line_Surge_Protecter | EE | R33 | ระบบส่งสัญญาณภาค 3 | ส่วนงานวิศวกรรมแพร่ | ส่วนงานวิศวกรรมแพร่ | STABIL | ACL135TPB | S9AC-S0784 |  | Not Used | 3 - สูง | 3 - สูง | 3 - สูง | ไม่พบ
-- | สำรอง |  |  | Low_Noise_Blockdown_Converter | SAT | R33 | ระบบส่งสัญญาณภาค 3 | ส่วนงานวิศวกรรมแพร่ | ส่วนงานวิศวกรรมแพร่ | Norsat | 8115N | 1405-N20204-185638 |  | Not Used | 3 - สูง | 3 - สูง | 3 - สูง | ไม่พบ
-- | 2 |  |  | Automatic_Voltage_Regulator_GEN | EE | R33 | ระบบส่งสัญญาณภาค 3 | ส่วนงานวิศวกรรมแพร่ | ส่วนงานวิศวกรรมแพร่ | KUTAI | ADVR-16 |  |  | Not Used | 3 - สูง | 3 - สูง | 3 - สูง | ไม่พบ
-- | 2 |  |  | Handheld_Blower | Tools | R23 | ระบบส่งสัญญาณภาค 2 | ส่วนงานวิศวกรรมชุมพร | ส่วนงานวิศวกรรมชุมพร | BOSCH | GBL 800 E |  |  | Not Used | 1 - ต่ำ | 1 - ต่ำ | 1 - ต่ำ | ไม่พบ
-- | ชำรุด |  |  | RF_Probe | COMB | R23 | ระบบส่งสัญญาณภาค 2 | ส่วนงานวิศวกรรมชุมพร | ส่วนงานวิศวกรรมชุมพร | COMM-CONNECT | 3015 | 866 |  | Not Used | 3 - สูง | 3 - สูง | 3 - สูง | ไม่พบ
-- | ยกเลิก |  |  | Protection_switches | TIE | R21 | ระบบส่งสัญญาณภาค 2 | ส่วนงานวิศวกรรมสงขลา | ส่วนงานวิศวกรรมสงขลา |  | BB40-12-L | 440 |  | Not Used | 3 - สูง | 3 - สูง | 3 - สูง | ไม่พบ
-- | ยกเลิก |  |  | Protection_switches | TIE | R21 | ระบบส่งสัญญาณภาค 2 | ส่วนงานวิศวกรรมสงขลา | ส่วนงานวิศวกรรมสงขลา |  |  | 441 |  | Not Used | 3 - สูง | 3 - สูง | 3 - สูง | ไม่พบ
-- | ชำรุด |  |  | LNB_Protection_Switch | SAT | R21 | ระบบส่งสัญญาณภาค 2 | ส่วนงานวิศวกรรมสงขลา | ส่วนงานวิศวกรรมสงขลา | IDB |  | 464 |  | Not Used | 3 - สูง | 3 - สูง | 3 - สูง | ไม่พบ
-- | ยกเลิก |  |  | TEST_Translator | SAT | R21 | ระบบส่งสัญญาณภาค 2 | ส่วนงานวิศวกรรมสงขลา | ส่วนงานวิศวกรรมสงขลา | MITEQ INC | ADH-3COM | 55 |  | Not Used | 3 - สูง | 3 - สูง | 3 - สูง | ไม่พบ
-- | ชำรุด |  |  | Oil_Pressure_Sensor_Switch | M&C | R21 | ระบบส่งสัญญาณภาค 2 | ส่วนงานวิศวกรรมสงขลา | ส่วนงานวิศวกรรมสงขลา | CATERPILLAR | 3208 | 5YF03581 |  | Not Used | 2 - ปานกลาง | 2 - ปานกลาง | 2 - ปานกลาง | ไม่พบ
-- | ชำรุด |  |  | Satellite_Redundant_Switch | SAT | R21 | ระบบส่งสัญญาณภาค 2 | ส่วนงานวิศวกรรมสงขลา | ส่วนงานวิศวกรรมสงขลา | ENG.ThaiPBS | SRS 001 | RSS-33 |  | Not Used | 3 - สูง | 3 - สูง | 3 - สูง | ไม่พบ
-- | ใช้งาน |  |  | Electric_Meter | EE | R21 | ระบบส่งสัญญาณภาค 2 | ส่วนงานวิศวกรรมสงขลา | ส่วนงานวิศวกรรมสงขลา | Omron | KM50-E1-FLK | 1440147H |  | Not Used | 3 - สูง | 3 - สูง | 3 - สูง | ไม่พบ
-- | ยกเลิก |  |  | เครื่องปรับอากาศ_(Condensing_Unit) | AIR | R21 | ระบบส่งสัญญาณภาค 2 | ส่วนงานวิศวกรรมสงขลา | ส่วนงานวิศวกรรมสงขลา | CENTRAL AIR |  | 18805586 |  | Not Used | 3 - สูง | 3 - สูง | 3 - สูง | ไม่พบ
-- | ยกเลิก |  |  | เครื่องปรับอากาศ_(Condensing_Unit) | AIR | R21 | ระบบส่งสัญญาณภาค 2 | ส่วนงานวิศวกรรมสงขลา | ส่วนงานวิศวกรรมสงขลา | CENTRAL AIR | CCS-20 | 20512663 |  | Not Used | 3 - สูง | 3 - สูง | 3 - สูง | ไม่พบ
-- | สำรอง |  |  | Automatic_Voltage_Regulator_GEN | EE | R21 | ระบบส่งสัญญาณภาค 2 | ส่วนงานวิศวกรรมสงขลา | ส่วนงานวิศวกรรมสงขลา | KUTAI | ADVR-16 | 211617351250 |  | Not Used | 3 - สูง | 3 - สูง | 3 - สูง | ไม่พบ
-- | สำรอง |  |  | Automatic_Voltage_Regulator_GEN | EE | R21 | ระบบส่งสัญญาณภาค 2 | ส่วนงานวิศวกรรมสงขลา | ส่วนงานวิศวกรรมสงขลา | KUTAI | ADVR-16 | 211617752009 |  | Not Used | 3 - สูง | 3 - สูง | 3 - สูง | ไม่พบ
-- | สำรอง |  |  | Automatic_Voltage_Regulator_GEN | EE | R21 | ระบบส่งสัญญาณภาค 2 | ส่วนงานวิศวกรรมสงขลา | ส่วนงานวิศวกรรมสงขลา | KUTAI | ADVR-16 | 211617752349 |  | Not Used | 3 - สูง | 3 - สูง | 3 - สูง | ไม่พบ
-- | ใช้งาน |  |  | Low_Noise_Blockdown_Converter | SAT | R21 | ระบบส่งสัญญาณภาค 2 | ส่วนงานวิศวกรรมสงขลา | ส่วนงานวิศวกรรมสงขลา | Norsat | 3220F | 2202-N22618-00451 |  | Not Used | 3 - สูง | 3 - สูง | 3 - สูง | ไม่พบ
-- | สำรอง |  |  | Low_Noise_Blockdown_Converter | TIE | R21 | ระบบส่งสัญญาณภาค 2 | ส่วนงานวิศวกรรมสงขลา | ส่วนงานวิศวกรรมสงขลา | Norsat | 8525N | 238957 |  | Not Used | 3 - สูง | 3 - สูง | 3 - สูง | ไม่พบ
-- | สำรอง |  |  | Automatic_Voltage_Regulator_GEN | EE | R21 | ระบบส่งสัญญาณภาค 2 | ส่วนงานวิศวกรรมสงขลา | ส่วนงานวิศวกรรมสงขลา | KUTAI | ADVR-16 | 241611530103 |  | Not Used | 3 - สูง | 3 - สูง | 3 - สูง | ไม่พบ
-- | ยกเลิก |  |  | Transmission_Line | ANT | R21 | ระบบส่งสัญญาณภาค 2 | ส่วนงานวิศวกรรมสงขลา | ส่วนงานวิศวกรรมสงขลา | RFS | BN 83 86 34 | 28538 |  | Not Used | 3 - สูง | 3 - สูง | 3 - สูง | ไม่พบ
-- | ยกเลิก |  |  | เครื่องปรับอากาศ_(Condensing_Unit) | AIR | R21 | ระบบส่งสัญญาณภาค 2 | ส่วนงานวิศวกรรมสงขลา | ส่วนงานวิศวกรรมสงขลา | CENTRAL AIR | CCS-35 | 35711541 |  | Not Used | 3 - สูง | 3 - สูง | 3 - สูง | ไม่พบ
-- | ยกเลิก |  |  | เครื่องปรับอากาศ_(Condensing_Unit) | AIR | R21 | ระบบส่งสัญญาณภาค 2 | ส่วนงานวิศวกรรมสงขลา | ส่วนงานวิศวกรรมสงขลา | UNIAIR | CCS-35 | 35711561 |  | Not Used | 3 - สูง | 3 - สูง | 3 - สูง | ไม่พบ
-- | ยกเลิก |  |  | Integrated_Receiver_Decoder | TIE | R21 | ระบบส่งสัญญาณภาค 2 | ส่วนงานวิศวกรรมสงขลา | ส่วนงานวิศวกรรมสงขลา | PHILLIPS | RIU-70S 63717 | 420260 |  | Not Used | 3 - สูง | 3 - สูง | 3 - สูง | ไม่พบ
-- | ยกเลิก |  |  | Variable_IF_Equalizer | SAT | R21 | ระบบส่งสัญญาณภาค 2 | ส่วนงานวิศวกรรมสงขลา | ส่วนงานวิศวกรรมสงขลา | MITEQ INC | VEQ-1-70 | 497315 |  | Not Used | 3 - สูง | 3 - สูง | 3 - สูง | ไม่พบ
-- | ยกเลิก |  |  | Variable_IF_Equalizer | SAT | R21 | ระบบส่งสัญญาณภาค 2 | ส่วนงานวิศวกรรมสงขลา | ส่วนงานวิศวกรรมสงขลา | MITEQ INC | VEQ-1-70 | 497316 |  | Not Used | 3 - สูง | 3 - สูง | 3 - สูง | ไม่พบ
-- | ยกเลิก |  |  | Up_Converter | SAT | R21 | ระบบส่งสัญญาณภาค 2 | ส่วนงานวิศวกรรมสงขลา | ส่วนงานวิศวกรรมสงขลา | MITEQ INC | V-94-6.3/69106 | 4982424 |  | Not Used | 3 - สูง | 3 - สูง | 3 - สูง | ไม่พบ
-- | ยกเลิก |  |  | Power_Converter | SAT | R21 | ระบบส่งสัญญาณภาค 2 | ส่วนงานวิศวกรรมสงขลา | ส่วนงานวิศวกรรมสงขลา | MITEQ INC | D-9421-1-125K | 498273 |  | Not Used | 3 - สูง | 3 - สูง | 3 - สูง | ไม่พบ
-- | ยกเลิก |  |  | Integrated_Receiver_Decoder | TIE | R21 | ระบบส่งสัญญาณภาค 2 | ส่วนงานวิศวกรรมสงขลา | ส่วนงานวิศวกรรมสงขลา | TIERNAN | TDR 4022 | 500521 |  | Not Used | 3 - สูง | 3 - สูง | 3 - สูง | ไม่พบ
-- | ชำรุด |  |  | Low_Noise_Blockdown_Converter | SAT | R21 | ระบบส่งสัญญาณภาค 2 | ส่วนงานวิศวกรรมสงขลา | ส่วนงานวิศวกรรมสงขลา | Norsat | NOR-3220F | 55N1429000891 |  | Not Used | 3 - สูง | 3 - สูง | 3 - สูง | ไม่พบ
-- | สำรอง |  | 26 | Display_Control_GEN | EE | R21 | ระบบส่งสัญญาณภาค 2 | ส่วนงานวิศวกรรมสงขลา | ส่วนงานวิศวกรรมสงขลา | DEEP SEA ELECTRONIC | DSE 3110 | 6706257 | ไม่พบ.26 | Not Used | 3 - สูง | 3 - สูง | 3 - สูง | ไม่พบ
-- | ชำรุด |  |  | Low_Noise_Blockdown_Converter | SAT | R21 | ระบบส่งสัญญาณภาค 2 | ส่วนงานวิศวกรรมสงขลา | ส่วนงานวิศวกรรมสงขลา | Norsat | ACS-740 | 73NO2221693 |  | Not Used | 3 - สูง | 3 - สูง | 3 - สูง | ไม่พบ
-- | ยกเลิก |  |  | เครื่องปรับอากาศ_(Condensing_Unit) | AIR | R21 | ระบบส่งสัญญาณภาค 2 | ส่วนงานวิศวกรรมสงขลา | ส่วนงานวิศวกรรมสงขลา | AIRTEM | HYK-36 | 99AA6004477 |  | Not Used | 3 - สูง | 3 - สูง | 3 - สูง | ไม่พบ
-- | สำรอง |  |  | Speed_Control_Unit | EE | R21 | ระบบส่งสัญญาณภาค 2 | ส่วนงานวิศวกรรมสงขลา | ส่วนงานวิศวกรรมสงขลา | Governors America Corr | ESD5500E | D300GP3010 |  | Not Used | 3 - สูง | 3 - สูง | 3 - สูง | ไม่พบ
-- | สำรอง |  |  | L-Band_Active_Splitter | SAT | R21 | ระบบส่งสัญญาณภาค 2 | ส่วนงานวิศวกรรมสงขลา | ส่วนงานวิศวกรรมสงขลา | ETL | 22245-F7F7 | HE00408 |  | Not Used | 3 - สูง | 3 - สูง | 3 - สูง | ไม่พบ
-- | สำรอง |  |  | L-Band_Active_Splitter | SAT | R21 | ระบบส่งสัญญาณภาค 2 | ส่วนงานวิศวกรรมสงขลา | ส่วนงานวิศวกรรมสงขลา | ETL | 22245-F7F7 | HE00412 |  | Not Used | 3 - สูง | 3 - สูง | 3 - สูง | ไม่พบ
-- | สำรอง |  |  | L-Band_Active_Splitter | SAT | R21 | ระบบส่งสัญญาณภาค 2 | ส่วนงานวิศวกรรมสงขลา | ส่วนงานวิศวกรรมสงขลา | ETL | 22245-F7F7 | HE00419 |  | Not Used | 3 - สูง | 3 - สูง | 3 - สูง | ไม่พบ
-- | ใช้งาน |  |  | Television_Receiver | M&C | R21 | ระบบส่งสัญญาณภาค 2 | ส่วนงานวิศวกรรมสงขลา | ส่วนงานวิศวกรรมสงขลา | Panasonic | TH-55DX650T | ME6520180 |  | Not Used | 2 - ปานกลาง | 2 - ปานกลาง | 2 - ปานกลาง | ไม่พบ
-- | สำรอง |  |  | Fuel_Tank_Level_Sensor | EE | R21 | ระบบส่งสัญญาณภาค 2 | ส่วนงานวิศวกรรมสงขลา | ส่วนงานวิศวกรรมสงขลา | PM PRIMUS | TM012-Series | PM2557148 |  | Not Used | 3 - สูง | 3 - สูง | 3 - สูง | ไม่พบ
-- | สำรอง |  |  | Fuel_Tank_Level_Sensor | EE | R21 | ระบบส่งสัญญาณภาค 2 | ส่วนงานวิศวกรรมสงขลา | ส่วนงานวิศวกรรมสงขลา | PM PRIMUS | TM012-Series | PM2562001 |  | Not Used | 3 - สูง | 3 - สูง | 3 - สูง | ไม่พบ
-- | สำรอง |  |  | Fuel_Tank_Level_Sensor | EE | R21 | ระบบส่งสัญญาณภาค 2 | ส่วนงานวิศวกรรมสงขลา | ส่วนงานวิศวกรรมสงขลา | PM PRIMUS | TM012-Series | PM2562004 |  | Not Used | 3 - สูง | 3 - สูง | 3 - สูง | ไม่พบ
-- | ใช้งาน |  |  | IP_Phone | IT | R21 | ระบบส่งสัญญาณภาค 2 | ส่วนงานวิศวกรรมสงขลา | ส่วนงานวิศวกรรมสงขลา | Cisco | CP-6921 | PUC180900Z3 |  | Not Used | 2 - ปานกลาง | 2 - ปานกลาง | 2 - ปานกลาง | ไม่พบ
-- | ใช้งาน |  |  | IP_Phone | IT | R21 | ระบบส่งสัญญาณภาค 2 | ส่วนงานวิศวกรรมสงขลา | ส่วนงานวิศวกรรมสงขลา | Cisco | CP-6921 | PUC183500UG |  | Not Used | 2 - ปานกลาง | 2 - ปานกลาง | 2 - ปานกลาง | ไม่พบ
-- | ใช้งาน |  |  | IP_Phone | IT | R21 | ระบบส่งสัญญาณภาค 2 | ส่วนงานวิศวกรรมสงขลา | ส่วนงานวิศวกรรมสงขลา | Cisco | CP-6921 | PUC183501GW |  | Not Used | 2 - ปานกลาง | 2 - ปานกลาง | 2 - ปานกลาง | ไม่พบ
-- | ยกเลิก |  |  | Satellite_Modulator | HN | R21 | ระบบส่งสัญญาณภาค 2 | ส่วนงานวิศวกรรมสงขลา | ส่วนงานวิศวกรรมสงขลา | PHILLIPS | DVS 3510/01 | SN97021418 |  | Not Used | 3 - สูง | 3 - สูง | 3 - สูง | ไม่พบ
-- | ยกเลิก |  |  | Satellite_Modulator | HN | R21 | ระบบส่งสัญญาณภาค 2 | ส่วนงานวิศวกรรมสงขลา | ส่วนงานวิศวกรรมสงขลา | PHILLIPS | DVS 3510/01 | SN97021430 |  | Not Used | 3 - สูง | 3 - สูง | 3 - สูง | ไม่พบ
-- | ยกเลิก |  |  | Antenna_Control_Unit | SAT | R21 | ระบบส่งสัญญาณภาค 2 | ส่วนงานวิศวกรรมสงขลา | ส่วนงานวิศวกรรมสงขลา | VERTEX | 7200 | VC 6189 |  | Not Used | 3 - สูง | 3 - สูง | 3 - สูง | ไม่พบ
-- | 2 |  |  | Automatic_Transfer_Switches | EE | R21 | ระบบส่งสัญญาณภาค 2 | ส่วนงานวิศวกรรมสงขลา | ส่วนงานวิศวกรรมสงขลา | ABB | SAGE 56 |  |  | Not Used | 3 - สูง | 3 - สูง | 3 - สูง | ไม่พบ
-- | ยกเลิก |  |  | Beacon_Receiver | SAT | R21 | ระบบส่งสัญญาณภาค 2 | ส่วนงานวิศวกรรมสงขลา | ส่วนงานวิศวกรรมสงขลา | VERTEX | TRC-14 |  |  | Not Used | 3 - สูง | 3 - สูง | 3 - สูง | ไม่พบ
-- | ยกเลิก |  |  | Dehydrator | ANT | R21 | ระบบส่งสัญญาณภาค 2 | ส่วนงานวิศวกรรมสงขลา | ส่วนงานวิศวกรรมสงขลา | RFS |  |  |  | Not Used | 3 - สูง | 3 - สูง | 3 - สูง | ไม่พบ
-- | สำรอง |  |  | Distart_Generater | EE | R21 | ระบบส่งสัญญาณภาค 2 | ส่วนงานวิศวกรรมสงขลา | ส่วนงานวิศวกรรมสงขลา | Thaisang | 8C5580-01 |  |  | Not Used | 3 - สูง | 3 - สูง | 3 - สูง | ไม่พบ
-- | ใช้งาน |  |  | Oil_Pressure_Sensor_Switch | M&C | R21 | ระบบส่งสัญญาณภาค 2 | ส่วนงานวิศวกรรมสงขลา | ส่วนงานวิศวกรรมสงขลา | VDO |  |  |  | Not Used | 2 - ปานกลาง | 2 - ปานกลาง | 2 - ปานกลาง | ไม่พบ
-- | ใช้งาน |  |  | Sensor_GP-PR | M&C | R21 | ระบบส่งสัญญาณภาค 2 | ส่วนงานวิศวกรรมสงขลา | ส่วนงานวิศวกรรมสงขลา | CATERPILLAR |  |  |  | Not Used | 2 - ปานกลาง | 2 - ปานกลาง | 2 - ปานกลาง | ไม่พบ
-- | ยกเลิก |  |  | Token_MUX | SAT | R21 | ระบบส่งสัญญาณภาค 2 | ส่วนงานวิศวกรรมสงขลา | ส่วนงานวิศวกรรมสงขลา | PHILLIPS | DVS 3200-1 |  |  | Not Used | 3 - สูง | 3 - สูง | 3 - สูง | ไม่พบ
-- | ยกเลิก |  |  | UHF_Power_Spliter | ANT | R21 | ระบบส่งสัญญาณภาค 2 | ส่วนงานวิศวกรรมสงขลา | ส่วนงานวิศวกรรมสงขลา | SPINNER | 01 BN 70 40 01 |  |  | Not Used | 3 - สูง | 3 - สูง | 3 - สูง | ไม่พบ
-- | ยกเลิก |  |  | Video_Encoder | SAT | R21 | ระบบส่งสัญญาณภาค 2 | ส่วนงานวิศวกรรมสงขลา | ส่วนงานวิศวกรรมสงขลา | PHILLIPS | DVS 3111 |  |  | Not Used | 3 - สูง | 3 - สูง | 3 - สูง | ไม่พบ
-- | ยกเลิก |  |  | Video_Encoder | SAT | R21 | ระบบส่งสัญญาณภาค 2 | ส่วนงานวิศวกรรมสงขลา | ส่วนงานวิศวกรรมสงขลา | PHILLIPS | DVS 3111 |  |  | Not Used | 3 - สูง | 3 - สูง | 3 - สูง | ไม่พบ
-- | สำรอง |  |  | หม้อน้ำเครื่องกำเนิดไฟฟ้า | EE | R21 | ระบบส่งสัญญาณภาค 2 | ส่วนงานวิศวกรรมสงขลา | ส่วนงานวิศวกรรมสงขลา | สั่งทำ พร้อมชุดคิท | รุ่น 175KVA |  |  | Not Used | 3 - สูง | 3 - สูง | 3 - สูง | ไม่พบ
-- | 2 |  |  | Set_Top_BOX | M&C | R22 | ระบบส่งสัญญาณภาค 2 | ส่วนงานวิศวกรรมสุราษฎร์ธานี | ส่วนงานวิศวกรรมสุราษฎร์ธานี | PlanetComm | DTR-T2A | 030101141300-58512 |  | Not Used | 2 - ปานกลาง | 2 - ปานกลาง | 2 - ปานกลาง | ไม่พบ
-- | P |  |  | Set_Top_BOX | M&C | R22 | ระบบส่งสัญญาณภาค 2 | ส่วนงานวิศวกรรมสุราษฎร์ธานี | ส่วนงานวิศวกรรมสุราษฎร์ธานี | PlanetComm | DTR-T2A | 030101141300-58513 |  | Not Used | 2 - ปานกลาง | 2 - ปานกลาง | 2 - ปานกลาง | ไม่พบ
-- | 2 |  |  | Set_Top_BOX | M&C | R22 | ระบบส่งสัญญาณภาค 2 | ส่วนงานวิศวกรรมสุราษฎร์ธานี | ส่วนงานวิศวกรรมสุราษฎร์ธานี | PlanetComm | DTR-T2A | 030101141300-58514 |  | Not Used | 2 - ปานกลาง | 2 - ปานกลาง | 2 - ปานกลาง | ไม่พบ
-- | 2 |  |  | Set_Top_BOX | M&C | R22 | ระบบส่งสัญญาณภาค 2 | ส่วนงานวิศวกรรมสุราษฎร์ธานี | ส่วนงานวิศวกรรมสุราษฎร์ธานี | PlanetComm | DTR-T2A | 030101141300-58515 |  | Not Used | 2 - ปานกลาง | 2 - ปานกลาง | 2 - ปานกลาง | ไม่พบ
-- | 2 |  |  | Set_Top_BOX | M&C | R22 | ระบบส่งสัญญาณภาค 2 | ส่วนงานวิศวกรรมสุราษฎร์ธานี | ส่วนงานวิศวกรรมสุราษฎร์ธานี | PlanetComm | DTR-T2A | 030101141300-58516 |  | Not Used | 2 - ปานกลาง | 2 - ปานกลาง | 2 - ปานกลาง | ไม่พบ
-- | 2 |  |  | Set_Top_BOX | M&C | R22 | ระบบส่งสัญญาณภาค 2 | ส่วนงานวิศวกรรมสุราษฎร์ธานี | ส่วนงานวิศวกรรมสุราษฎร์ธานี | PlanetComm | DTR-T2A | 030101141300-58517 |  | Not Used | 2 - ปานกลาง | 2 - ปานกลาง | 2 - ปานกลาง | ไม่พบ
-- | 2 |  |  | Set_Top_BOX | M&C | R22 | ระบบส่งสัญญาณภาค 2 | ส่วนงานวิศวกรรมสุราษฎร์ธานี | ส่วนงานวิศวกรรมสุราษฎร์ธานี | PlanetComm | DTR-T2A | 030101141300-58518 |  | Not Used | 2 - ปานกลาง | 2 - ปานกลาง | 2 - ปานกลาง | ไม่พบ
-- | 2 |  |  | Set_Top_BOX | M&C | R22 | ระบบส่งสัญญาณภาค 2 | ส่วนงานวิศวกรรมสุราษฎร์ธานี | ส่วนงานวิศวกรรมสุราษฎร์ธานี | PlanetComm | DTR-T2A | 030101141300-58519 |  | Not Used | 2 - ปานกลาง | 2 - ปานกลาง | 2 - ปานกลาง | ไม่พบ
-- | 2 |  |  | Electric_Meter | EE | R22 | ระบบส่งสัญญาณภาค 2 | ส่วนงานวิศวกรรมสุราษฎร์ธานี | ส่วนงานวิศวกรรมสุราษฎร์ธานี | OMRON | Km50-E1-FLK | 1680090H |  | Not Used | 3 - สูง | 3 - สูง | 3 - สูง | ไม่พบ
-- | ยกเลิก |  |  | เครื่องปรับอากาศ | AIR | R22 | ระบบส่งสัญญาณภาค 2 | ส่วนงานวิศวกรรมสุราษฎร์ธานี | ส่วนงานวิศวกรรมสุราษฎร์ธานี | Carrier | 40QB036 | 44LE2892046,44VE2437434 |  | Not Used | 3 - สูง | 3 - สูง | 3 - สูง | ไม่พบ
-- | สำรอง |  |  | L-Band_Active_Splitter | SAT | R22 | ระบบส่งสัญญาณภาค 2 | ส่วนงานวิศวกรรมสุราษฎร์ธานี | ส่วนงานวิศวกรรมสุราษฎร์ธานี | ETL | 22245-F7F7 | HE00416 |  | Not Used | 3 - สูง | 3 - สูง | 3 - สูง | ไม่พบ
-- | สำรอง |  |  | L-Band_Active_Splitter | SAT | R22 | ระบบส่งสัญญาณภาค 2 | ส่วนงานวิศวกรรมสุราษฎร์ธานี | ส่วนงานวิศวกรรมสุราษฎร์ธานี | ETL | 22245-F7F7 | HE00417 |  | Not Used | 3 - สูง | 3 - สูง | 3 - สูง | ไม่พบ
-- | 1 |  |  | Uninterruptible_Power_Supply | EE | R22 | ระบบส่งสัญญาณภาค 2 | ส่วนงานวิศวกรรมสุราษฎร์ธานี | ส่วนงานวิศวกรรมสุราษฎร์ธานี | INVERTOMATIC | LanPro | L30304102A169G |  | Not Used | 3 - สูง | 3 - สูง | 3 - สูง | ไม่พบ
-- | 2 |  | 20 | Ethernet_Switches | IT | R22 | ระบบส่งสัญญาณภาค 2 | ส่วนงานวิศวกรรมสุราษฎร์ธานี | ส่วนงานวิศวกรรมสุราษฎร์ธานี | Cisco | PWR-C2-250WAC | LIT18160AWR | ไม่พบ.20 | Not Used | 2 - ปานกลาง | 2 - ปานกลาง | 2 - ปานกลาง | ไม่พบ
-- | ใช้งาน |  |  | เครื่องเจียร์ | Tools | R22 | ระบบส่งสัญญาณภาค 2 | ส่วนงานวิศวกรรมสุราษฎร์ธานี | ส่วนงานวิศวกรรมสุราษฎร์ธานี | BOSCH | GWS 7-100 |  |  | Not Used | 1 - ต่ำ | 1 - ต่ำ | 1 - ต่ำ | ไม่พบ
-- | 2 |  |  | Battery_Tester | MEAS | R22 | ระบบส่งสัญญาณภาค 2 | ส่วนงานวิศวกรรมสุราษฎร์ธานี | ส่วนงานวิศวกรรมสุราษฎร์ธานี | UNION | FY-54A |  |  | Not Used | 1 - ต่ำ | 1 - ต่ำ | 1 - ต่ำ | ไม่พบ
-- | 2 |  |  | ไขควง | Tools | R22 | ระบบส่งสัญญาณภาค 2 | ส่วนงานวิศวกรรมสุราษฎร์ธานี | ส่วนงานวิศวกรรมสุราษฎร์ธานี | Pro Grip | DG-01 |  |  | Not Used | 1 - ต่ำ | 1 - ต่ำ | 1 - ต่ำ | ไม่พบ
-- | 2 |  |  | ชุดโต๊ะหินอ่อน | FOR | R22 | ระบบส่งสัญญาณภาค 2 | ส่วนงานวิศวกรรมสุราษฎร์ธานี | ส่วนงานวิศวกรรมสุราษฎร์ธานี |  |  |  |  | Not Used |  |  |  | ไม่พบ
-- | 2 |  |  | ที่ตัดท่อแอร์ | Tools | R22 | ระบบส่งสัญญาณภาค 2 | ส่วนงานวิศวกรรมสุราษฎร์ธานี | ส่วนงานวิศวกรรมสุราษฎร์ธานี | ART | CT-3600-R32,410SP |  |  | Not Used | 1 - ต่ำ | 1 - ต่ำ | 1 - ต่ำ | ไม่พบ
-- | ยกเลิก |  |  | Low_Noise_Blockdown_Converter | SAT | R23 | ระบบส่งสัญญาณภาค 2 | ส่วนงานวิศวกรรมชุมพร | ส่วนงานวิศวกรรมชุมพร | Norsat | ACS-740 | - |  | Not Used | 3 - สูง | 3 - สูง | 3 - สูง | ไม่พบ
-- | ยกเลิก |  |  | Low_Noise_Blockdown_Converter | SAT | R23 | ระบบส่งสัญญาณภาค 2 | ส่วนงานวิศวกรรมชุมพร | ส่วนงานวิศวกรรมชุมพร | Norsat | ACS-740 | - |  | Not Used | 3 - สูง | 3 - สูง | 3 - สูง | ไม่พบ
-- | ยกเลิก |  |  | Automatic_Voltage_Regulator_GEN | EE | R23 | ระบบส่งสัญญาณภาค 2 | ส่วนงานวิศวกรรมชุมพร | ส่วนงานวิศวกรรมชุมพร | KUTAI | ADVR-16 | - |  | Not Used | 3 - สูง | 3 - สูง | 3 - สูง | ไม่พบ
-- | 2 |  |  | Electric_Meter | EE | R23 | ระบบส่งสัญญาณภาค 2 | ส่วนงานวิศวกรรมชุมพร | ส่วนงานวิศวกรรมชุมพร | OMRON | KM50-E1-FLK | 1720084H |  | Not Used | 3 - สูง | 3 - สูง | 3 - สูง | ไม่พบ
-- | 2 |  |  | Electric_Meter | EE | R23 | ระบบส่งสัญญาณภาค 2 | ส่วนงานวิศวกรรมชุมพร | ส่วนงานวิศวกรรมชุมพร | OMRON | KM50-E1-FLK | 1720090H |  | Not Used | 3 - สูง | 3 - สูง | 3 - สูง | ไม่พบ
-- | 2 |  |  | Electric_Meter | EE | R23 | ระบบส่งสัญญาณภาค 2 | ส่วนงานวิศวกรรมชุมพร | ส่วนงานวิศวกรรมชุมพร | OMRON | KM50-E1-FLK | 1720105H |  | Not Used | 3 - สูง | 3 - สูง | 3 - สูง | ไม่พบ
-- | ขายทอดตลาด |  |  | Low_Noise_Blockdown_Converter | TIE | R23 | ระบบส่งสัญญาณภาค 2 | ส่วนงานวิศวกรรมชุมพร | ส่วนงานวิศวกรรมชุมพร | Norsat | 3220F | 2108-M20373-2112 |  | Not Used | 3 - สูง | 3 - สูง | 3 - สูง | ไม่พบ
-- | ขายทอดตลาด |  |  | Low_Noise_Blockdown_Converter | SAT | R11 | ระบบส่งสัญญาณภาค 2 | ส่วนงานวิศวกรรมกรุงเทพ | ส่วนงานวิศวกรรมกรุงเทพ | Norsat | NOR-3220F | 55N1429000755 |  | Not Used | 3 - สูง | 3 - สูง | 3 - สูง | ไม่พบ
-- | ขายทอดตลาด |  |  | Low_Noise_Blockdown_Converter | SAT | R23 | ระบบส่งสัญญาณภาค 2 | ส่วนงานวิศวกรรมชุมพร | ส่วนงานวิศวกรรมชุมพร | Norsat | NOR-3220F | 55N1429000820 |  | Not Used | 3 - สูง | 3 - สูง | 3 - สูง | ไม่พบ
-- | ขายทอดตลาด |  |  | เครื่องดูดฝุ่น | Tools | R23 | ระบบส่งสัญญาณภาค 2 | ส่วนงานวิศวกรรมชุมพร | ส่วนงานวิศวกรรมชุมพร | Elextrolux | Z803 | 61700553 |  | Not Used | 1 - ต่ำ | 1 - ต่ำ | 1 - ต่ำ | ไม่พบ
-- | ขายทอดตลาด |  |  | Low_Noise_Blockdown_Converter | TIE | R11 | ระบบส่งสัญญาณภาค 2 | ส่วนงานวิศวกรรมกรุงเทพ | ส่วนงานวิศวกรรมกรุงเทพ | Norsat | NOR-3220F | 69SN3629001267 |  | Not Used | 3 - สูง | 3 - สูง | 3 - สูง | ไม่พบ
-- | ขายทอดตลาด |  |  | Low_Noise_Blockdown_Converter | TIE | R11 | ระบบส่งสัญญาณภาค 2 | ส่วนงานวิศวกรรมกรุงเทพ | ส่วนงานวิศวกรรมกรุงเทพ | Norsat | NOR-3220F | 69SN3629001269 |  | Not Used | 3 - สูง | 3 - สูง | 3 - สูง | ไม่พบ
-- | ขายทอดตลาด |  |  | Low_Noise_Blockdown_Converter | TIE | R23 | ระบบส่งสัญญาณภาค 2 | ส่วนงานวิศวกรรมชุมพร | ส่วนงานวิศวกรรมชุมพร | Norsat | NOR-3220F | 69SN3629001406 |  | Not Used | 3 - สูง | 3 - สูง | 3 - สูง | ไม่พบ
-- | ขายทอดตลาด |  |  | Low_Noise_Blockdown_Converter | SAT | R41 | ระบบส่งสัญญาณภาค 2 | ส่วนงานวิศวกรรมขอนแก่น | ส่วนงานวิศวกรรมขอนแก่น | Norsat | 3220/C-Band | 69SN3629001425 |  | Not Used | 3 - สูง | 3 - สูง | 3 - สูง | ไม่พบ
-- | ขายทอดตลาด |  | 26 | Display_Control_GEN | EE | R23 | ระบบส่งสัญญาณภาค 2 | ส่วนงานวิศวกรรมชุมพร | ส่วนงานวิศวกรรมชุมพร | DEEP SEA ELECTRONIC | 7420 | 7102390 | ไม่พบ.26 | Not Used | 3 - สูง | 3 - สูง | 3 - สูง | ไม่พบ
-- | สำรอง |  |  | L-Band_Active_Splitter | SAT | R23 | ระบบส่งสัญญาณภาค 2 | ส่วนงานวิศวกรรมชุมพร | ส่วนงานวิศวกรรมชุมพร | ETL | 22245-F7F7 | HE00410 |  | Not Used | 3 - สูง | 3 - สูง | 3 - สูง | ไม่พบ
-- | สำรอง |  |  | L-Band_Active_Splitter | SAT | R23 | ระบบส่งสัญญาณภาค 2 | ส่วนงานวิศวกรรมชุมพร | ส่วนงานวิศวกรรมชุมพร | ETL | 22245-F7F7 | HE00411 |  | Not Used | 3 - สูง | 3 - สูง | 3 - สูง | ไม่พบ
-- | 2 |  |  | เตาไมโครเวฟ | OTHER | R23 | ระบบส่งสัญญาณภาค 2 | ส่วนงานวิศวกรรมชุมพร | ส่วนงานวิศวกรรมชุมพร | SAMSUNG | ME711K | J6NC7WRHB00036E |  | Not Used | 1 - ต่ำ | 1 - ต่ำ | 1 - ต่ำ | ไม่พบ
-- | ยกเลิก |  |  | เก้าอี้สำนักงาน | FOR | R23 | ระบบส่งสัญญาณภาค 2 | ส่วนงานวิศวกรรมชุมพร | ส่วนงานวิศวกรรมชุมพร |  |  |  |  | Not Used |  |  |  | ไม่พบ
-- | ยกเลิก |  |  | เก้าอี้สำนักงาน | FOR | R23 | ระบบส่งสัญญาณภาค 2 | ส่วนงานวิศวกรรมชุมพร | ส่วนงานวิศวกรรมชุมพร |  |  |  |  | Not Used |  |  |  | ไม่พบ
-- | ยกเลิก |  |  | เก้าอี้สำนักงาน | FOR | R23 | ระบบส่งสัญญาณภาค 2 | ส่วนงานวิศวกรรมชุมพร | ส่วนงานวิศวกรรมชุมพร |  |  |  |  | Not Used |  |  |  | ไม่พบ
-- | ยกเลิก |  |  | เก้าอี้สำนักงาน | FOR | R23 | ระบบส่งสัญญาณภาค 2 | ส่วนงานวิศวกรรมชุมพร | ส่วนงานวิศวกรรมชุมพร |  |  |  |  | Not Used |  |  |  | ไม่พบ
-- | ขายทอดตลาด |  |  | Low_Noise_Blockdown_Converter | SAT | R23 | ระบบส่งสัญญาณภาค 2 | ส่วนงานวิศวกรรมชุมพร | ส่วนงานวิศวกรรมชุมพร | Norsat | 3220F | 69SN3629001415 |  | Not Used | 3 - สูง | 3 - สูง | 3 - สูง | ไม่พบ
-- | ขายทอดตลาด |  |  | เครื่องปั๊มน้ำอัตโนมัติแรงดันสูง | OTHER | R23 | ระบบส่งสัญญาณภาค 2 | ส่วนงานวิศวกรรมชุมพร | ส่วนงานวิศวกรรมชุมพร | makita | HW 112 | 13334-09120012 |  | Not Used | 1 - ต่ำ | 1 - ต่ำ | 1 - ต่ำ | ไม่พบ
-- | ขายทอดตลาด |  |  | Speed Controller | OTHER | R23 | ระบบส่งสัญญาณภาค 2 | ส่วนงานวิศวกรรมชุมพร | ส่วนงานวิศวกรรมชุมพร | Barber-Colman | - | 1398T6 |  | Not Used | 1 - ต่ำ | 1 - ต่ำ | 1 - ต่ำ | ไม่พบ
-- | ขายทอดตลาด |  |  | Digital_Power_Meter | MEAS | R23 | ระบบส่งสัญญาณภาค 2 | ส่วนงานวิศวกรรมชุมพร | ส่วนงานวิศวกรรมชุมพร | ABB | DMTME-96 | 48/18-0042 |  | Not Used | 1 - ต่ำ | 1 - ต่ำ | 1 - ต่ำ | ไม่พบ
-- | ขายทอดตลาด |  |  | Digital_Power_Meter | MEAS | R23 | ระบบส่งสัญญาณภาค 2 | ส่วนงานวิศวกรรมชุมพร | ส่วนงานวิศวกรรมชุมพร | QUBIX | HL-S96-5 3FHMF-Y-4120 | 17102300037 |  | Not Used | 1 - ต่ำ | 1 - ต่ำ | 1 - ต่ำ | ไม่พบ
-- | ขายทอดตลาด |  |  | Digital_Power_Meter | MEAS | R23 | ระบบส่งสัญญาณภาค 2 | ส่วนงานวิศวกรรมชุมพร | ส่วนงานวิศวกรรมชุมพร | QUBIX | HL-S96-5 AC 3A | 19072000051 |  | Not Used | 1 - ต่ำ | 1 - ต่ำ | 1 - ต่ำ | ไม่พบ
-- | ขายทอดตลาด |  |  | เตาอบไมโครเวฟ | OTHER | R23 | ระบบส่งสัญญาณภาค 2 | ส่วนงานวิศวกรรมชุมพร | ส่วนงานวิศวกรรมชุมพร | SAMSUNG | ME711K | J6NC7WBHB02107W |  | Not Used | 1 - ต่ำ | 1 - ต่ำ | 1 - ต่ำ | ไม่พบ
-- | ยกเลิก |  |  | ฉากกั้นโต๊ะทำงานพร้อมขา | FOR | R23 | ระบบส่งสัญญาณภาค 2 | ส่วนงานวิศวกรรมชุมพร | ส่วนงานวิศวกรรมชุมพร |  |  |  |  | Not Used |  |  |  | ไม่พบ
-- | ยกเลิก |  |  | ฉากกั้นโต๊ะทำงานพร้อมขา | FOR | R23 | ระบบส่งสัญญาณภาค 2 | ส่วนงานวิศวกรรมชุมพร | ส่วนงานวิศวกรรมชุมพร |  |  |  |  | Not Used |  |  |  | ไม่พบ
-- | ยกเลิก |  |  | ฉากกั้นโต๊ะทำงานพร้อมขา | FOR | R23 | ระบบส่งสัญญาณภาค 2 | ส่วนงานวิศวกรรมชุมพร | ส่วนงานวิศวกรรมชุมพร |  |  |  |  | Not Used |  |  |  | ไม่พบ
-- | ยกเลิก |  |  | ฉากกั้นโต๊ะทำงานพร้อมขา | FOR | R23 | ระบบส่งสัญญาณภาค 2 | ส่วนงานวิศวกรรมชุมพร | ส่วนงานวิศวกรรมชุมพร |  |  |  |  | Not Used |  |  |  | ไม่พบ
-- | ยกเลิก |  |  | ฉากกั้นโต๊ะทำงานพร้อมขา | FOR | R23 | ระบบส่งสัญญาณภาค 2 | ส่วนงานวิศวกรรมชุมพร | ส่วนงานวิศวกรรมชุมพร |  |  |  |  | Not Used |  |  |  | ไม่พบ
-- | ยกเลิก |  |  | ฉากกั้นโต๊ะทำงานพร้อมขา | FOR | R23 | ระบบส่งสัญญาณภาค 2 | ส่วนงานวิศวกรรมชุมพร | ส่วนงานวิศวกรรมชุมพร |  |  |  |  | Not Used |  |  |  | ไม่พบ
-- | ยกเลิก |  |  | สายนำสัญญาณโทรทัศน์ | ANT | R23 | ระบบส่งสัญญาณภาค 2 | ส่วนงานวิศวกรรมชุมพร | ส่วนงานวิศวกรรมชุมพร |  |  |  |  | Not Used | 3 - สูง | 3 - สูง | 3 - สูง | ไม่พบ
-- | 2 |  |  | Low_Noise_Blockdown_Converter | SAT | R23 | ระบบส่งสัญญาณภาค 2 | ส่วนงานวิศวกรรมชุมพร | ส่วนงานวิศวกรรมชุมพร | Norsat |  |  |  | Not Used | 3 - สูง | 3 - สูง | 3 - สูง | ไม่พบ
-- | 2 |  |  | Low_Noise_Blockdown_Converter | SAT | R23 | ระบบส่งสัญญาณภาค 2 | ส่วนงานวิศวกรรมชุมพร | ส่วนงานวิศวกรรมชุมพร | Norsat |  |  |  | Not Used | 3 - สูง | 3 - สูง | 3 - สูง | ไม่พบ
-- | 2 |  |  | Low_Noise_Blockdown_Converter | SAT | R23 | ระบบส่งสัญญาณภาค 2 | ส่วนงานวิศวกรรมชุมพร | ส่วนงานวิศวกรรมชุมพร | Norsat |  |  |  | Not Used | 3 - สูง | 3 - สูง | 3 - สูง | ไม่พบ
-- | 2 |  |  | Low_Noise_Blockdown_Converter | SAT | R23 | ระบบส่งสัญญาณภาค 2 | ส่วนงานวิศวกรรมชุมพร | ส่วนงานวิศวกรรมชุมพร | Norsat |  |  |  | Not Used | 3 - สูง | 3 - สูง | 3 - สูง | ไม่พบ
-- | 2 |  |  | Low_Noise_Blockdown_Converter | SAT | R23 | ระบบส่งสัญญาณภาค 2 | ส่วนงานวิศวกรรมชุมพร | ส่วนงานวิศวกรรมชุมพร | Norsat |  |  |  | Not Used | 3 - สูง | 3 - สูง | 3 - สูง | ไม่พบ
-- | 2 |  |  | Low_Noise_Blockdown_Converter | SAT | R23 | ระบบส่งสัญญาณภาค 2 | ส่วนงานวิศวกรรมชุมพร | ส่วนงานวิศวกรรมชุมพร | Norsat |  |  |  | Not Used | 3 - สูง | 3 - สูง | 3 - สูง | ไม่พบ
-- | 2 |  |  | Low_Noise_Blockdown_Converter | SAT | R23 | ระบบส่งสัญญาณภาค 2 | ส่วนงานวิศวกรรมชุมพร | ส่วนงานวิศวกรรมชุมพร | Norsat |  |  |  | Not Used | 3 - สูง | 3 - สูง | 3 - สูง | ไม่พบ
-- | 2 |  |  | Low_Noise_Blockdown_Converter | SAT | R23 | ระบบส่งสัญญาณภาค 2 | ส่วนงานวิศวกรรมชุมพร | ส่วนงานวิศวกรรมชุมพร | Norsat |  |  |  | Not Used | 3 - สูง | 3 - สูง | 3 - สูง | ไม่พบ
-- | 2 |  |  | Low_Noise_Blockdown_Converter | SAT | R23 | ระบบส่งสัญญาณภาค 2 | ส่วนงานวิศวกรรมชุมพร | ส่วนงานวิศวกรรมชุมพร | Norsat |  |  |  | Not Used | 3 - สูง | 3 - สูง | 3 - สูง | ไม่พบ
-- | 2 |  |  | กระติกน้ำร้อน | OTHER | R23 | ระบบส่งสัญญาณภาค 2 | ส่วนงานวิศวกรรมชุมพร | ส่วนงานวิศวกรรมชุมพร | SHARP | KP-Y32P |  |  | Not Used | 1 - ต่ำ | 1 - ต่ำ | 1 - ต่ำ | ไม่พบ
-- | ใช้งาน |  |  | Oscilloscope | MEAS | R11 | ระบบส่งสัญญาณภาค 1 | ส่วนงานวิศวกรรมกรุงเทพ | ส่วนงานวิศวกรรมกรุงเทพ | TEKTRONIX | MDO4054-3 | C011941 |  | Not Used | 1 - ต่ำ | 1 - ต่ำ | 1 - ต่ำ | ไม่พบ
-- | 2 |  |  | Automatic_Transfer_Switches | EE | WH_SIN | ระบบส่งสัญญาณภาค 1 | ส่วนงานวิศวกรรมกรุงเทพ | โกดังสิงห์ | ABB | R12ES6N | MU561911 |  | Not Used | 3 - สูง | 3 - สูง | 3 - สูง | ไม่พบ
-- | 2 |  |  | Automatic_Transfer_Switches | EE | WH_SIN | ระบบส่งสัญญาณภาค 1 | ส่วนงานวิศวกรรมกรุงเทพ | โกดังสิงห์ | ABB | R12ES6N | ไม่พบ |  | Not Used | 3 - สูง | 3 - สูง | 3 - สูง | ไม่พบ
-- |  |  |  | Coxial_Interface | TVTX | R11 | ระบบส่งสัญญาณภาค 1 | ส่วนงานวิศวกรรมกรุงเทพ | ส่วนงานวิศวกรรมกรุงเทพ | NEC | HPC-1376 | F0014R |  | Not Used | 3 - สูง | 3 - สูง | 3 - สูง | ไม่พบ
-- | สำรอง |  |  | TS_Switch | TVTX | R11 | ระบบส่งสัญญาณภาค 1 | ส่วนงานวิศวกรรมกรุงเทพ | ส่วนงานวิศวกรรมกรุงเทพ | NEC | HPC-1586 | F0065R |  | Not Used | 3 - สูง | 3 - สูง | 3 - สูง | ไม่พบ
-- |  |  |  | Coxial_Interface | TVTX | R11 | ระบบส่งสัญญาณภาค 1 | ส่วนงานวิศวกรรมกรุงเทพ | ส่วนงานวิศวกรรมกรุงเทพ | NEC | HPC-1376 | F0083R |  | Not Used | 3 - สูง | 3 - สูง | 3 - สูง | ไม่พบ
-- |  |  |  | TV_Analyzer_(ETL) | MEAS | R11 | ระบบส่งสัญญาณภาค 1 | ส่วนงานวิศวกรรมกรุงเทพ | ส่วนงานวิศวกรรมกรุงเทพ | Rohde & Schwarz |  | 103855 |  | Not Used | 1 - ต่ำ | 1 - ต่ำ | 1 - ต่ำ | ไม่พบ
-- | ใช้งาน |  |  | Digital_Multimeter | MEAS | R11 | ระบบส่งสัญญาณภาค 1 | ส่วนงานวิศวกรรมกรุงเทพ | ส่วนงานวิศวกรรมกรุงเทพ | FLUKE | 111 | 83140039 |  | Not Used | 1 - ต่ำ | 1 - ต่ำ | 1 - ต่ำ | ไม่พบ
-- | ใช้งาน |  |  | Blower | Tools | R11 | ระบบส่งสัญญาณภาค 1 | ส่วนงานวิศวกรรมกรุงเทพ | ส่วนงานวิศวกรรมกรุงเทพ | BOSCH | GBL800E | 602002567 |  | Not Used | 1 - ต่ำ | 1 - ต่ำ | 1 - ต่ำ | ไม่พบ
-- | ใช้งาน |  |  | Phase_Rotation_Indicator | MEAS | R11 | ระบบส่งสัญญาณภาค 1 | ส่วนงานวิศวกรรมกรุงเทพ | ส่วนงานวิศวกรรมกรุงเทพ | FLUKE | 9062 | SS22950030 |  | Not Used | 1 - ต่ำ | 1 - ต่ำ | 1 - ต่ำ | ไม่พบ
-- | ไม่พบ |  |  | Infrared_Thermometer | MEAS | R11 | ระบบส่งสัญญาณภาค 1 | ส่วนงานวิศวกรรมกรุงเทพ | ส่วนงานวิศวกรรมกรุงเทพ | Fluke | 62 | 15750703 |  | Not Used | 1 - ต่ำ | 1 - ต่ำ | 1 - ต่ำ | ไม่พบ
-- | สำรอง |  |  | Electric_Meter | EE | R11 | ระบบส่งสัญญาณภาค 1 | ส่วนงานวิศวกรรมกรุงเทพ | ส่วนงานวิศวกรรมกรุงเทพ | OMRON | KM50-E1-FLK | 1680072H |  | Not Used | 3 - สูง | 3 - สูง | 3 - สูง | ไม่พบ
-- | สำรอง |  |  | Electric_Meter | EE | R11 | ระบบส่งสัญญาณภาค 1 | ส่วนงานวิศวกรรมกรุงเทพ | ส่วนงานวิศวกรรมกรุงเทพ | OMRON | KM50-E1-FLK | 1680084H |  | Not Used | 3 - สูง | 3 - สูง | 3 - สูง | ไม่พบ
-- | สำรอง |  |  | Electric_Meter | EE | R11 | ระบบส่งสัญญาณภาค 1 | ส่วนงานวิศวกรรมกรุงเทพ | ส่วนงานวิศวกรรมกรุงเทพ | OMRON | KM50-E1-FLK | 1720066H |  | Not Used | 3 - สูง | 3 - สูง | 3 - สูง | ไม่พบ
-- | สำรอง |  |  | Electric_Meter | EE | R11 | ระบบส่งสัญญาณภาค 1 | ส่วนงานวิศวกรรมกรุงเทพ | ส่วนงานวิศวกรรมกรุงเทพ | OMRON | KM50-E1-FLK | 1720067H |  | Not Used | 3 - สูง | 3 - สูง | 3 - สูง | ไม่พบ
-- | ยกเลิก |  |  | Electric_Meter | EE | R11 | ระบบส่งสัญญาณภาค 1 | ส่วนงานวิศวกรรมกรุงเทพ | ส่วนงานวิศวกรรมกรุงเทพ | OMRON | KM50-E1-FLK | 1720069H |  | Not Used | 3 - สูง | 3 - สูง | 3 - สูง | ไม่พบ
-- | สำรอง |  |  | Electric_Meter | EE | R11 | ระบบส่งสัญญาณภาค 1 | ส่วนงานวิศวกรรมกรุงเทพ | ส่วนงานวิศวกรรมกรุงเทพ | OMRON | KM50-E1-FLK | 1720070H |  | Not Used | 3 - สูง | 3 - สูง | 3 - สูง | ไม่พบ
-- | ยกเลิก |  |  | Electric_Meter | EE | R11 | ระบบส่งสัญญาณภาค 1 | ส่วนงานวิศวกรรมกรุงเทพ | ส่วนงานวิศวกรรมกรุงเทพ | OMRON | KM50-E1-PLK | 1720101H |  | Not Used | 3 - สูง | 3 - สูง | 3 - สูง | ไม่พบ
-- | ใช้งาน |  |  | Blower | Tools | R11 | ระบบส่งสัญญาณภาค 1 | ส่วนงานวิศวกรรมกรุงเทพ | ส่วนงานวิศวกรรมกรุงเทพ | BOSCH | GBL800E | 306034500 |  | Not Used | 1 - ต่ำ | 1 - ต่ำ | 1 - ต่ำ | ไม่พบ
-- | ใช้งาน |  |  | Connector_Adaptor_Kit | Tools | R11 | ระบบส่งสัญญาณภาค 1 | ส่วนงานวิศวกรรมกรุงเทพ | ส่วนงานวิศวกรรมกรุงเทพ | TPI | TPI-50000A | 41954.7 |  | Not Used | 1 - ต่ำ | 1 - ต่ำ | 1 - ต่ำ | ไม่พบ
-- |  |  |  | Low_Noise_Blockdown_Converter | SAT | R11 | ระบบส่งสัญญาณภาค 1 | ส่วนงานวิศวกรรมกรุงเทพ | ส่วนงานวิศวกรรมกรุงเทพ | Norsat | NOR-3220F | 55N1429000119 |  | Not Used | 3 - สูง | 3 - สูง | 3 - สูง | ไม่พบ
-- |  |  |  | Low_Noise_Blockdown_Converter | SAT | R11 | ระบบส่งสัญญาณภาค 1 | ส่วนงานวิศวกรรมกรุงเทพ | ส่วนงานวิศวกรรมกรุงเทพ | Norsat | NOR-3220F | 55N1429000143 |  | Not Used | 3 - สูง | 3 - สูง | 3 - สูง | ไม่พบ
-- |  |  |  | Low_Noise_Blockdown_Converter | SAT | R11 | ระบบส่งสัญญาณภาค 1 | ส่วนงานวิศวกรรมกรุงเทพ | ส่วนงานวิศวกรรมกรุงเทพ | Norsat | NOR-3220F | 55N1429000226 |  | Not Used | 3 - สูง | 3 - สูง | 3 - สูง | ไม่พบ
-- |  |  |  | Low_Noise_Blockdown_Converter | SAT | R11 | ระบบส่งสัญญาณภาค 1 | ส่วนงานวิศวกรรมกรุงเทพ | ส่วนงานวิศวกรรมกรุงเทพ | Norsat | NOR-3220F | 55N1429000314 |  | Not Used | 3 - สูง | 3 - สูง | 3 - สูง | ไม่พบ
-- |  |  |  | Low_Noise_Blockdown_Converter | SAT | R11 | ระบบส่งสัญญาณภาค 1 | ส่วนงานวิศวกรรมกรุงเทพ | ส่วนงานวิศวกรรมกรุงเทพ | Norsat | NOR-3220F | 55N1429000754 |  | Not Used | 3 - สูง | 3 - สูง | 3 - สูง | ไม่พบ
-- |  |  |  | Low_Noise_Blockdown_Converter | SAT | R11 | ระบบส่งสัญญาณภาค 1 | ส่วนงานวิศวกรรมกรุงเทพ | ส่วนงานวิศวกรรมกรุงเทพ | Norsat | NOR-3220F | 55N1429000756 |  | Not Used | 3 - สูง | 3 - สูง | 3 - สูง | ไม่พบ
-- |  |  |  | Low_Noise_Blockdown_Converter | SAT | R11 | ระบบส่งสัญญาณภาค 1 | ส่วนงานวิศวกรรมกรุงเทพ | ส่วนงานวิศวกรรมกรุงเทพ | Norsat | NOR-3220F | 55N1429000757 |  | Not Used | 3 - สูง | 3 - สูง | 3 - สูง | ไม่พบ
-- |  |  |  | Low_Noise_Blockdown_Converter | SAT | R11 | ระบบส่งสัญญาณภาค 1 | ส่วนงานวิศวกรรมกรุงเทพ | ส่วนงานวิศวกรรมกรุงเทพ | Norsat | NOR-3220F | 55N1429000761 |  | Not Used | 3 - สูง | 3 - สูง | 3 - สูง | ไม่พบ
-- |  |  |  | Low_Noise_Blockdown_Converter | SAT | R11 | ระบบส่งสัญญาณภาค 1 | ส่วนงานวิศวกรรมกรุงเทพ | ส่วนงานวิศวกรรมกรุงเทพ | Norsat | NOR-3220F | 55N1429000817 |  | Not Used | 3 - สูง | 3 - สูง | 3 - สูง | ไม่พบ
-- |  |  |  | Low_Noise_Blockdown_Converter | SAT | R11 | ระบบส่งสัญญาณภาค 1 | ส่วนงานวิศวกรรมกรุงเทพ | ส่วนงานวิศวกรรมกรุงเทพ | Norsat | NOR-3220F | 55N1429000818 |  | Not Used | 3 - สูง | 3 - สูง | 3 - สูง | ไม่พบ
-- | ใช้งาน |  |  | Digital_Multimeter | MEAS | R11 | ระบบส่งสัญญาณภาค 1 | ส่วนงานวิศวกรรมกรุงเทพ | ส่วนงานวิศวกรรมกรุงเทพ | Fluke | 111 | 83140038 |  | Not Used | 1 - ต่ำ | 1 - ต่ำ | 1 - ต่ำ | ไม่พบ
-- | สำรอง |  |  | GPS_Active_Splitter | SAT | R11 | ระบบส่งสัญญาณภาค 1 | ส่วนงานวิศวกรรมกรุงเทพ | ส่วนงานวิศวกรรมกรุงเทพ | GPS Source | RMS216-2PWRAC/5-RM21-NF | B01474 |  | Not Used | 3 - สูง | 3 - สูง | 3 - สูง | ไม่พบ
-- | 2 |  |  | Computer_Note_Book | IT | R11 | ระบบส่งสัญญาณภาค 1 | ส่วนงานวิศวกรรมกรุงเทพ | ส่วนงานวิศวกรรมกรุงเทพ | HP | 15-ac 108TX | CND534778C |  | Not Used | 2 - ปานกลาง | 2 - ปานกลาง | 2 - ปานกลาง | ไม่พบ
-- | 2 |  |  | Computer_Note_Book | IT | R11 | ระบบส่งสัญญาณภาค 1 | ส่วนงานวิศวกรรมกรุงเทพ | ส่วนงานวิศวกรรมกรุงเทพ | HP | 15-ac 108TX | CND534779L |  | Not Used | 2 - ปานกลาง | 2 - ปานกลาง | 2 - ปานกลาง | ไม่พบ
-- | สำรอง |  |  | Coxial_Interface | TVTX | R11 | ระบบส่งสัญญาณภาค 1 | ส่วนงานวิศวกรรมกรุงเทพ | ส่วนงานวิศวกรรมกรุงเทพ | NEC | HPC-1376 | F0157R |  | Not Used | 3 - สูง | 3 - สูง | 3 - สูง | ไม่พบ
-- |  |  |  | Amplifier | TVTX | R11 | ระบบส่งสัญญาณภาค 1 | ส่วนงานวิศวกรรมกรุงเทพ | ส่วนงานวิศวกรรมกรุงเทพ | NEC | DLP240-S | F3347RG |  | Not Used | 3 - สูง | 3 - สูง | 3 - สูง | ไม่พบ
-- |  |  |  | Amplifier | TVTX | R11 | ระบบส่งสัญญาณภาค 1 | ส่วนงานวิศวกรรมกรุงเทพ | ส่วนงานวิศวกรรมกรุงเทพ | NEC | DLP240-S | F3354RG |  | Not Used | 3 - สูง | 3 - สูง | 3 - สูง | ไม่พบ
-- | สำรอง |  |  | L-Band_Active_Splitter | SAT | R11 | ระบบส่งสัญญาณภาค 1 | ส่วนงานวิศวกรรมกรุงเทพ | ส่วนงานวิศวกรรมกรุงเทพ | ETL | 22245-F7F7 | HE00403 |  | Not Used | 3 - สูง | 3 - สูง | 3 - สูง | ไม่พบ
-- | สำรอง |  |  | L-Band_Active_Splitter | SAT | R11 | ระบบส่งสัญญาณภาค 1 | ส่วนงานวิศวกรรมกรุงเทพ | ส่วนงานวิศวกรรมกรุงเทพ | ETL | 22245-F7F7 | HE00404 |  | Not Used | 3 - สูง | 3 - สูง | 3 - สูง | ไม่พบ
-- | สำรอง |  |  | L-Band_Active_Splitter | SAT | R11 | ระบบส่งสัญญาณภาค 1 | ส่วนงานวิศวกรรมกรุงเทพ | ส่วนงานวิศวกรรมกรุงเทพ | ETL | 22245-F7F7 | HE00407 |  | Not Used | 3 - สูง | 3 - สูง | 3 - สูง | ไม่พบ
-- | สำรอง |  |  | L-Band_Active_Splitter | SAT | R11 | ระบบส่งสัญญาณภาค 1 | ส่วนงานวิศวกรรมกรุงเทพ | ส่วนงานวิศวกรรมกรุงเทพ | ETL | 22245-F7F7 | HE00415 |  | Not Used | 3 - สูง | 3 - สูง | 3 - สูง | ไม่พบ
-- | สำรอง |  |  | L-Band_Active_Splitter | SAT | R11 | ระบบส่งสัญญาณภาค 1 | ส่วนงานวิศวกรรมกรุงเทพ | ส่วนงานวิศวกรรมกรุงเทพ | ETL | 22245-F7F7 | HE00418 |  | Not Used | 3 - สูง | 3 - สูง | 3 - สูง | ไม่พบ
-- | สำรอง |  |  | L-Band_Active_Splitter | SAT | R11 | ระบบส่งสัญญาณภาค 1 | ส่วนงานวิศวกรรมกรุงเทพ | ส่วนงานวิศวกรรมกรุงเทพ | ETL | 22245-F7F7 | HE00421 |  | Not Used | 3 - สูง | 3 - สูง | 3 - สูง | ไม่พบ
-- | สำรอง |  |  | L-Band_Active_Splitter | SAT | R11 | ระบบส่งสัญญาณภาค 1 | ส่วนงานวิศวกรรมกรุงเทพ | ส่วนงานวิศวกรรมกรุงเทพ | ETL | 22245-F7F7 | HE00423 |  | Not Used | 3 - สูง | 3 - สูง | 3 - สูง | ไม่พบ
-- | สำรอง |  |  | L-Band_Active_Splitter | SAT | R11 | ระบบส่งสัญญาณภาค 1 | ส่วนงานวิศวกรรมกรุงเทพ | ส่วนงานวิศวกรรมกรุงเทพ | ETL | 22245-F7F7 | HE00425 |  | Not Used | 3 - สูง | 3 - สูง | 3 - สูง | ไม่พบ
-- | สำรอง |  |  | L-Band_Active_Splitter | SAT | R11 | ระบบส่งสัญญาณภาค 1 | ส่วนงานวิศวกรรมกรุงเทพ | ส่วนงานวิศวกรรมกรุงเทพ | ETL | 22245-F7F7 | HE00426 |  | Not Used | 3 - สูง | 3 - สูง | 3 - สูง | ไม่พบ
-- | สำรอง |  |  | L-Band_Active_Splitter | SAT | R11 | ระบบส่งสัญญาณภาค 1 | ส่วนงานวิศวกรรมกรุงเทพ | ส่วนงานวิศวกรรมกรุงเทพ | ETL | 22245-F7F7 | HE00429 |  | Not Used | 3 - สูง | 3 - สูง | 3 - สูง | ไม่พบ
-- | สำรอง |  |  | L-Band_Active_Splitter | SAT | R11 | ระบบส่งสัญญาณภาค 1 | ส่วนงานวิศวกรรมกรุงเทพ | ส่วนงานวิศวกรรมกรุงเทพ | ETL | 22245-F7F7 | HE00430 |  | Not Used | 3 - สูง | 3 - สูง | 3 - สูง | ไม่พบ
-- | สำรอง |  |  | L-Band_Active_Splitter | SAT | R11 | ระบบส่งสัญญาณภาค 1 | ส่วนงานวิศวกรรมกรุงเทพ | ส่วนงานวิศวกรรมกรุงเทพ | ETL | 22245-F7F7 | HE00431 |  | Not Used | 3 - สูง | 3 - สูง | 3 - สูง | ไม่พบ
-- | สำรอง |  |  | L-Band_Active_Splitter | SAT | R11 | ระบบส่งสัญญาณภาค 1 | ส่วนงานวิศวกรรมกรุงเทพ | ส่วนงานวิศวกรรมกรุงเทพ | ETL | 22245-F7F7 | HE00432 |  | Not Used | 3 - สูง | 3 - สูง | 3 - สูง | ไม่พบ
-- | สำรอง |  |  | L-Band_Active_Splitter | SAT | R11 | ระบบส่งสัญญาณภาค 1 | ส่วนงานวิศวกรรมกรุงเทพ | ส่วนงานวิศวกรรมกรุงเทพ | ETL | 22245-F7F7 | HE00433 |  | Not Used | 3 - สูง | 3 - สูง | 3 - สูง | ไม่พบ
-- | สำรอง |  |  | AC_Line_Surge_Protecter | EE | R11 | ระบบส่งสัญญาณภาค 1 | ส่วนงานวิศวกรรมกรุงเทพ | ส่วนงานวิศวกรรมกรุงเทพ | STABIL | ACL135TPB | S9AC-S0744 |  | Not Used | 3 - สูง | 3 - สูง | 3 - สูง | ไม่พบ
-- | สำรอง |  |  | AC_Line_Surge_Protecter | EE | R11 | ระบบส่งสัญญาณภาค 1 | ส่วนงานวิศวกรรมกรุงเทพ | ส่วนงานวิศวกรรมกรุงเทพ | STABIL | ACL135TPB | S9AC-S0796-1 |  | Not Used | 3 - สูง | 3 - สูง | 3 - สูง | ไม่พบ
-- | สำรอง |  |  | AC_Line_Surge_Protecter | EE | R11 | ระบบส่งสัญญาณภาค 1 | ส่วนงานวิศวกรรมกรุงเทพ | ส่วนงานวิศวกรรมกรุงเทพ | STABIL | ACL135TPB | S9AC-S0797 |  | Not Used | 3 - สูง | 3 - สูง | 3 - สูง | ไม่พบ
-- | สำรอง |  |  | AC_Line_Surge_Protecter | EE | R11 | ระบบส่งสัญญาณภาค 1 | ส่วนงานวิศวกรรมกรุงเทพ | ส่วนงานวิศวกรรมกรุงเทพ | STABIL | ACL135TPB | S9AC-S0798 |  | Not Used | 3 - สูง | 3 - สูง | 3 - สูง | ไม่พบ
-- | สำรอง |  |  | AC_Line_Surge_Protecter | EE | R11 | ระบบส่งสัญญาณภาค 1 | ส่วนงานวิศวกรรมกรุงเทพ | ส่วนงานวิศวกรรมกรุงเทพ | STABIL | ACL135TPB | S9AC-S0799 |  | Not Used | 3 - สูง | 3 - สูง | 3 - สูง | ไม่พบ
-- | ยกเลิก |  |  | Field_Strength_Meter | MEAS | R11 | ระบบส่งสัญญาณภาค 1 | ส่วนงานวิศวกรรมกรุงเทพ | ส่วนงานวิศวกรรมกรุงเทพ | Promax | HD Ranger 2 |  |  | Not Used | 1 - ต่ำ | 1 - ต่ำ | 1 - ต่ำ | ไม่พบ
-- | ยกเลิก |  |  | GPS | MEAS | R11 | ระบบส่งสัญญาณภาค 1 | ส่วนงานวิศวกรรมกรุงเทพ | ส่วนงานวิศวกรรมกรุงเทพ | Germin | eTrax 30 |  |  | Not Used | 1 - ต่ำ | 1 - ต่ำ | 1 - ต่ำ | ไม่พบ
-- | 2 |  |  | Multi_Standard_Modulator | MEAS | R11 | ระบบส่งสัญญาณภาค 1 | ส่วนงานวิศวกรรมกรุงเทพ | ส่วนงานวิศวกรรมกรุงเทพ | Dektec | DTU-215-GOLD |  |  | Not Used | 1 - ต่ำ | 1 - ต่ำ | 1 - ต่ำ | ไม่พบ
-- | ยกเลิก |  |  | T2_Modulator | MEAS | R11 | ระบบส่งสัญญาณภาค 1 | ส่วนงานวิศวกรรมกรุงเทพ | ส่วนงานวิศวกรรมกรุงเทพ | Dektec | DTU-215-GOLD |  |  | Not Used | 1 - ต่ำ | 1 - ต่ำ | 1 - ต่ำ | ไม่พบ
-- | ยกเลิก |  |  | Transport Stream Analyzer | MEAS | R11 | ระบบส่งสัญญาณภาค 1 | ส่วนงานวิศวกรรมกรุงเทพ | ส่วนงานวิศวกรรมกรุงเทพ | Dektec | DTU-245-SY-SXP |  |  | Not Used | 1 - ต่ำ | 1 - ต่ำ | 1 - ต่ำ | ไม่พบ
-- | ใช้งาน |  |  | LNB | SAT | R12 | ระบบส่งสัญญาณภาค 1 | ส่วนงานวิศวกรรมสระแก้ว | ส่วนงานวิศวกรรมสระแก้ว | Norsat | 8525RN | 2210-N20204-14007 |  | Not Used | 3 - สูง | 3 - สูง | 3 - สูง | ไม่พบ
-- | ใช้งาน |  |  | LNB | SAT | R12 | ระบบส่งสัญญาณภาค 1 | ส่วนงานวิศวกรรมสระแก้ว | ส่วนงานวิศวกรรมสระแก้ว | Norsat | 8525RN | 2210-N20204-14008 |  | Not Used | 3 - สูง | 3 - สูง | 3 - สูง | ไม่พบ
-- | ใช้งาน |  |  | LNB | SAT | R12 | ระบบส่งสัญญาณภาค 1 | ส่วนงานวิศวกรรมสระแก้ว | ส่วนงานวิศวกรรมสระแก้ว | Norsat | 8525RN | 2210-N20204-14009 |  | Not Used | 3 - สูง | 3 - สูง | 3 - สูง | ไม่พบ
-- | สำรอง |  |  | Low_Noise_Blockdown_Converter | TIE | R12 | ระบบส่งสัญญาณภาค 1 | ส่วนงานวิศวกรรมสระแก้ว | ส่วนงานวิศวกรรมสระแก้ว | Norsat | 8525N | 238952 |  | Not Used | 3 - สูง | 3 - สูง | 3 - สูง | ไม่พบ
-- | 2 |  |  | Television_Receiver | M&C | R12 | ระบบส่งสัญญาณภาค 1 | ส่วนงานวิศวกรรมสระแก้ว | ส่วนงานวิศวกรรมสระแก้ว | LG | 42LF550T | 510VNUQ3J246 |  | Not Used | 2 - ปานกลาง | 2 - ปานกลาง | 2 - ปานกลาง | ไม่พบ
-- | 2 |  |  | เครื่องบันทึกเวลา_เข้าออก_งาน | OTHER | R12 | ระบบส่งสัญญาณภาค 1 | ส่วนงานวิศวกรรมสระแก้ว | ส่วนงานวิศวกรรมสระแก้ว | SUPERMA |  | 538606043 |  | Not Used | 1 - ต่ำ | 1 - ต่ำ | 1 - ต่ำ | ไม่พบ
-- | 2 |  |  | Low_Noise_Amplifier | TIE | R12 | ระบบส่งสัญญาณภาค 1 | ส่วนงานวิศวกรรมสระแก้ว | ส่วนงานวิศวกรรมสระแก้ว | MAXTECH | LCD-4040/5 | A419014 |  | Not Used | 3 - สูง | 3 - สูง | 3 - สูง | ไม่พบ
-- | 2 |  |  | Low_Noise_Amplifier | TIE | R12 | ระบบส่งสัญญาณภาค 1 | ส่วนงานวิศวกรรมสระแก้ว | ส่วนงานวิศวกรรมสระแก้ว | MAXTECH | LCD-4040/5 | A419018 |  | Not Used | 3 - สูง | 3 - สูง | 3 - สูง | ไม่พบ
-- | 2 |  |  | Low_Noise_Amplifier | TIE | R12 | ระบบส่งสัญญาณภาค 1 | ส่วนงานวิศวกรรมสระแก้ว | ส่วนงานวิศวกรรมสระแก้ว | MAXTECH | LCD-4040/5 | A419020 |  | Not Used | 3 - สูง | 3 - สูง | 3 - สูง | ไม่พบ
-- | สำรอง |  |  | L-Band_Active_Splitter | SAT | R12 | ระบบส่งสัญญาณภาค 1 | ส่วนงานวิศวกรรมสระแก้ว | ส่วนงานวิศวกรรมสระแก้ว | ETL | 22245-F7F7 | HE00401 |  | Not Used | 3 - สูง | 3 - สูง | 3 - สูง | ไม่พบ
-- | สำรอง |  |  | L-Band_Active_Splitter | SAT | R12 | ระบบส่งสัญญาณภาค 1 | ส่วนงานวิศวกรรมสระแก้ว | ส่วนงานวิศวกรรมสระแก้ว | ETL | 22245-F7F7 | HE00405 |  | Not Used | 3 - สูง | 3 - สูง | 3 - สูง | ไม่พบ
-- | 2 |  |  | เครื่องปรับอากาศ_(Colling_Unit) | AIR | R12 | ระบบส่งสัญญาณภาค 1 | ส่วนงานวิศวกรรมสระแก้ว | ส่วนงานวิศวกรรมสระแก้ว | Central Air | CFH-KF18 | KF1855050122 |  | Not Used | 3 - สูง | 3 - สูง | 3 - สูง | ไม่พบ
-- | ใช้งาน |  |  | Field_Strength_Meter | MEAS | R12 | ระบบส่งสัญญาณภาค 1 | ส่วนงานวิศวกรรมสระแก้ว | ส่วนงานวิศวกรรมสระแก้ว | Promax | HD Ranger 2 | RG002AES12DG |  | Not Used | 1 - ต่ำ | 1 - ต่ำ | 1 - ต่ำ | ไม่พบ
-- | 2 |  |  | Measuring_Display_Unit | EE | R12 | ระบบส่งสัญญาณภาค 1 | ส่วนงานวิศวกรรมสระแก้ว | ส่วนงานวิศวกรรมสระแก้ว | ABB | RVK 6 |  |  | Not Used | 3 - สูง | 3 - สูง | 3 - สูง | ไม่พบ
-- | 2 |  |  | กระติกน้ำร้อน | OTHER | R12 | ระบบส่งสัญญาณภาค 1 | ส่วนงานวิศวกรรมสระแก้ว | ส่วนงานวิศวกรรมสระแก้ว | SHARP | KP-30S |  |  | Not Used | 1 - ต่ำ | 1 - ต่ำ | 1 - ต่ำ | ไม่พบ
-- | 2 |  |  | เครื่องปรับอากาศ_(Colling_Unit) | AIR | R12 | ระบบส่งสัญญาณภาค 1 | ส่วนงานวิศวกรรมสระแก้ว | ส่วนงานวิศวกรรมสระแก้ว | Carrie Air | 38RE060SC |  |  | Not Used | 3 - สูง | 3 - สูง | 3 - สูง | ไม่พบ
-- | 2 |  |  | เครื่องปรับอากาศ_(Condensing_Unit) | AIR | R12 | ระบบส่งสัญญาณภาค 1 | ส่วนงานวิศวกรรมสระแก้ว | ส่วนงานวิศวกรรมสระแก้ว | Carrie Air | 40QB060 |  |  | Not Used | 3 - สูง | 3 - สูง | 3 - สูง | ไม่พบ
-- | ส่งซ่อม |  |  | AC_Line_Surge_Protecter | EE | R&D | แผนและข้อมูล | ส่วนงานวิจัยและพัฒนานวัตกรรม | ส่วนงานวิจัยและพัฒนานวัตกรรม | STABIL | ACS100KT3 | RS8AC-S0826-2 |  | Not Used | 3 - สูง | 3 - สูง | 3 - สูง | ไม่พบ
-- | ส่งซ่อม |  |  | AC_Line_Surge_Protecter | EE | R&D | แผนและข้อมูล | ส่วนงานวิจัยและพัฒนานวัตกรรม | ส่วนงานวิจัยและพัฒนานวัตกรรม | STABIL | ACS100KT3 | RS8AC-S0827-2 |  | Not Used | 3 - สูง | 3 - สูง | 3 - สูง | ไม่พบ
-- | ส่งซ่อม |  |  | AC_Line_Surge_Protecter | EE | R&D | แผนและข้อมูล | ส่วนงานวิจัยและพัฒนานวัตกรรม | ส่วนงานวิจัยและพัฒนานวัตกรรม | STABIL | ACL135TPB | S9AV-S0752 |  | Not Used | 3 - สูง | 3 - สูง | 3 - สูง | ไม่พบ
-- | ส่งซ่อม |  |  | AC_Line_Surge_Protecter | EE | R&D | แผนและข้อมูล | ส่วนงานวิจัยและพัฒนานวัตกรรม | ส่วนงานวิจัยและพัฒนานวัตกรรม | STABIL | ACL135TPB | S9AV-S0753 |  | Not Used | 3 - สูง | 3 - สูง | 3 - สูง | ไม่พบ
-- | ใช้งาน |  |  | TV_Analyzer | MEAS | R&D | แผนและข้อมูล | ส่วนงานวิจัยและพัฒนานวัตกรรม | ส่วนงานวิจัยและพัฒนานวัตกรรม | Rohde&Schwarz | - | 103633 |  | Not Used | 1 - ต่ำ | 1 - ต่ำ | 1 - ต่ำ | ไม่พบ
-- | ใช้งาน |  |  | Power_Meter | MEAS | R&D | แผนและข้อมูล | ส่วนงานวิจัยและพัฒนานวัตกรรม | ส่วนงานวิจัยและพัฒนานวัตกรรม | - | E4416A | MY54060024 |  | Not Used | 1 - ต่ำ | 1 - ต่ำ | 1 - ต่ำ | ไม่พบ
-- | ใช้งาน |  |  | Power_Senser | MEAS | R&D | แผนและข้อมูล | ส่วนงานวิจัยและพัฒนานวัตกรรม | ส่วนงานวิจัยและพัฒนานวัตกรรม | - | E9321A | MY54040004 |  | Not Used | 1 - ต่ำ | 1 - ต่ำ | 1 - ต่ำ | ไม่พบ
-- | ใช้งาน |  |  | SDI Router | BCT | NOC | NOC | 0 | NOC_Room | Snell | 6276F | - |  | Not Used | 3 - สูง | 3 - สูง | 3 - สูง | ไม่พบ
-- | ใช้งาน |  | 21 | Digital_Video_Recorder | M&C | NOC | NOC | 0 | NOC_Room | DAHUA | HCVR7216A-S3 | 2K04583PAEH0PJ5 | ไม่พบ.21 | Not Used | 2 - ปานกลาง | 2 - ปานกลาง | 2 - ปานกลาง | ไม่พบ
-- | 2 |  |  | KVM_Console_Unit | M&C | NOC | NOC | 0 | NOC_Room | NEC | EXp177 | 00012004AR |  | Not Used | 2 - ปานกลาง | 2 - ปานกลาง | 2 - ปานกลาง | ไม่พบ
-- | ใช้งาน |  |  | Video_Encoder | HN | NOC | NOC | 0 | NOC_Room | Enensys | GigaCaster | 020004LAU231400001 |  | Not Used | 3 - สูง | 3 - สูง | 3 - สูง | ไม่พบ
-- | ใช้งาน |  |  | Seamless_Switch | HN | NOC | NOC | 0 | NOC_Room | Enensys | ASIGuard II | 040006LAU231400001 |  | Not Used | 3 - สูง | 3 - สูง | 3 - สูง | ไม่พบ
-- | 2 |  |  | Integrated_Receiver_Decoder | SAT | NOC | NOC | 0 | NOC_Room | Tiernan | TDR4022 | 1050001555 |  | Not Used | 3 - สูง | 3 - สูง | 3 - สูง | ไม่พบ
-- | ใช้งาน |  |  | Television_Receiver | MEAS | NOC | NOC | 0 | NOC_Room | LG | 60LN570T-TE | 401THBH0R085 |  | Not Used | 1 - ต่ำ | 1 - ต่ำ | 1 - ต่ำ | ไม่พบ
-- | ใช้งาน |  |  | Television_Receiver | MEAS | NOC | NOC | 0 | NOC_Room | LG | 60LN570T-TE | 401THXP0R082 |  | Not Used | 1 - ต่ำ | 1 - ต่ำ | 1 - ต่ำ | ไม่พบ
-- | ใช้งาน |  |  | IP_Camera | M&C | NOC | NOC | 0 | NOC_Room | Vstarcam | CS26Q | aaa0000076666 |  | Not Used | 2 - ปานกลาง | 2 - ปานกลาง | 2 - ปานกลาง | ไม่พบ
-- | ใช้งาน |  |  | IP_Camera | M&C | NOC | NOC | 0 | NOC_Room | Vstarcam | CS26Q | aaa0000076679 |  | Not Used | 2 - ปานกลาง | 2 - ปานกลาง | 2 - ปานกลาง | ไม่พบ
-- | ใช้งาน |  |  | IP_Camera | M&C | NOC | NOC | 0 | NOC_Room | Vstarcam | CS26Q | aaa0000076822 |  | Not Used | 2 - ปานกลาง | 2 - ปานกลาง | 2 - ปานกลาง | ไม่พบ
-- | ใช้งาน |  |  | IP_Camera | M&C | NOC | NOC | 0 | NOC_Room | Vstarcam | CS26Q | aaa0000076825 |  | Not Used | 2 - ปานกลาง | 2 - ปานกลาง | 2 - ปานกลาง | ไม่พบ
-- | ใช้งาน |  |  | Sentry_Server | HN | NOC | NOC | 0 | NOC_Room | HARMONIC |  | B020184 |  | Not Used | 3 - สูง | 3 - สูง | 3 - สูง | ไม่พบ
-- | ใช้งาน |  |  | Encoder | SAT | NOC | NOC | 0 | NOC_Room | Ericsson | EN8092/BAS | TB44498 |  | Not Used | 3 - สูง | 3 - สูง | 3 - สูง | ไม่พบ
-- | ใช้งาน |  |  | Encoder | SAT | NOC | NOC | 0 | NOC_Room | Ericsson | EN8092/BAS | TB44499 |  | Not Used | 3 - สูง | 3 - สูง | 3 - สูง | ไม่พบ
-- | ใช้งาน |  |  | Ethernet_Switch | IT | NOC | NOC | 0 | NOC_Room | Cisco | WS-C3560 | FDO1634P21L |  | Not Used | 2 - ปานกลาง | 2 - ปานกลาง | 2 - ปานกลาง | ไม่พบ
-- | ใช้งาน |  |  | Ethernet_Switches | IT | NOC | NOC | 0 | NOC_Room | Cisco | WS-C3650-24TS | FDO1812H1FV |  | Not Used | 2 - ปานกลาง | 2 - ปานกลาง | 2 - ปานกลาง | ไม่พบ
-- | ใช้งาน |  |  | สายนำสัญญาณ RG6/U ความยาว 100 เมตร | OTHER | NOC | NOC | 0 | NOC_Room | Local | CB-0106A-WH | PJ22-00004-CB-0106A- WH-2 |  | Not Used | 1 - ต่ำ | 1 - ต่ำ | 1 - ต่ำ | ไม่พบ
-- | ใช้งาน |  |  | สายนำสัญญาณ HDMI ความยาว 20 เมตร | OTHER | NOC | NOC | 0 | NOC_Room | CM | CM-HD-2424-20M | PJ22-00004-CM-HD- 2424-20M-51 |  | Not Used | 1 - ต่ำ | 1 - ต่ำ | 1 - ต่ำ | ไม่พบ
-- | ใช้งาน |  |  | ขายึดเครื่องรับโทรทัศน์แบบแขวนผนัง สำหรับเครื่องรับโทรทัศน์ ขนาด 55" | OTHER | NOC | NOC | 0 | NOC_Room | Local | PT-144 | PJ22-00004-PT-144-47 |  | Not Used | 1 - ต่ำ | 1 - ต่ำ | 1 - ต่ำ | ไม่พบ
-- | ใช้งาน |  |  | ขายึดเครื่องรับโทรทัศน์แบบแขวนผนัง สำหรับเครื่องรับโทรทัศน์ ขนาด 32" | OTHER | NOC | NOC | 0 | NOC_Room | Local | PT-144 | PJ22-00004-PT-144-8 |  | Not Used | 1 - ต่ำ | 1 - ต่ำ | 1 - ต่ำ | ไม่พบ
-- | ใช้งาน |  |  | สายLAN CAT-6 ชนิด Copper Twisted Pair ความยาว 300 เมตร | OTHER | NOC | NOC | 0 | NOC_Room | LINK | US-9116 | PJ22-00004-US-9116-3 |  | Not Used | 1 - ต่ำ | 1 - ต่ำ | 1 - ต่ำ | ไม่พบ
-- | ใช้งาน |  |  | Encoder | SAT | NOC | NOC | 0 | NOC_Room | Ericsson | EN8030/BAS | TB44501 |  | Not Used | 3 - สูง | 3 - สูง | 3 - สูง | ไม่พบ
-- | ใช้งาน |  |  | Encoder | SAT | NOC | NOC | 0 | NOC_Room | Ericsson | EN8030/BAS | TB44502 |  | Not Used | 3 - สูง | 3 - สูง | 3 - สูง | ไม่พบ
-- | ใช้งาน |  |  | Television_Receiver | MEAS | NOC | NOC | 0 | NOC_Room | Panasonic | TH-65PF12WK | YK0610009 |  | Not Used | 1 - ต่ำ | 1 - ต่ำ | 1 - ต่ำ | ไม่พบ
-- | ใช้งาน |  |  | Television_Receiver | MEAS | NOC | NOC | 0 | NOC_Room | Panasonic | TH-65PF12WK | YK0610032 |  | Not Used | 1 - ต่ำ | 1 - ต่ำ | 1 - ต่ำ | ไม่พบ
-- | 2 |  |  | KVM | IT | NOC | NOC | 0 | NOC_Room | ATEN | CL5708M | Z8DB-144E7-0073 |  | Not Used | 2 - ปานกลาง | 2 - ปานกลาง | 2 - ปานกลาง | ไม่พบ
-- | ใช้งาน |  |  | KVM(KERNEL-BASE_VIRTUAL_MACHINE) | IT | NOC | NOC | 0 | NOC_Room | ATEN | CL5708M | Z8DB-144E7-0073 |  | Not Used | 2 - ปานกลาง | 2 - ปานกลาง | 2 - ปานกลาง | ไม่พบ
-- | ใช้งาน |  |  | Audio_Monitor | MEAS | NOC | NOC | 0 | NOC_Room | Sonifex | RM-2S4 |  |  | Not Used | 1 - ต่ำ | 1 - ต่ำ | 1 - ต่ำ | ไม่พบ
-- | ยกเลิก |  |  | Computer_PC | IT | NOC | NOC | 0 | NOC_Room | ACER | AL1515 |  |  | Not Used | 2 - ปานกลาง | 2 - ปานกลาง | 2 - ปานกลาง | ไม่พบ
-- | ใช้งาน |  |  | Intercom | SAT | NOC | NOC | 0 | NOC_Room | Telex | MKP-12 |  |  | Not Used | 3 - สูง | 3 - สูง | 3 - สูง | ไม่พบ
-- | ใช้งาน |  |  | Rack | SAT | NOC | NOC | 0 | NOC_Room | PPower | 42RUStandardRack |  |  | Not Used | 3 - สูง | 3 - สูง | 3 - สูง | ไม่พบ
-- | ใช้งาน |  |  | Rack | SAT | NOC | NOC | 0 | NOC_Room | PPower | 42RUStandardRack |  |  | Not Used | 3 - สูง | 3 - สูง | 3 - สูง | ไม่พบ
-- | ใช้งาน |  |  | Rack | SAT | NOC | NOC | 0 | NOC_Room | PPower | 42RUStandardRack |  |  | Not Used | 3 - สูง | 3 - สูง | 3 - สูง | ไม่พบ
-- | ใช้งาน |  |  | Rack | SAT | NOC | NOC | 0 | NOC_Room | PPower | 42RUStandardRack |  |  | Not Used | 3 - สูง | 3 - สูง | 3 - สูง | ไม่พบ
-- | ใช้งาน |  |  | Rack | SAT | NOC | NOC | 0 | NOC_Room | PPower | 42RUStandardRack |  |  | Not Used | 3 - สูง | 3 - สูง | 3 - สูง | ไม่พบ
-- | ใช้งาน |  |  | Rack | SAT | NOC | NOC | 0 | NOC_Room | PPower | 42RUStandardRack |  |  | Not Used | 3 - สูง | 3 - สูง | 3 - สูง | ไม่พบ
-- | ใช้งาน |  |  | Waveform Monitor | MEAS | NOC | NOC | 0 | NOC_Room | Harris | VTM-2400 |  |  | Not Used | 1 - ต่ำ | 1 - ต่ำ | 1 - ต่ำ | ไม่พบ
-- | ใช้งาน |  |  | Broadcast_Manager_Monitoring_&_Control | M&C | NOC | NOC | 0 | NOC_Room | Audemat | Broadcast Manager |  |  | Not Used | 2 - ปานกลาง | 2 - ปานกลาง | 2 - ปานกลาง | ไม่พบ
-- | 2 |  |  | Connector_Adaptor_Kit | Tools | NOC | NOC | 0 | NOC_Room | TPI | TPI-5000A |  |  | Not Used | 1 - ต่ำ | 1 - ต่ำ | 1 - ต่ำ | ไม่พบ
-- | 2 |  |  | TVRO | SAT | NOC | NOC | 0 | NOC_Room | GD Satcom |  |  |  | Not Used | 3 - สูง | 3 - สูง | 3 - สูง | ไม่พบ
-- | 2 |  |  | TVRO | SAT | NOC | NOC | 0 | NOC_Room | GD Satcom |  |  |  | Not Used | 3 - สูง | 3 - สูง | 3 - สูง | ไม่พบ
-- | 2 |  |  | TVRO | SAT | NOC | NOC | 0 | NOC_Room | GD Satcom |  |  |  | Not Used | 3 - สูง | 3 - สูง | 3 - สูง | ไม่พบ
-- | 2 |  |  | TVRO | SAT | NOC | NOC | 0 | NOC_Room | GD Satcom |  |  |  | Not Used | 3 - สูง | 3 - สูง | 3 - สูง | ไม่พบ
-- | 2 |  |  | TVRO | SAT | NOC | NOC | 0 | NOC_Room | GD Satcom |  |  |  | Not Used | 3 - สูง | 3 - สูง | 3 - สูง | ไม่พบ
-- | 2 |  |  | TVRO | SAT | NOC | NOC | 0 | NOC_Room | GD Satcom |  |  |  | Not Used | 3 - สูง | 3 - สูง | 3 - สูง | ไม่พบ
-- | ส่งเคลม |  |  | Control_Generator | EE | -- | -- |  | ไม่พบ | Smart Gen | HGM410N | 085325195637223 |  | Not Used | 3 - สูง | 3 - สูง | 3 - สูง | ไม่พบ
-- | สำรอง |  |  | Low_Noise_Blockdown_Converter | TIE | R11 | ระบบส่งสัญญาณภาค 1 | ส่วนงานวิศวกรรมกรุงเทพ | ส่วนงานวิศวกรรมกรุงเทพ | Norsat | 3220F | 2212-N22618-00532 |  | Not Used | 3 - สูง | 3 - สูง | 3 - สูง | ไม่พบ
-- | ส่งเคลม |  |  | Low_Noise_Blockdown_Converter | SAT | -- | -- |  | ไม่พบ | Norsat | 3220 | 57N1429030944 |  | Not Used | 3 - สูง | 3 - สูง | 3 - สูง | ไม่พบ
-- | ส่งเคลม |  |  | Low_Noise_Blockdown_Converter | TIE | -- | -- |  | ไม่พบ | Norsat | 3220F | 69SN3629001242 |  | Not Used | 3 - สูง | 3 - สูง | 3 - สูง | ไม่พบ
-- | ชำรุด |  |  | AC_Line_Surge_Protecter | EE | -- | -- |  | ไม่พบ | STABIL | ACL135TPB | S9AC-S0795 |  | Not Used | 3 - สูง | 3 - สูง | 3 - สูง | ไม่พบ
-- | ส่งเคลม |  |  | Automatic_Voltage_Regulator_GEN | EE | -- | -- |  | ไม่พบ | KUTAI | TC-V52 |  |  | Not Used | 3 - สูง | 3 - สูง | 3 - สูง | ไม่พบ
-- | สำรอง |  |  | Automatic_transfer_Switches | EE | R43 | ระบบส่งสัญญาณภาค 4 | ส่วนงานวิศวกรรมสุรินทร์ | ส่วนงานวิศวกรรมสุรินทร์ | ABB | OMD800E480C | 1S200JD20274455 |  | Not Used | 3 - สูง | 3 - สูง | 3 - สูง | ไม่พบ
-- | ยกเลิก |  |  | federline ที่เหลือจากปรับปรุงสถานีทุ่งสง | OTHER | R22 | ระบบส่งสัญญาณภาค 2 | ส่วนงานวิศวกรรมสุราษฎร์ธานี | ส่วนงานวิศวกรรมสุราษฎร์ธานี | RFS | HCA400-50J D 58258 | 54909466 |  | Not Used | 1 - ต่ำ | 1 - ต่ำ | 1 - ต่ำ | ไม่พบ
-- | ยกเลิก |  |  | Television_Receiver | M&C | R22 | ระบบส่งสัญญาณภาค 2 | ส่วนงานวิศวกรรมสุราษฎร์ธานี | ส่วนงานวิศวกรรมสุราษฎร์ธานี | NEC | FS-2910MH(MBX) | 24L96321 |  | Not Used | 2 - ปานกลาง | 2 - ปานกลาง | 2 - ปานกลาง | ไม่พบ
-- | สำรอง |  |  | Automatic_transfer_Switches | EE | R22 | ระบบส่งสัญญาณภาค 2 | ส่วนงานวิศวกรรมสุราษฎร์ธานี | ส่วนงานวิศวกรรมสุราษฎร์ธานี | ABB | OMD800E480C | 1S200JD20274441 |  | Not Used | 3 - สูง | 3 - สูง | 3 - สูง | ไม่พบ
-- | สำรอง |  |  | Set_Top_BOX | M&C | R22 | ระบบส่งสัญญาณภาค 2 | ส่วนงานวิศวกรรมสุราษฎร์ธานี | ส่วนงานวิศวกรรมสุราษฎร์ธานี | Plannet Comm | DTR-T2A | 0301011430052213 |  | Not Used | 2 - ปานกลาง | 2 - ปานกลาง | 2 - ปานกลาง | ไม่พบ
-- | สำรอง |  |  | Set_Top_BOX | M&C | R22 | ระบบส่งสัญญาณภาค 2 | ส่วนงานวิศวกรรมสุราษฎร์ธานี | ส่วนงานวิศวกรรมสุราษฎร์ธานี | Plannet Comm | DTR-T2A | 0301011430052214 |  | Not Used | 2 - ปานกลาง | 2 - ปานกลาง | 2 - ปานกลาง | ไม่พบ
-- | สำรอง |  |  | Set_Top_BOX | M&C | R22 | ระบบส่งสัญญาณภาค 2 | ส่วนงานวิศวกรรมสุราษฎร์ธานี | ส่วนงานวิศวกรรมสุราษฎร์ธานี | Plannet Comm | DTR-T2A | 0301011430052215 |  | Not Used | 2 - ปานกลาง | 2 - ปานกลาง | 2 - ปานกลาง | ไม่พบ
-- | สำรอง |  |  | Set_Top_BOX | M&C | R22 | ระบบส่งสัญญาณภาค 2 | ส่วนงานวิศวกรรมสุราษฎร์ธานี | ส่วนงานวิศวกรรมสุราษฎร์ธานี | Plannet Comm | DTR-T2A | 0301011430052216 |  | Not Used | 2 - ปานกลาง | 2 - ปานกลาง | 2 - ปานกลาง | ไม่พบ
-- | สำรอง |  |  | Set_Top_BOX | M&C | R22 | ระบบส่งสัญญาณภาค 2 | ส่วนงานวิศวกรรมสุราษฎร์ธานี | ส่วนงานวิศวกรรมสุราษฎร์ธานี | Plannet Comm | DTR-T2A | 0301011430052217 |  | Not Used | 2 - ปานกลาง | 2 - ปานกลาง | 2 - ปานกลาง | ไม่พบ
-- | สำรอง |  |  | Set_Top_BOX | M&C | R22 | ระบบส่งสัญญาณภาค 2 | ส่วนงานวิศวกรรมสุราษฎร์ธานี | ส่วนงานวิศวกรรมสุราษฎร์ธานี | Plannet Comm | DTR-T2A | 0301011430052218 |  | Not Used | 2 - ปานกลาง | 2 - ปานกลาง | 2 - ปานกลาง | ไม่พบ
109007010082 | ยกเลิก |  |  | เครื่องปรับอากาศ_(Colling_Unit) | AIR | R21 | ระบบส่งสัญญาณภาค 2 | ส่วนงานวิศวกรรมสงขลา | ส่วนงานวิศวกรรมสงขลา | CENTRAL AIR |  | 18003575 |  | Not Used | 3 - สูง | 3 - สูง | 3 - สูง | ไม่พบ
109007010084 | ยกเลิก |  |  | เครื่องปรับอากาศ_(Colling_Unit) | AIR | R21 | ระบบส่งสัญญาณภาค 2 | ส่วนงานวิศวกรรมสงขลา | ส่วนงานวิศวกรรมสงขลา | CENTRAL AIR |  |  |  | Not Used | 3 - สูง | 3 - สูง | 3 - สูง | ไม่พบ
109007010196 | ยกเลิก |  |  | เครื่องปรับอากาศ_(Colling_Unit) | AIR | R21 | ระบบส่งสัญญาณภาค 2 | ส่วนงานวิศวกรรมสงขลา | ส่วนงานวิศวกรรมสงขลา | AIRTEM |  |  |  | Not Used | 3 - สูง | 3 - สูง | 3 - สูง | ไม่พบ
230(217/360) | 2 |  |  | Set_Top_BOX | M&C | R32 | ระบบส่งสัญญาณภาค 3 | ส่วนงานวิศวกรรมสุโขทัย | ส่วนงานวิศวกรรมสุโขทัย | Plannet Comm | DTR-T2A | 03010114130058627 |  | Not Used | 2 - ปานกลาง | 2 - ปานกลาง | 2 - ปานกลาง | ไม่พบ
230(221/360) | 2 |  |  | Set_Top_BOX | M&C | R32 | ระบบส่งสัญญาณภาค 3 | ส่วนงานวิศวกรรมสุโขทัย | ส่วนงานวิศวกรรมสุโขทัย | Plannet Comm | DTR-T2A | 03010114130058631 |  | Not Used | 2 - ปานกลาง | 2 - ปานกลาง | 2 - ปานกลาง | ไม่พบ
230(222/360) | 2 |  |  | Set_Top_BOX | M&C | R32 | ระบบส่งสัญญาณภาค 3 | ส่วนงานวิศวกรรมสุโขทัย | ส่วนงานวิศวกรรมสุโขทัย | Plannet Comm | DTR-T2A | 03010114130058632 |  | Not Used | 2 - ปานกลาง | 2 - ปานกลาง | 2 - ปานกลาง | ไม่พบ
230(223/360) | 2 |  |  | Set_Top_BOX | M&C | R32 | ระบบส่งสัญญาณภาค 3 | ส่วนงานวิศวกรรมสุโขทัย | ส่วนงานวิศวกรรมสุโขทัย | Plannet Comm | DTR-T2A | 03010114130058633 |  | Not Used | 2 - ปานกลาง | 2 - ปานกลาง | 2 - ปานกลาง | ไม่พบ
230(224/360) | 2 |  |  | Set_Top_BOX | M&C | R32 | ระบบส่งสัญญาณภาค 3 | ส่วนงานวิศวกรรมสุโขทัย | ส่วนงานวิศวกรรมสุโขทัย | Plannet Comm | DTR-T2A | 03010114130058634 |  | Not Used | 2 - ปานกลาง | 2 - ปานกลาง | 2 - ปานกลาง | ไม่พบ
230(225/360) | 2 |  |  | Set_Top_BOX | M&C | R32 | ระบบส่งสัญญาณภาค 3 | ส่วนงานวิศวกรรมสุโขทัย | ส่วนงานวิศวกรรมสุโขทัย | Plannet Comm | DTR-T2A | 03010114130058635 |  | Not Used | 2 - ปานกลาง | 2 - ปานกลาง | 2 - ปานกลาง | ไม่พบ
230(228/360) | 2 |  |  | Set_Top_BOX | M&C | R32 | ระบบส่งสัญญาณภาค 3 | ส่วนงานวิศวกรรมสุโขทัย | ส่วนงานวิศวกรรมสุโขทัย | Plannet Comm | DTR-T2A | 03010114130058638 |  | Not Used | 2 - ปานกลาง | 2 - ปานกลาง | 2 - ปานกลาง | ไม่พบ
230(230/360) | 2 |  |  | Set_Top_BOX | M&C | R32 | ระบบส่งสัญญาณภาค 3 | ส่วนงานวิศวกรรมสุโขทัย | ส่วนงานวิศวกรรมสุโขทัย | Plannet Comm | DTR-T2A | 03010114130058640 |  | Not Used | 2 - ปานกลาง | 2 - ปานกลาง | 2 - ปานกลาง | ไม่พบ
230(243/360) | 2 |  |  | Set_Top_BOX | M&C | R33 | ระบบส่งสัญญาณภาค 3 | ส่วนงานวิศวกรรมแพร่ | ส่วนงานวิศวกรรมแพร่ | Plannet Comm | DTR-T2A | 03010114130058653 |  | Not Used | 2 - ปานกลาง | 2 - ปานกลาง | 2 - ปานกลาง | ไม่พบ
249/360 | 2 |  |  | Set_Top_BOX | M&C | R31 | ระบบส่งสัญญาณภาค 3 | ส่วนงานวิศวกรรมเชียงใหม่ | ส่วนงานวิศวกรรมเชียงใหม่ | Plannet Comm | DTR-T2A | 03010114130058659 |  | Not Used | 2 - ปานกลาง | 2 - ปานกลาง | 2 - ปานกลาง | ไม่พบ
250/360 | 2 |  |  | Set_Top_BOX | M&C | R31 | ระบบส่งสัญญาณภาค 3 | ส่วนงานวิศวกรรมเชียงใหม่ | ส่วนงานวิศวกรรมเชียงใหม่ | Plannet Comm | DTR-T2A | 03010114130058660 |  | Not Used | 2 - ปานกลาง | 2 - ปานกลาง | 2 - ปานกลาง | ไม่พบ
251/360 | 2 |  |  | Set_Top_BOX | M&C | R31 | ระบบส่งสัญญาณภาค 3 | ส่วนงานวิศวกรรมเชียงใหม่ | ส่วนงานวิศวกรรมเชียงใหม่ | Plannet Comm | DTR-T2A | 03010114130058661 |  | Not Used | 2 - ปานกลาง | 2 - ปานกลาง | 2 - ปานกลาง | ไม่พบ
252/360 | 2 |  |  | Set_Top_BOX | M&C | R31 | ระบบส่งสัญญาณภาค 3 | ส่วนงานวิศวกรรมเชียงใหม่ | ส่วนงานวิศวกรรมเชียงใหม่ | Plannet Comm | DTR-T2A | 03010114130058662 |  | Not Used | 2 - ปานกลาง | 2 - ปานกลาง | 2 - ปานกลาง | ไม่พบ
253/360 | 2 |  |  | Set_Top_BOX | M&C | R31 | ระบบส่งสัญญาณภาค 3 | ส่วนงานวิศวกรรมเชียงใหม่ | ส่วนงานวิศวกรรมเชียงใหม่ | Plannet Comm | DTR-T2A | 03010114130058663 |  | Not Used | 2 - ปานกลาง | 2 - ปานกลาง | 2 - ปานกลาง | ไม่พบ
254/360 | 2 |  |  | Set_Top_BOX | M&C | R31 | ระบบส่งสัญญาณภาค 3 | ส่วนงานวิศวกรรมเชียงใหม่ | ส่วนงานวิศวกรรมเชียงใหม่ | Plannet Comm | DTR-T2A | 03010114130058664 |  | Not Used | 2 - ปานกลาง | 2 - ปานกลาง | 2 - ปานกลาง | ไม่พบ
255/360 | 2 |  |  | Set_Top_BOX | M&C | R31 | ระบบส่งสัญญาณภาค 3 | ส่วนงานวิศวกรรมเชียงใหม่ | ส่วนงานวิศวกรรมเชียงใหม่ | Plannet Comm | DTR-T2A | 03010114130058665 |  | Not Used | 2 - ปานกลาง | 2 - ปานกลาง | 2 - ปานกลาง | ไม่พบ
256/360 | 2 |  |  | Set_Top_BOX | M&C | R31 | ระบบส่งสัญญาณภาค 3 | ส่วนงานวิศวกรรมเชียงใหม่ | ส่วนงานวิศวกรรมเชียงใหม่ | Plannet Comm | DTR-T2A | 03010114130058666 |  | Not Used | 2 - ปานกลาง | 2 - ปานกลาง | 2 - ปานกลาง | ไม่พบ
261/360 | ยกเลิก |  |  | Set_Top_BOX | M&C | ENG | สำนักวิศวกรรม |  | สำนักงานใหญ่ | Plannet Comm | DTR-T2A | 03010114130058671 |  | Not Used | 2 - ปานกลาง | 2 - ปานกลาง | 2 - ปานกลาง | ไม่พบ
362(6/8) , 410(10/19) | 2 |  |  | Handheld_Blower | Tools | R22 | ระบบส่งสัญญาณภาค 2 | ส่วนงานวิศวกรรมสุราษฎร์ธานี | ส่วนงานวิศวกรรมสุราษฎร์ธานี | BOSCH | GBL 800E | 412014109(6/8) , 602002477(10/19) |  | Not Used | 1 - ต่ำ | 1 - ต่ำ | 1 - ต่ำ | ไม่พบ
365(18/49) | 2 |  |  | Wireless_Router | IT | R32 | ระบบส่งสัญญาณภาค 3 | ส่วนงานวิศวกรรมสุโขทัย | ส่วนงานวิศวกรรมสุโขทัย | ZyXEL | NBG-418NV2 | S154143100934 |  | Not Used | 2 - ปานกลาง | 2 - ปานกลาง | 2 - ปานกลาง | ไม่พบ
3657/49 | 1 |  |  | Wireless_Router | IT | ENG | สำนักวิศวกรรม |  | สำนักงานใหญ่ | ZyXEL | NBG-418Nv2 | S154143100935 |  | Not Used | 2 - ปานกลาง | 2 - ปานกลาง | 2 - ปานกลาง | ไม่พบ
414-19) | 2 |  |  | ชุดประแจบ็อก | Tools | R43 | ระบบส่งสัญญาณภาค 4 | ส่วนงานวิศวกรรมสุรินทร์ | ส่วนงานวิศวกรรมสุรินทร์ | ENGINEER | TWS-03 |  |  | Not Used | 1 - ต่ำ | 1 - ต่ำ | 1 - ต่ำ | ไม่พบ
414-19) | 2 |  |  | Handheld_Blower | Tools | R43 | ระบบส่งสัญญาณภาค 4 | ส่วนงานวิศวกรรมสุรินทร์ | ส่วนงานวิศวกรรมสุรินทร์ | BOSCH | GBL 800E | 602002477(10/19) |  | Not Used | 1 - ต่ำ | 1 - ต่ำ | 1 - ต่ำ | ไม่พบ
414-19) | 2 |  |  | สว่าน | Tools | R43 | ระบบส่งสัญญาณภาค 4 | ส่วนงานวิศวกรรมสุรินทร์ | ส่วนงานวิศวกรรมสุรินทร์ | BOSCH | GSB 16 RE | 508005261 |  | Not Used | 1 - ต่ำ | 1 - ต่ำ | 1 - ต่ำ | ไม่พบ
414-19) |  |  |  | Handheld_Blower | Tools | R41 | ระบบส่งสัญญาณภาค 4 | ส่วนงานวิศวกรรมขอนแก่น | ส่วนงานวิศวกรรมขอนแก่น | BOSCH | GBL 800E | 412014476 |  | Not Used | 1 - ต่ำ | 1 - ต่ำ | 1 - ต่ำ | ไม่พบ
414-19) |  |  |  | Handheld_Blower | Tools | R41 | ระบบส่งสัญญาณภาค 4 | ส่วนงานวิศวกรรมขอนแก่น | ส่วนงานวิศวกรรมขอนแก่น | BOSCH | GBL 800E | 609014658 |  | Not Used | 1 - ต่ำ | 1 - ต่ำ | 1 - ต่ำ | ไม่พบ
514-071 | 2 |  |  | ฆ้อน | Tools | R43 | ระบบส่งสัญญาณภาค 4 | ส่วนงานวิศวกรรมสุรินทร์ | ส่วนงานวิศวกรรมสุรินทร์ | STANLEY | STHT51071-8 |  |  | Not Used | 1 - ต่ำ | 1 - ต่ำ | 1 - ต่ำ | ไม่พบ
514-190 | 2 |  |  | ฆ้อน | Tools | R43 | ระบบส่งสัญญาณภาค 4 | ส่วนงานวิศวกรรมสุรินทร์ | ส่วนงานวิศวกรรมสุรินทร์ | STANLEY | STHT54190-8 |  |  | Not Used | 1 - ต่ำ | 1 - ต่ำ | 1 - ต่ำ | ไม่พบ
A00-0023 | 1 |  |  | DVCPRO AJ-D640 D8TRA0093 | ProDUC | HOC_TV | สำนักโทรทัศน์ | 0 | สำนักโทรทัศน์ | Panasonic | AJ-D640E | 8D8TRA0093 |  | Not Used | 3 - สูง | 3 - สูง | 3 - สูง | ไม่พบ
A00-0028 | 1 |  |  | DVD Video Recorder | ProDUC | HOC_TV | สำนักโทรทัศน์ | 0 | สำนักโทรทัศน์ | Panasonic | DMR-E20GC-S |  |  | Not Used | 3 - สูง | 3 - สูง | 3 - สูง | ไม่พบ
A00-0198 | ไม่พบ |  |  | LIGHTING FIXTURE/1*42W | ProDUC | HOC_TV | สำนักโทรทัศน์ | 0 | สำนักโทรทัศน์ | BALCAR | SPOTFLUX 1 | 2357 |  | Not Used | 3 - สูง | 3 - สูง | 3 - สูง | ไม่พบ
A00-0224 | ไม่พบ |  |  | CAMCORDER | ProDUC | HOC_TV | สำนักโทรทัศน์ | 0 | สำนักโทรทัศน์ | Philips | LDK-120 | 16161 |  | Not Used | 3 - สูง | 3 - สูง | 3 - สูง | ไม่พบ
A00-0312 | ไม่พบ |  |  | ขาตั้งกล้อง | ProDUC | HOC_TV | สำนักโทรทัศน์ | 0 | สำนักโทรทัศน์ | Sachtler | ENG2CF | 235 |  | Not Used | 3 - สูง | 3 - สูง | 3 - สูง | ไม่พบ
A00-0436 | 1 |  |  | Electricity_Generator | ProDUC | HOC_TV | สำนักโทรทัศน์ | 0 | สำนักโทรทัศน์ | TEKTRONIX | TPG20M | 2510174 |  | Not Used | 3 - สูง | 3 - สูง | 3 - สูง | ไม่พบ
A00-0438 | 1 |  |  | SDI multiview | ProDUC | HOC_TV | สำนักโทรทัศน์ | 0 | สำนักโทรทัศน์ | Zandar | DX-16 |  |  | Not Used | 3 - สูง | 3 - สูง | 3 - สูง | ไม่พบ
A00-0439 | 1 |  |  | Audio Monitor | ProDUC | HOC_TV | สำนักโทรทัศน์ | 0 | สำนักโทรทัศน์ | Zandar | ZAM-32 |  |  | Not Used | 3 - สูง | 3 - สูง | 3 - สูง | ไม่พบ
A00-0449 | 1 |  |  | TIME CODE CONVERTER | ProDUC | HOC_TV | สำนักโทรทัศน์ | 0 | สำนักโทรทัศน์ | LEITCH | TCC-1302 |  |  | Not Used | 3 - สูง | 3 - สูง | 3 - สูง | ไม่พบ
A00-0460 | 1 |  |  | 2 Channels Audio Delay | ProDUC | HOC_TV | สำนักโทรทัศน์ | 0 | สำนักโทรทัศน์ | Rane | AD22D | (21)00379627 |  | Not Used | 3 - สูง | 3 - สูง | 3 - สูง | ไม่พบ
A00-0587 | ไม่พบ |  |  | 2 Channels Audio Delay | ProDUC | HOC_TV | สำนักโทรทัศน์ | 0 | สำนักโทรทัศน์ | Rane | AD22D | (21)00425576 |  | Not Used | 3 - สูง | 3 - สูง | 3 - สูง | ไม่พบ
A00-0588 | ไม่พบ |  |  | 2 Channels Audio Delay | ProDUC | HOC_TV | สำนักโทรทัศน์ | 0 | สำนักโทรทัศน์ | Rane | AD22D | (21)00425577 |  | Not Used | 3 - สูง | 3 - สูง | 3 - สูง | ไม่พบ
A00-0599 | 1 |  |  | AUDIO UPGRADE | ProDUC | HOC_TV | สำนักโทรทัศน์ | 0 | สำนักโทรทัศน์ | MICHEAL SALEMAN | 4 CH.AFM | 24819 |  | Not Used | 3 - สูง | 3 - สูง | 3 - สูง | ไม่พบ
A00-0617 | 1 |  |  | เครื่องเล่นเทปAJ-D750E #J6TRA015 | ProDUC | HOC_TV | สำนักโทรทัศน์ | 0 | สำนักโทรทัศน์ | Panasonic | AJ-D750E | J6TRA015 |  | Not Used | 3 - สูง | 3 - สูง | 3 - สูง | ไม่พบ
A00-0618 | ยกเลิก |  |  | AUDIO MIXER | ProDUC | R42 | ระบบส่งสัญญาณภาค 4 | ส่วนงานวิศวกรรมอุบลราชธานี | ศูนย์วิศวกรรมอุบลราชธานี | RAMSA | WR-S4416 | 97Y0026 |  | Not Used | 3 - สูง | 3 - สูง | 3 - สูง | ไม่พบ
A00-0622 | 1 |  |  | TRINTRON VIDEO/PVM-14500M S/N2014053 | ProDUC | HOC_TV | สำนักโทรทัศน์ | 0 | สำนักโทรทัศน์ | SONY | PVM-1450 QM | 2014053 |  | Not Used | 3 - สูง | 3 - สูง | 3 - สูง | ไม่พบ
A00-0627 | 1 |  |  | TRINITRON COLOUR VIDEO/PVM-145QM | ProDUC | HOC_TV | สำนักโทรทัศน์ | 0 | สำนักโทรทัศน์ | Sony | PVM-1450 QM |  |  | Not Used | 3 - สูง | 3 - สูง | 3 - สูง | ไม่พบ
A00-0631 | 1 |  |  | AG-8700E S- VHS EDITING VTR | ProDUC | HOC_TV | สำนักโทรทัศน์ | 0 | สำนักโทรทัศน์ | Panasonic | AG-8700E |  |  | Not Used | 3 - สูง | 3 - สูง | 3 - สูง | ไม่พบ
A00-0646 | 1 |  |  | Audio Video Matrix Switcher | ProDUC | HOC_TV | สำนักโทรทัศน์ | 0 | สำนักโทรทัศน์ | Kramer | VS-162AV | 5040307576 |  | Not Used | 3 - สูง | 3 - สูง | 3 - สูง | ไม่พบ
A00-0648 | ไม่พบ |  |  | BETACAM RECORDER | ProDUC | HOC_TV | สำนักโทรทัศน์ | 0 | สำนักโทรทัศน์ | SONY | PVW-2800P |  |  | Not Used | 3 - สูง | 3 - สูง | 3 - สูง | ไม่พบ
A00-0671 | ยกเลิก |  |  | CCD PORTABLE CAMERA | ProDUC | HOC_TV | สำนักโทรทัศน์ | 0 | สำนักโทรทัศน์ | IKEGAMI | HC-390 | PA-2718 |  | Not Used | 3 - สูง | 3 - สูง | 3 - สูง | ไม่พบ
A00-0672 | ยกเลิก |  |  | CCD PORTABLE CAMERA | ProDUC | R41_NEWs | สำนักข่าว | ส่วนงานวิศวกรรมขอนแก่น | ศูนย์การเรียนรู้ขอนแก่น | IKEGAMI | HC-390 | LA-1628 |  | Not Used | 3 - สูง | 3 - สูง | 3 - สูง | ไม่พบ
A00-0713 | 1 |  |  | Audio Jackfield | ProDUC | HOC_TV | สำนักโทรทัศน์ | 0 | สำนักโทรทัศน์ |  | 2*24 |  |  | Not Used | 3 - สูง | 3 - สูง | 3 - สูง | ไม่พบ
A00-0714 | 1 |  |  | Video_Server_System | ProDUC | HOC_TV | สำนักโทรทัศน์ | 0 | สำนักโทรทัศน์ | DELL | 360-DT |  |  | Not Used | 3 - สูง | 3 - สูง | 3 - สูง | ไม่พบ
A00-0715 | ยกเลิก |  |  | VIDEO JACKFIELD MOSSES JFV00801 | ProDUC | HOC_TV | สำนักโทรทัศน์ | 0 | สำนักโทรทัศน์ | MOSSES&MITCHELL | JFV00801 |  |  | Not Used | 3 - สูง | 3 - สูง | 3 - สูง | ไม่พบ
A00-0716 | 1 |  |  | BETACAM | ProDUC | HOC_TV | สำนักโทรทัศน์ | 0 | สำนักโทรทัศน์ | SONY | PVW-2800P | 28909 |  | Not Used | 3 - สูง | 3 - สูง | 3 - สูง | ไม่พบ
A00-0718 | ยกเลิก |  |  | RACK WITH POWER SUPPLY/BAL/2500 | ProDUC | HOC_TV | สำนักโทรทัศน์ | 0 | สำนักโทรทัศน์ | BAL | 2800 |  |  | Not Used | 3 - สูง | 3 - สูง | 3 - สูง | ไม่พบ
A00-0724 | ไม่พบ |  |  | AUDIO UPGRADE 4CH AFM | ProDUC | HOC_TV | สำนักโทรทัศน์ | 0 | สำนักโทรทัศน์ | MICHEAL SALEMAN | 4 CH.AFM | 28909 |  | Not Used | 3 - สูง | 3 - สูง | 3 - สูง | ไม่พบ
A00-0806 | ยกเลิก |  |  | Com Server | IT | HOC_IT | ฝ่ายเทคโนโลยีสารสนเทศ |  | ฝ่ายเทคโนโลยีสารสนเทศ | Acer | Altos R310 P4 2.8GHz | Q266449,9D9ED02 |  | Not Used | 2 - ปานกลาง | 2 - ปานกลาง | 2 - ปานกลาง | ไม่พบ
A00-0807 | ยกเลิก |  |  | Com Server | IT | R22 | ระบบส่งสัญญาณภาค 2 | ส่วนงานวิศวกรรมสุราษฎร์ธานี | ส่วนงานวิศวกรรมสุราษฎร์ธานี | Acer | Altos R310 P4 2.8GHz | Q266450,9D3ED02 |  | Not Used | 2 - ปานกลาง | 2 - ปานกลาง | 2 - ปานกลาง | ไม่พบ
A00-0881 | 1 |  |  | BETACAM RECORDER | ProDUC | HOC_TV | สำนักโทรทัศน์ | 0 | สำนักโทรทัศน์ | SONY | PVW-2800P |  |  | Not Used | 3 - สูง | 3 - สูง | 3 - สูง | ไม่พบ
A00-0893 | ยกเลิก |  |  | เครื่องชาร์ตแบตเตอรี่ 10 ช่อง/IDX/ALPHA | ProDUC | HOC_TV | สำนักโทรทัศน์ | 0 | สำนักโทรทัศน์ | IDX | ALPHA X-5 |  |  | Not Used | 3 - สูง | 3 - สูง | 3 - สูง | ไม่พบ
A00-0903 | 1 |  |  | COLOUR MONITOR | ProDUC | HOC_TV | สำนักโทรทัศน์ | 0 | สำนักโทรทัศน์ | Panasonic | BT-S1050Y 10" | EM-7220262 |  | Not Used | 3 - สูง | 3 - สูง | 3 - สูง | ไม่พบ
A00-0904 | ยกเลิก |  |  | กล้องดิจิตอล AJ-D700E ASTKA0005 | ProDUC | R12 | ระบบส่งสัญญาณภาค 1 | ส่วนงานวิศวกรรมสระแก้ว | ส่วนงานวิศวกรรมสระแก้ว | Panasonic | AJ-D700E | A8TKA005 |  | Not Used | 3 - สูง | 3 - สูง | 3 - สูง | ไม่พบ
A00-0906 | 1 |  |  | กล้องดิจิตอลAJ-D700 A8TKA0017 | ProDUC | HOC_TV | สำนักโทรทัศน์ | 0 | สำนักโทรทัศน์ | Panasonic | AJ-D700E | A8TKA0017 |  | Not Used | 3 - สูง | 3 - สูง | 3 - สูง | ไม่พบ
A00-0914 | ยกเลิก |  |  | Dememorizer | ProDUC | HOC_TV | สำนักโทรทัศน์ | 0 | สำนักโทรทัศน์ | PACO | KH-12DR |  |  | Not Used | 3 - สูง | 3 - สูง | 3 - สูง | ไม่พบ
A00-0919 | ยกเลิก |  |  | CCD PORTER CAMERA | ProDUC | HOC_TV | สำนักโทรทัศน์ | 0 | สำนักโทรทัศน์ | IKEGAMI | HC-390 | 23715 |  | Not Used | 3 - สูง | 3 - สูง | 3 - สูง | ไม่พบ
A00-0920 | ยกเลิก |  |  | ZOOM LENS CANON J20AX 53312 | ProDUC | HOC_TV | สำนักโทรทัศน์ | 0 | สำนักโทรทัศน์ | CANON | J20A X 8B1R | 53312 |  | Not Used | 3 - สูง | 3 - สูง | 3 - สูง | ไม่พบ
A00-0921 | ยกเลิก |  |  | ZOOM LENS CANON 53319 | ProDUC | HOC_TV | สำนักโทรทัศน์ | 0 | สำนักโทรทัศน์ | CANON | J20A X 8B1R | 53319 |  | Not Used | 3 - สูง | 3 - สูง | 3 - สูง | ไม่พบ
A00-0926 | ยกเลิก |  |  | CCD PORTABLE CAMERA | ProDUC | HOC_TV | สำนักโทรทัศน์ | 0 | สำนักโทรทัศน์ | IKEGAMI | HC-390 | 23590 |  | Not Used | 3 - สูง | 3 - สูง | 3 - สูง | ไม่พบ
A00-0929 | ยกเลิก |  |  | CCD PORTABLE CAMERA | ProDUC | HOC_TV | สำนักโทรทัศน์ | 0 | สำนักโทรทัศน์ | IKEGAMI | HC-390 | 23223 |  | Not Used | 3 - สูง | 3 - สูง | 3 - สูง | ไม่พบ
A00-0933 | ยกเลิก |  |  | เครื่องชาร์จแบตฯ | ProDUC | HOC_TV | สำนักโทรทัศน์ | 0 | สำนักโทรทัศน์ | Anton | Dual2722 | 905 |  | Not Used | 3 - สูง | 3 - สูง | 3 - สูง | ไม่พบ
A00-0934 | ยกเลิก |  |  | เครื่องชาร์จแบตฯ | ProDUC | HOC_TV | สำนักโทรทัศน์ | 0 | สำนักโทรทัศน์ | Anton | Dual2722 | 906 |  | Not Used | 3 - สูง | 3 - สูง | 3 - สูง | ไม่พบ
A00-0935 | 1 |  |  | ขาตั้งกล้องพร้อมกระเป๋า | ProDUC | HOC_TV | สำนักโทรทัศน์ | 0 | สำนักโทรทัศน์ | Catroni | GAMMA | Gm2111 |  | Not Used | 3 - สูง | 3 - สูง | 3 - สูง | ไม่พบ
A00-0936 | 1 |  |  | ขาตั้งกล้องพร้อมกระเป๋า | ProDUC | HOC_TV | สำนักโทรทัศน์ | 0 | สำนักโทรทัศน์ | Catroni | GAMMA | Gm2107 |  | Not Used | 3 - สูง | 3 - สูง | 3 - สูง | ไม่พบ
A00-0937 | ยกเลิก |  |  | View Finder | ProDUC | HOC_TV | สำนักโทรทัศน์ | 0 | สำนักโทรทัศน์ | Panasonic | AG-VF5E/AF-VF15E | K3A1033KK |  | Not Used | 3 - สูง | 3 - สูง | 3 - สูง | ไม่พบ
A00-0939 | 1 |  |  | ขาตั้งกล้องพร้อมกระเป๋า | ProDUC | HOC_TV | สำนักโทรทัศน์ | 0 | สำนักโทรทัศน์ | Catroni | GAMMA | Gm2110 |  | Not Used | 3 - สูง | 3 - สูง | 3 - สูง | ไม่พบ
A00-0940 | ยกเลิก |  |  | DVC PRO50 Camera / Recorder SET (VF5e+RC700+CL-01) | ProDUC | HOC_TV | สำนักโทรทัศน์ | 0 | สำนักโทรทัศน์ | Panasonic | AJ-SDC905E | G4THA0046 |  | Not Used | 3 - สูง | 3 - สูง | 3 - สูง | ไม่พบ
A00-0941 | ยกเลิก |  |  | เครื่องชาร์ตแบตเตอรี่ | ProDUC | HOC_TV | สำนักโทรทัศน์ | 0 | สำนักโทรทัศน์ | Anton bauer | DUAL2722 | 1993 |  | Not Used | 3 - สูง | 3 - สูง | 3 - สูง | ไม่พบ
A00-0948 | ยกเลิก |  |  | CAMCORDER | ProDUC | HOC_TV | สำนักโทรทัศน์ | 0 | สำนักโทรทัศน์ | SONY | PVW-637PL | 43854 |  | Not Used | 3 - สูง | 3 - สูง | 3 - สูง | ไม่พบ
A00-0955 | ยกเลิก |  |  | ZOOM LENS CANON J20AX 53313 | ProDUC | HOC_TV | สำนักโทรทัศน์ | 0 | สำนักโทรทัศน์ | CANON | J20A X 8B1R | 53313 |  | Not Used | 3 - สูง | 3 - สูง | 3 - สูง | ไม่พบ
A00-0958 | ยกเลิก |  |  | Master_Sync_Generator | BCT | NOC | NOC | 0 | NOC_Room | TEKTRONIX | SPG-271 | B033680 |  | Not Used | 3 - สูง | 3 - สูง | 3 - สูง | ไม่พบ
A00-0963 | 1 |  |  | Digital_to_Analog_Video_Converter | ProDUC | HOC_TV | สำนักโทรทัศน์ | 0 | สำนักโทรทัศน์ | Marshall | BC-0301-10 |  |  | Not Used | 3 - สูง | 3 - สูง | 3 - สูง | ไม่พบ
A00-0968 | 1 |  |  | DYCPRO LAPTOP EDITINGS/NHJTNA0058 | ProDUC | HOC_TV | สำนักโทรทัศน์ | 0 | สำนักโทรทัศน์ | Panasonic | WJ-MX50/G | 76A00992 |  | Not Used | 3 - สูง | 3 - สูง | 3 - สูง | ไม่พบ
A00-0969 | ยกเลิก |  |  | REMOTE MIX C JK AUDIO | ProDUC | HOC_TV | สำนักโทรทัศน์ | 0 | สำนักโทรทัศน์ | JK AUDIO |  |  |  | Not Used | 3 - สูง | 3 - สูง | 3 - สูง | ไม่พบ
A00-0970 | ยกเลิก |  |  | DVCPRO AUDIO VIDEO PHILIPS 5431 | ProDUC | HOC_TV | สำนักโทรทัศน์ | 0 | สำนักโทรทัศน์ | Philips | DCR-0020/00 |  |  | Not Used | 3 - สูง | 3 - สูง | 3 - สูง | ไม่พบ
A00-0971 | 1 |  |  | DVCPRO AUDIO VIDEO PHILIPS 5429 | ProDUC | HOC_TV | สำนักโทรทัศน์ | 0 | สำนักโทรทัศน์ | Philips | DCR-0020/00 |  |  | Not Used | 3 - สูง | 3 - สูง | 3 - สูง | ไม่พบ
A00-0972 | ยกเลิก |  |  | NIGHT VISION ASTROSCOPE 9323 | ProDUC | HOC_TV | สำนักโทรทัศน์ | 0 | สำนักโทรทัศน์ | ASTROSCOPE | 9323B-3 |  |  | Not Used | 3 - สูง | 3 - สูง | 3 - สูง | ไม่พบ
A00-0974 | 1 |  |  | ZOOM LENS CANON 9AX5 14480 | ProDUC | HOC_TV | สำนักโทรทัศน์ | 0 | สำนักโทรทัศน์ | CANON | J9A X 5.2BIR | 11508 (14480) |  | Not Used | 3 - สูง | 3 - สูง | 3 - สูง | ไม่พบ
A00-0975 | ยกเลิก |  |  | TV PANASONIC 6.5 | ProDUC | HOC_TV | สำนักโทรทัศน์ | 0 | สำนักโทรทัศน์ | Panasonic | CQ-VA70PEW |  |  | Not Used | 3 - สูง | 3 - สูง | 3 - สูง | ไม่พบ
A00-0976 | ยกเลิก |  |  | TV PANASONIC 6.5 | ProDUC | HOC_TV | สำนักโทรทัศน์ | 0 | สำนักโทรทัศน์ | Panasonic | CQ-VA70PEW |  |  | Not Used | 3 - สูง | 3 - สูง | 3 - สูง | ไม่พบ
A00-0977 | ยกเลิก |  |  | TV PANASONIC 6.5 | ProDUC | HOC_TV | สำนักโทรทัศน์ | 0 | สำนักโทรทัศน์ | Panasonic | CQ-VA70PEW |  |  | Not Used | 3 - สูง | 3 - สูง | 3 - สูง | ไม่พบ
A00-0980 | ยกเลิก |  |  | TV PANASONIC 6.5 | ProDUC | HOC_TV | สำนักโทรทัศน์ | 0 | สำนักโทรทัศน์ | Panasonic | CQ-VA70PEW |  |  | Not Used | 3 - สูง | 3 - สูง | 3 - สูง | ไม่พบ
A00-0983 | ยกเลิก |  |  | เครื่องชาร์จแบตฯ | ProDUC | HOC_TV | สำนักโทรทัศน์ | 0 | สำนักโทรทัศน์ | Anton | Dual2722 | 904 |  | Not Used | 3 - สูง | 3 - สูง | 3 - สูง | ไม่พบ
A00-0984 | ยกเลิก |  |  | เครื่องชาร์จแบตฯ | ProDUC | HOC_TV | สำนักโทรทัศน์ | 0 | สำนักโทรทัศน์ | ANTON BAUER | DUAL 2722 | 910 |  | Not Used | 3 - สูง | 3 - สูง | 3 - สูง | ไม่พบ
A00-0985 | ยกเลิก |  |  | ขาตั้งกล้อง | ProDUC | HOC_TV | สำนักโทรทัศน์ | 0 | สำนักโทรทัศน์ | Sachtler | ENG2CF | 246 |  | Not Used | 3 - สูง | 3 - สูง | 3 - สูง | ไม่พบ
A00-0999 | 1 |  |  | Hy Bird | ProDUC | R41_NEWs | สำนักข่าว | ส่วนงานวิศวกรรมขอนแก่น | ศูนย์การเรียนรู้ขอนแก่น | JK Audio | Re mote Mixct | 1410 |  | Not Used | 3 - สูง | 3 - สูง | 3 - สูง | ไม่พบ
A00-1007 | ยกเลิก |  |  | WIRELESS MICROPHONE | ProDUC | HOC_TV | สำนักโทรทัศน์ | 0 | สำนักโทรทัศน์ | COMTEK | M-72 | 122935 |  | Not Used | 3 - สูง | 3 - สูง | 3 - สูง | ไม่พบ
A00-1009 | ยกเลิก |  |  | MICROPHONE COMTEX | ProDUC | HOC_TV | สำนักโทรทัศน์ | 0 | สำนักโทรทัศน์ | COMTEK | M-182 |  |  | Not Used | 3 - สูง | 3 - สูง | 3 - สูง | ไม่พบ
A00-1010 | ยกเลิก |  |  | MICROPHONE COMTEX | ProDUC | HOC_TV | สำนักโทรทัศน์ | 0 | สำนักโทรทัศน์ | COMTEK | M-182 |  |  | Not Used | 3 - สูง | 3 - สูง | 3 - สูง | ไม่พบ
A00-1011 | ยกเลิก |  |  | MICROPHONE COMTEX | ProDUC | HOC_TV | สำนักโทรทัศน์ | 0 | สำนักโทรทัศน์ | COMTEK | M-72 |  |  | Not Used | 3 - สูง | 3 - สูง | 3 - สูง | ไม่พบ
A00-1012 | ยกเลิก |  |  | MICROPHONE COMTEX | ProDUC | HOC_TV | สำนักโทรทัศน์ | 0 | สำนักโทรทัศน์ | COMTEK | M-72 |  |  | Not Used | 3 - สูง | 3 - สูง | 3 - สูง | ไม่พบ
A00-1013 | ยกเลิก |  |  | Vetor_Scope | MEAS | HOC_TV | สำนักโทรทัศน์ | 0 | สำนักโทรทัศน์ | VIDEOTEK | TVM-821D/P |  |  | Not Used | 1 - ต่ำ | 1 - ต่ำ | 1 - ต่ำ | ไม่พบ
A00-1014 | ยกเลิก |  |  | Multiformat Vedeo | ProDUC | HOC_TV | สำนักโทรทัศน์ | 0 | สำนักโทรทัศน์ | Tektronix | TG700 | B012015 |  | Not Used | 3 - สูง | 3 - สูง | 3 - สูง | ไม่พบ
A00-1015 | ยกเลิก |  |  | Pal Multiformat | ProDUC | HOC_TV | สำนักโทรทัศน์ | 0 | สำนักโทรทัศน์ | Tektronix | TSG131A | B040589 |  | Not Used | 3 - สูง | 3 - สูง | 3 - สูง | ไม่พบ
A00-1016 |  |  |  | Analog_Oscilloscpe | MEAS | HOC_TV | สำนักโทรทัศน์ | 0 | สำนักโทรทัศน์ | Hameg | HM1004-3 | Z6818 |  | Not Used | 1 - ต่ำ | 1 - ต่ำ | 1 - ต่ำ | ไม่พบ
A00-1020 | ยกเลิก |  |  | Operation Control Panel | ProDUC | R41_NEWs | สำนักข่าว | ส่วนงานวิศวกรรมขอนแก่น | ศูนย์การเรียนรู้ขอนแก่น | IKEGAMI | RCU-390 | VA1205 |  | Not Used | 3 - สูง | 3 - สูง | 3 - สูง | ไม่พบ
A00-1023 | 1 |  |  | TRINTRON VIDEO/PVM-14500M S/N2005545 | ProDUC | HOC_TV | สำนักโทรทัศน์ | 0 | สำนักโทรทัศน์ | SONY | PVM-1450 QM | 2005545 |  | Not Used | 3 - สูง | 3 - สูง | 3 - สูง | ไม่พบ
A00-1026 | ยกเลิก |  |  | DVCPRO STUDIO AJD650 #D7TRA0164 | ProDUC | R32 | ระบบส่งสัญญาณภาค 3 | ส่วนงานวิศวกรรมสุโขทัย | ส่วนงานวิศวกรรมสุโขทัย | Panasonic | AJ-D650E | D7TRA0164 |  | Not Used | 3 - สูง | 3 - สูง | 3 - สูง | ไม่พบ
A00-1030 | ยกเลิก |  |  | DVC PRO50 Camera / Recorder SET (VF5e+RC700+CL-01) | ProDUC | HOC_TV | สำนักโทรทัศน์ | 0 | สำนักโทรทัศน์ | Panasonic | AJ-SDC905E | G4THA0045 |  | Not Used | 3 - สูง | 3 - สูง | 3 - สูง | ไม่พบ
A00-1031 | ยกเลิก |  |  | CAMCORDER | ProDUC | R21_NEWs | สำนักข่าว | ส่วนงานวิศวกรรมสงขลา | ศูนย์การเรียนรู้สงขลา | Philips | LDK-110 | 5165 |  | Not Used | 3 - สูง | 3 - สูง | 3 - สูง | ไม่พบ
A00-1054 | ยกเลิก |  |  | COLOR VIDEO CAMERA | ProDUC | HOC_TV | สำนักโทรทัศน์ | 0 | สำนักโทรทัศน์ | SONY | DXC-537PL | 45260 |  | Not Used | 3 - สูง | 3 - สูง | 3 - สูง | ไม่พบ
A00-1059 | ยกเลิก |  |  | DVC PRO50 Camera / Recorder SET (VF5e+RC700+CL-01) | ProDUC | HOC_TV | สำนักโทรทัศน์ | 0 | สำนักโทรทัศน์ | Panasonic | AJ-SDC905E | G4THA0043 |  | Not Used | 3 - สูง | 3 - สูง | 3 - สูง | ไม่พบ
A00-1074 | ยกเลิก |  |  | ตัวครอบเลนส์ (Wide Converter) | ProDUC | HOC_TV | สำนักโทรทัศน์ | 0 | สำนักโทรทัศน์ | CAVISION | BW C07x85 |  |  | Not Used | 3 - สูง | 3 - สูง | 3 - สูง | ไม่พบ
A00-1075 | ยกเลิก |  |  | ตัวครอบเลนส์ (Wide Converter) | ProDUC | HOC_TV | สำนักโทรทัศน์ | 0 | สำนักโทรทัศน์ | CAVISION | BW C07x85 |  |  | Not Used | 3 - สูง | 3 - สูง | 3 - สูง | ไม่พบ
A00-1076 | ยกเลิก |  |  | ตัวครอบเลนส์ (Wide Converter) | ProDUC | HOC_TV | สำนักโทรทัศน์ | 0 | สำนักโทรทัศน์ | CAVISION | BW C07x85 |  |  | Not Used | 3 - สูง | 3 - สูง | 3 - สูง | ไม่พบ
A00-1077 | ยกเลิก |  |  | ตัวครอบเลนส์ (Wide Converter) | ProDUC | HOC_TV | สำนักโทรทัศน์ | 0 | สำนักโทรทัศน์ | CAVISION | BW C07x85 |  |  | Not Used | 3 - สูง | 3 - สูง | 3 - สูง | ไม่พบ
A00-1108 | ยกเลิก |  |  | โทรศัพท์ | ProDUC | HOC_ADM | สำนักบริหารกิจการ |  | สำนักบริหารกิจการ | GENTNER | G 2500 | 746 |  | Not Used | 3 - สูง | 3 - สูง | 3 - สูง | ไม่พบ
A00-1114 | 1 |  |  | AUTOMATIC EDITING RM-450CE | ProDUC | HOC_TV | สำนักโทรทัศน์ | 0 | สำนักโทรทัศน์ | SONY | RM-450CE |  |  | Not Used | 3 - สูง | 3 - สูง | 3 - สูง | ไม่พบ
A00-1115 | 1 |  |  | AUTOMATIC EDITING RM-450 | ProDUC | HOC_TV | สำนักโทรทัศน์ | 0 | สำนักโทรทัศน์ | SONY | RM-450CE |  |  | Not Used | 3 - สูง | 3 - สูง | 3 - สูง | ไม่พบ
A00-1124 | ยกเลิก |  |  | Monitoring_System | M&C | NOC | NOC | 0 | NOC_Room | AEG |  |  |  | Not Used | 2 - ปานกลาง | 2 - ปานกลาง | 2 - ปานกลาง | ไม่พบ
A00-1125 | ใช้งาน |  |  | นาฬิกา | OTHER | NOC | NOC | 0 | NOC_Room | LEITCH | DTD-5225-R | LHTI0149069012 |  | Not Used | 1 - ต่ำ | 1 - ต่ำ | 1 - ต่ำ | ไม่พบ
A00-1126 | ใช้งาน |  |  | นาฬิกา | OTHER | NOC | NOC | 0 | NOC_Room | LEITCH | DTD-5225-R | LHTI0149069013 |  | Not Used | 1 - ต่ำ | 1 - ต่ำ | 1 - ต่ำ | ไม่พบ
A00-1127 | ยกเลิก |  |  | Waveform_Monitor | MEAS | NOC | NOC | 0 | NOC_Room | TEKTRONIX | WVR611A | BZ0423327597 |  | Not Used | 1 - ต่ำ | 1 - ต่ำ | 1 - ต่ำ | ไม่พบ
A00-1128 | ยกเลิก |  |  | SDI_Router | SAT | NOC | NOC | 0 | NOC_Room | LEITCH | RCP-ANXY | 201001019030-110 |  | Not Used | 3 - สูง | 3 - สูง | 3 - สูง | ไม่พบ
A00-1129 | ยกเลิก |  |  | Pattern_Generator | MEAS | NOC | NOC | 0 | NOC_Room | Philips | PM5644G | RU031156 |  | Not Used | 1 - ต่ำ | 1 - ต่ำ | 1 - ต่ำ | ไม่พบ
A00-1130 | ยกเลิก |  |  | Audio_Jackfields_Patch_cord_1:2 | ProDUC | NOC | NOC | 0 | NOC_Room | b-e-s | AJF Pre-Wire |  |  | Not Used | 3 - สูง | 3 - สูง | 3 - สูง | ไม่พบ
A00-1131 | ยกเลิก |  |  | Audio_Jackfields_Patch_cord_1:2 | ProDUC | NOC | NOC | 0 | NOC_Room | b-e-s | AJF Pre-Wire |  |  | Not Used | 3 - สูง | 3 - สูง | 3 - สูง | ไม่พบ
A00-1132 | ยกเลิก |  |  | Audio_Jackfields_Patch_cord_1:2 | ProDUC | NOC | NOC | 0 | NOC_Room | b-e-s | AJF Pre-Wire |  |  | Not Used | 3 - สูง | 3 - สูง | 3 - สูง | ไม่พบ
A00-1133 | ยกเลิก |  |  | Audio_Jackfields_Patch_cord_1:2 | ProDUC | NOC | NOC | 0 | NOC_Room | b-e-s | AJF Pre-Wire |  |  | Not Used | 3 - สูง | 3 - สูง | 3 - สูง | ไม่พบ
A00-1134 | ยกเลิก |  |  | Audio_Jackfields_Patch_cord_1:2 | ProDUC | NOC | NOC | 0 | NOC_Room | b-e-s | AJF Pre-Wire |  |  | Not Used | 3 - สูง | 3 - สูง | 3 - สูง | ไม่พบ
A00-1135 | ยกเลิก |  |  | Audio_Jackfields_Patch_cord_1:2 | ProDUC | NOC | NOC | 0 | NOC_Room | b-e-s | AJF Pre-Wire |  |  | Not Used | 3 - สูง | 3 - สูง | 3 - สูง | ไม่พบ
A00-1136 | ยกเลิก |  |  | Remote_Control | ProDUC | NOC | NOC | 0 | NOC_Room | LEITCH | RCP-32 x 8P | 9722829 |  | Not Used | 3 - สูง | 3 - สูง | 3 - สูง | ไม่พบ
A00-1137 | ยกเลิก |  |  | Standard_Converter | ProDUC | NOC | NOC | 0 | NOC_Room | VISTEK | VEGA V-4701/SD/AD | 18348 |  | Not Used | 3 - สูง | 3 - สูง | 3 - สูง | ไม่พบ
A00-1138 | ยกเลิก |  |  | Standard_Converter | ProDUC | NOC | NOC | 0 | NOC_Room | VISTEK | VEGA V-4701/SD/AD | 18349 |  | Not Used | 3 - สูง | 3 - สูง | 3 - สูง | ไม่พบ
A00-1139 | ยกเลิก |  |  | Audio_Router | ProDUC | NOC | NOC | 0 | NOC_Room | LEITCH | VIA 32x32A2 | 9724374 |  | Not Used | 3 - สูง | 3 - สูง | 3 - สูง | ไม่พบ
A00-1140 | ยกเลิก |  |  | TDM_Multiplexer | ProDUC | NOC | NOC | 0 | NOC_Room | NEURA | ACCESSS PLUS |  |  | Not Used | 3 - สูง | 3 - สูง | 3 - สูง | ไม่พบ
A00-1141 |  |  |  | Satellite_Modem | SAT | SNG | สำนักโทรทัศน์ |  | ฝ่ายเชื่อมโยง | COMTECH | CDM-500 Dgital |  |  | Not Used | 3 - สูง | 3 - สูง | 3 - สูง | ไม่พบ
A00-1142 | ยกเลิก |  |  | Integrated_Receiver_Decoder | SAT | NOC | NOC | 0 | NOC_Room |  | TT1260 | 24578 |  | Not Used | 3 - สูง | 3 - สูง | 3 - สูง | ไม่พบ
A00-1143 | ยกเลิก |  |  | Receive_RF_Head | M/W | SNG | สำนักโทรทัศน์ |  | ฝ่ายเชื่อมโยง | GIGAWAVE | MLV Series |  |  | Not Used | 3 - สูง | 3 - สูง | 3 - สูง | ไม่พบ
A00-1144 | ยกเลิก |  |  | Microwave_Antenna | M/W | SNG | สำนักโทรทัศน์ |  | ฝ่ายเชื่อมโยง | GIGAWAVE | MLV Series |  |  | Not Used | 3 - สูง | 3 - สูง | 3 - สูง | ไม่พบ
A00-1145 | ยกเลิก |  |  | Microwave_Set | M/W | SNG | สำนักโทรทัศน์ |  | ฝ่ายเชื่อมโยง | GIGAWAVE | Central Receing System |  |  | Not Used | 3 - สูง | 3 - สูง | 3 - สูง | ไม่พบ
A00-1146 | ยกเลิก |  |  | Integrated_Receiver_Decoder | SAT | NOC | NOC | 0 | NOC_Room | SCOPUS | CODICO 2800 | 00021377D |  | Not Used | 3 - สูง | 3 - สูง | 3 - สูง | ไม่พบ
A00-1147 |  |  |  | Satellite_Modem | SAT | SNG | สำนักโทรทัศน์ |  | ฝ่ายเชื่อมโยง | COMTECH | CDM-500 |  |  | Not Used | 3 - สูง | 3 - สูง | 3 - สูง | ไม่พบ
A00-1148 | ยกเลิก |  |  | Satellite_Modem | SAT | SNG | สำนักโทรทัศน์ |  | ฝ่ายเชื่อมโยง | COMTECH | CDM-500 |  |  | Not Used | 3 - สูง | 3 - สูง | 3 - สูง | ไม่พบ
A00-1149 |  |  |  | Satellite_Modem | SAT | SNG | สำนักโทรทัศน์ |  | ฝ่ายเชื่อมโยง | COMTECH | CDM-500 |  |  | Not Used | 3 - สูง | 3 - สูง | 3 - สูง | ไม่พบ
A00-1150 | ยกเลิก |  |  | Spectrum_Analyzer | MEAS | NOC | NOC | 0 | NOC_Room | Tektronix | 1705A | B041689 |  | Not Used | 1 - ต่ำ | 1 - ต่ำ | 1 - ต่ำ | ไม่พบ
A00-1157 | ยกเลิก |  |  | Up_Converter | SAT | NOC | NOC | 0 | NOC_Room | MITEQ | 69105 | 551364 |  | Not Used | 3 - สูง | 3 - สูง | 3 - สูง | ไม่พบ
A00-1167 | ยกเลิก |  |  | Up_Converter | SAT | NOC | NOC | 0 | NOC_Room | MITEQ | 69105 | 551365 |  | Not Used | 3 - สูง | 3 - สูง | 3 - สูง | ไม่พบ
A00-1211 | ยกเลิก |  |  | Receive_RF_Head | M/W | SNG | สำนักโทรทัศน์ |  | ฝ่ายเชื่อมโยง | GIGAWAVE | MLV Series |  |  | Not Used | 3 - สูง | 3 - สูง | 3 - สูง | ไม่พบ
A00-1212 | ยกเลิก |  |  | Satellite_Dish | SAT | NOC | NOC | 0 | NOC_Room | VERTEX / IDB | KCP 9.0m |  |  | Not Used | 3 - สูง | 3 - สูง | 3 - สูง | ไม่พบ
A00-1212 | ยกเลิก |  |  | High_Power_Amplifier | SAT | R31 | ระบบส่งสัญญาณภาค 3 | ส่วนงานวิศวกรรมเชียงใหม่ | ส่วนงานวิศวกรรมเชียงใหม่ | CPI | VZC6964A4 | SB5652C6 |  | Not Used | 3 - สูง | 3 - สูง | 3 - สูง | ไม่พบ
A00-1213 | 2 |  |  | Transmit_Head;IF_Control | M/W | SNG | สำนักโทรทัศน์ |  | ฝ่ายเชื่อมโยง | GIGAWAVE | MLV Series |  |  | Not Used | 3 - สูง | 3 - สูง | 3 - สูง | ไม่พบ
A00-1214 | 2 |  |  | Transmit_Head;IF_Control | M/W | SNG | สำนักโทรทัศน์ |  | ฝ่ายเชื่อมโยง | GIGAWAVE | MLV Series |  |  | Not Used | 3 - สูง | 3 - สูง | 3 - สูง | ไม่พบ
A00-1215 | ไม่พบ |  |  | Satellite_Antenna | SAT | HOC_TV | สำนักโทรทัศน์ | 0 | สำนักโทรทัศน์ | PRODELIN | SERIES1189 | 11189-2 |  | Not Used | 3 - สูง | 3 - สูง | 3 - สูง | ไม่พบ
A00-1216 | ไม่พบ |  |  | Power_Sensor | OTHER | NOC | NOC | 0 | NOC_Room | AGILENT | 8482A | MY41092375 |  | Not Used | 1 - ต่ำ | 1 - ต่ำ | 1 - ต่ำ | ไม่พบ
A00-1217 |  |  |  | Monitoring_PLC | M&C | NOC | NOC | 0 | NOC_Room | OMRON |  |  |  | Not Used | 2 - ปานกลาง | 2 - ปานกลาง | 2 - ปานกลาง | ไม่พบ
A00-1218 |  |  |  | Monitoring_PLC | M&C | NOC | NOC | 0 | NOC_Room | OMRON |  |  |  | Not Used | 2 - ปานกลาง | 2 - ปานกลาง | 2 - ปานกลาง | ไม่พบ
A00-1219 |  |  |  | Monitoring_PLC | M&C | NOC | NOC | 0 | NOC_Room | OMRON |  |  |  | Not Used | 2 - ปานกลาง | 2 - ปานกลาง | 2 - ปานกลาง | ไม่พบ
A00-1220 |  |  |  | Monitoring_&_Control_PLC | M&C | NOC | NOC | 0 | NOC_Room | OMRON |  |  |  | Not Used | 2 - ปานกลาง | 2 - ปานกลาง | 2 - ปานกลาง | ไม่พบ
A00-1223 | ยกเลิก |  |  | Digital_Video_Recorder | ProDUC | HOC_TV | สำนักโทรทัศน์ | 0 | สำนักโทรทัศน์ |  | AG-DV2700E |  |  | Not Used | 3 - สูง | 3 - สูง | 3 - สูง | ไม่พบ
A00-1227 | 1 |  |  | DVCPRO AUDIO VIDEO PHILIPS 5427 | ProDUC | HOC_TV | สำนักโทรทัศน์ | 0 | สำนักโทรทัศน์ | Philips | DCR-0020/00 |  |  | Not Used | 3 - สูง | 3 - สูง | 3 - สูง | ไม่พบ
A00-1229 | ยกเลิก |  |  | CCD PORTABLE CAMERA | ProDUC | HOC_TV | สำนักโทรทัศน์ | 0 | สำนักโทรทัศน์ | IKEGAMI | HC-390 | 23228 |  | Not Used | 3 - สูง | 3 - สูง | 3 - สูง | ไม่พบ
A00-1230 | ยกเลิก |  |  | CCD PORTABLE CAMERA | ProDUC | HOC_TV | สำนักโทรทัศน์ | 0 | สำนักโทรทัศน์ | IKEGAMI | HC-390 | 23610 |  | Not Used | 3 - สูง | 3 - สูง | 3 - สูง | ไม่พบ
A00-1233 | ยกเลิก |  |  | CAMERA | ProDUC | R42 | ระบบส่งสัญญาณภาค 4 | ส่วนงานวิศวกรรมอุบลราชธานี | ศูนย์วิศวกรรมอุบลราชธานี | Panasonic | WV-F700A | 5ZA05151 |  | Not Used | 3 - สูง | 3 - สูง | 3 - สูง | ไม่พบ
A00-1234 | ยกเลิก |  |  | CAMCORDER 50 LDK-110 #5432 T99343 | ProDUC | R41_NEWs | สำนักข่าว | ส่วนงานวิศวกรรมขอนแก่น | ศูนย์การเรียนรู้ขอนแก่น | Philips | LDK-110 | NR5432 |  | Not Used | 3 - สูง | 3 - สูง | 3 - สูง | ไม่พบ
A00-1237 | 1 |  |  | DATAVIDEO/VDR-3000 | ProDUC | HOC_TV | สำนักโทรทัศน์ | 0 | สำนักโทรทัศน์ | Data video | VDR3000 |  |  | Not Used | 3 - สูง | 3 - สูง | 3 - สูง | ไม่พบ
A00-1239 | 1 |  |  | BETACAM | ProDUC | HOC_TV | สำนักโทรทัศน์ | 0 | สำนักโทรทัศน์ | SONY | UVW-1600P | 17704 |  | Not Used | 3 - สูง | 3 - สูง | 3 - สูง | ไม่พบ
A00-1240 | 1 |  |  | Mini DVCamera | ProDUC | R31_NEWs | สำนักข่าว | ส่วนงานวิศวกรรมเชียงใหม่ | ศูนย์การเรียนรู้เชียงใหม่ | Panasonic | AG-DVX102AEN | H4TD00118 |  | Not Used | 3 - สูง | 3 - สูง | 3 - สูง | ไม่พบ
A00-1241 | ยกเลิก |  |  | Modules_For_Transmitter | TVTX | WH_SIN | ระบบส่งสัญญาณภาค 1 | ส่วนงานวิศวกรรมกรุงเทพ | โกดังสิงห์ | NEC |  |  |  | Not Used | 3 - สูง | 3 - สูง | 3 - สูง | ไม่พบ
A00-1244 | ยกเลิก |  |  | Test_Equipment_Transmitter | MEAS | HOC_TV | สำนักโทรทัศน์ | 0 | สำนักโทรทัศน์ |  |  |  |  | Not Used | 1 - ต่ำ | 1 - ต่ำ | 1 - ต่ำ | ไม่พบ
A00-1246 | ยกเลิก |  |  | เครื่องดูดตะกั่ว | Tools | NOC | NOC | 0 | NOC_Room | TIP | SOIC |  |  | Not Used | 1 - ต่ำ | 1 - ต่ำ | 1 - ต่ำ | ไม่พบ
A00-1247 | ใช้งาน |  |  | Digital_Multimeter | MEAS | R11 | ระบบส่งสัญญาณภาค 1 | ส่วนงานวิศวกรรมกรุงเทพ | ส่วนงานวิศวกรรมกรุงเทพ | Fluke | 179 | 88330388 |  | Not Used | 1 - ต่ำ | 1 - ต่ำ | 1 - ต่ำ | ไม่พบ
A00-1248 | 2 |  |  | Measuring_Receive | MEAS | SNG | สำนักโทรทัศน์ |  | ฝ่ายเชื่อมโยง | Magellen | ML524B | 6200523414 |  | Not Used | 1 - ต่ำ | 1 - ต่ำ | 1 - ต่ำ | ไม่พบ
A00-1249 | ยกเลิก |  |  | Nicam_Encoder | MEAS | WH_SIN | ระบบส่งสัญญาณภาค 1 | ส่วนงานวิศวกรรมกรุงเทพ | โกดังสิงห์ | TEKTRONIX | 728D | BO20397 |  | Not Used | 1 - ต่ำ | 1 - ต่ำ | 1 - ต่ำ | ไม่พบ
A00-1250 | ใช้งาน |  |  | Spectrum | MEAS | R11 | ระบบส่งสัญญาณภาค 1 | ส่วนงานวิศวกรรมกรุงเทพ | ส่วนงานวิศวกรรมกรุงเทพ | HP | HP8591E | 3547U01767 |  | Not Used | 1 - ต่ำ | 1 - ต่ำ | 1 - ต่ำ | ไม่พบ
A00-1251 | ใช้งาน |  |  | Network_Analyzer | MEAS | R31 | ระบบส่งสัญญาณภาค 3 | ส่วนงานวิศวกรรมเชียงใหม่ | ส่วนงานวิศวกรรมเชียงใหม่ | HP | HP8753D | 3410A06662 |  | Not Used | 1 - ต่ำ | 1 - ต่ำ | 1 - ต่ำ | ไม่พบ
A00-1252 | ไม่พบ |  |  | Power_Meter | MEAS | WH_SIN | ระบบส่งสัญญาณภาค 1 | ส่วนงานวิศวกรรมกรุงเทพ | โกดังสิงห์ | HP | HP437B | 3125U18408 |  | Not Used | 1 - ต่ำ | 1 - ต่ำ | 1 - ต่ำ | ไม่พบ
A00-1253 | 1 |  |  | Oscilloscope | MEAS | WH_SIN | ระบบส่งสัญญาณภาค 1 | ส่วนงานวิศวกรรมกรุงเทพ | โกดังสิงห์ | TEKTRONIX | TDS460A | BO78219 |  | Not Used | 1 - ต่ำ | 1 - ต่ำ | 1 - ต่ำ | ไม่พบ
A00-1255 | ยกเลิก |  |  | Dehydrator | ANT | WH_SIN | ระบบส่งสัญญาณภาค 1 | ส่วนงานวิศวกรรมกรุงเทพ | โกดังสิงห์ | SPINNER | 169 2506 |  |  | Not Used | 3 - สูง | 3 - สูง | 3 - สูง | ไม่พบ
A00-1256 | ยกเลิก |  |  | Test_Load | ANT | WH_SIN | ระบบส่งสัญญาณภาค 1 | ส่วนงานวิศวกรรมกรุงเทพ | โกดังสิงห์ | TERMALINE | 8897-300 | 1141 |  | Not Used | 3 - สูง | 3 - สูง | 3 - สูง | ไม่พบ
A00-1257 | ยกเลิก |  |  | UHF_Antenna | ANT | WH_SIN | ระบบส่งสัญญาณภาค 1 | ส่วนงานวิศวกรรมกรุงเทพ | โกดังสิงห์ | KATHREIN | 770 256 |  |  | Not Used | 3 - สูง | 3 - สูง | 3 - สูง | ไม่พบ
A00-1259 | ยกเลิก |  |  | Satellite_Dish | SAT | WH_SIN | ระบบส่งสัญญาณภาค 1 | ส่วนงานวิศวกรรมกรุงเทพ | โกดังสิงห์ | ANDREW & Advancetech |  | 20330 |  | Not Used | 3 - สูง | 3 - สูง | 3 - สูง | ไม่พบ
A00-1260 | ยกเลิก |  |  | Closed_Circuit_Television | M&C | HOC_TV | สำนักโทรทัศน์ | 0 | สำนักโทรทัศน์ | Panasonic | AW-E600E | J3A0001S |  | Not Used | 2 - ปานกลาง | 2 - ปานกลาง | 2 - ปานกลาง | ไม่พบ
A00-1261 | ยกเลิก |  |  | ชุดมอเตอร์ควบคุม Zoom/Focus/Isris ชั้น 37 | ProDUC | HOC_TV | สำนักโทรทัศน์ | 0 | สำนักโทรทัศน์ | Fujinon | A20 X 8.7 BREM |  |  | Not Used | 3 - สูง | 3 - สูง | 3 - สูง | ไม่พบ
A00-1262 | ยกเลิก |  |  | Closed_Circuit_Television | M&C | HOC_TV | สำนักโทรทัศน์ | 0 | สำนักโทรทัศน์ | Panasonic | AW-PH600E |  |  | Not Used | 2 - ปานกลาง | 2 - ปานกลาง | 2 - ปานกลาง | ไม่พบ
A00-1264 | 1 |  |  | Monitoring_System | M&C | ENG | สำนักวิศวกรรม |  | สำนักงานใหญ่ | AEG |  |  |  | Not Used | 2 - ปานกลาง | 2 - ปานกลาง | 2 - ปานกลาง | ไม่พบ
A00-1265 | ยกเลิก |  |  | Monitoring_System | M&C | ENG | สำนักวิศวกรรม |  | สำนักงานใหญ่ | AEG |  |  |  | Not Used | 2 - ปานกลาง | 2 - ปานกลาง | 2 - ปานกลาง | ไม่พบ
A00-1266 | 1 |  |  | Monitoring_System | M&C | ENG | สำนักวิศวกรรม |  | สำนักงานใหญ่ | AEG |  |  |  | Not Used | 2 - ปานกลาง | 2 - ปานกลาง | 2 - ปานกลาง | ไม่พบ
A00-1267 | 1 |  |  | Monitoring_System | M&C | ENG | สำนักวิศวกรรม |  | สำนักงานใหญ่ | AEG |  |  |  | Not Used | 2 - ปานกลาง | 2 - ปานกลาง | 2 - ปานกลาง | ไม่พบ
A00-1268 |  |  |  | Router | IT | NOC | NOC | 0 | NOC_Room | Cisco | 805 | SFHK10265114 |  | Not Used | 2 - ปานกลาง | 2 - ปานกลาง | 2 - ปานกลาง | ไม่พบ
A00-1269 |  |  |  | Router | IT | NOC | NOC | 0 | NOC_Room | Cisco | 805 | SFHK102651N8 |  | Not Used | 2 - ปานกลาง | 2 - ปานกลาง | 2 - ปานกลาง | ไม่พบ
A00-1270 | ยกเลิก |  |  | Tower_Guy_Wire | L&B | WH_SIN | ระบบส่งสัญญาณภาค 1 | ส่วนงานวิศวกรรมกรุงเทพ | โกดังสิงห์ |  |  |  |  | Not Used |  |  |  | ไม่พบ
A00-1271 | ใช้งาน |  |  | Electricity_Generator | EE | WH_SIN | ระบบส่งสัญญาณภาค 1 | ส่วนงานวิศวกรรมกรุงเทพ | โกดังสิงห์ | OLYMPIAN/CATERPILLAR | CD175/3208 | 5YF01951 |  | Not Used | 3 - สูง | 3 - สูง | 3 - สูง | ไม่พบ
A00-1273 | 1 |  |  | Inverter_DC/AC | EE | HOC_ADM | สำนักบริหารกิจการ |  | สำนักบริหารกิจการ |  | SV-4000 | 5401291 |  | Not Used | 3 - สูง | 3 - สูง | 3 - สูง | ไม่พบ
A00-1274 |  |  |  | Power_Ouality_Analzer | MEAS | HOC_ADM | สำนักบริหารกิจการ |  | สำนักบริหารกิจการ | Chauvinarnoux | CA8334 | 00262655 |  | Not Used | 1 - ต่ำ | 1 - ต่ำ | 1 - ต่ำ | ไม่พบ
A00-1275 | ยกเลิก |  |  | AVITEL CRATE S | ProDUC | WH_SIN | ระบบส่งสัญญาณภาค 1 | ส่วนงานวิศวกรรมกรุงเทพ | โกดังสิงห์ | AVITEL | CRATE | ERF3300-P1 |  | Not Used | 3 - สูง | 3 - สูง | 3 - สูง | ไม่พบ
A00-1276 | ยกเลิก |  |  | Nicam_Encoder | MEAS | WH_SIN | ระบบส่งสัญญาณภาค 1 | ส่วนงานวิศวกรรมกรุงเทพ | โกดังสิงห์ | TEKTRONIX | 728E | B020297 |  | Not Used | 1 - ต่ำ | 1 - ต่ำ | 1 - ต่ำ | ไม่พบ
A00-1277 | ยกเลิก |  |  | PRE-EMPHASIS LIMITER | ProDUC | WH_SIN | ระบบส่งสัญญาณภาค 1 | ส่วนงานวิศวกรรมกรุงเทพ | โกดังสิงห์ | AUDIO DESIGN | F601R |  |  | Not Used | 3 - สูง | 3 - สูง | 3 - สูง | ไม่พบ
A00-1278 | ยกเลิก |  |  | PROVISION OF A 19 | ProDUC | WH_SIN | ระบบส่งสัญญาณภาค 1 | ส่วนงานวิศวกรรมกรุงเทพ | โกดังสิงห์ |  | dB 186 | 001 |  | Not Used | 3 - สูง | 3 - สูง | 3 - สูง | ไม่พบ
A00-1279 | ไม่พบ |  |  | Uninterruptible_Power_Supply | EE | HOC_ADM | สำนักบริหารกิจการ |  | สำนักบริหารกิจการ | VICTRON |  |  |  | Not Used | 3 - สูง | 3 - สูง | 3 - สูง | ไม่พบ
A00-1280 | ยกเลิก |  |  | Uninterruptible_Power_Supply | EE | R32 | ระบบส่งสัญญาณภาค 3 | ส่วนงานวิศวกรรมสุโขทัย | ส่วนงานวิศวกรรมสุโขทัย | VICTRON | LanPro | L3030-4102-A167G |  | Not Used | 3 - สูง | 3 - สูง | 3 - สูง | ไม่พบ
A00-1281 | ยกเลิก |  |  | Uninterruptible_Power_Supply | EE | HOC_ADM | สำนักบริหารกิจการ |  | สำนักบริหารกิจการ |  |  |  |  | Not Used | 3 - สูง | 3 - สูง | 3 - สูง | ไม่พบ
A00-1297 | ยกเลิก |  |  | รถยนต์ | OTHER | R41 | ระบบส่งสัญญาณภาค 4 | ส่วนงานวิศวกรรมขอนแก่น | ส่วนงานวิศวกรรมขอนแก่น | Mitsubishi | Strada | MMTJNK77M2D003824 |  | Not Used | 1 - ต่ำ | 1 - ต่ำ | 1 - ต่ำ | ไม่พบ
A00-2014 | ยกเลิก |  |  | Transmitter_ATV | TVTX | WH_SIN | ระบบส่งสัญญาณภาค 1 | ส่วนงานวิศวกรรมกรุงเทพ | โกดังสิงห์ | ITELCO | T642SAR6 | 4051513 |  | Not Used | 3 - สูง | 3 - สูง | 3 - สูง | ไม่พบ
A00-2015 | ยกเลิก |  |  | Uninterruptible_Power_Supply | EE | R22 | ระบบส่งสัญญาณภาค 2 | ส่วนงานวิศวกรรมสุราษฎร์ธานี | ส่วนงานวิศวกรรมสุราษฎร์ธานี | Powercom | 6 KVA |  |  | Not Used | 3 - สูง | 3 - สูง | 3 - สูง | ไม่พบ
A00-2016 | ยกเลิก |  |  | UHF_Power_Spliter | ANT | WH_SIN | ระบบส่งสัญญาณภาค 1 | ส่วนงานวิศวกรรมกรุงเทพ | โกดังสิงห์ | KATHREIN | PD16E6E8 |  |  | Not Used | 3 - สูง | 3 - สูง | 3 - สูง | ไม่พบ
A00-2017 | ยกเลิก |  |  | Transmitter_ATV | TVTX | R41 | ระบบส่งสัญญาณภาค 4 | ส่วนงานวิศวกรรมขอนแก่น | ส่วนงานวิศวกรรมขอนแก่น | NEC | PCN-1110SS/1 | 506 |  | Not Used | 3 - สูง | 3 - สูง | 3 - สูง | ไม่พบ
A00-2019 | ยกเลิก |  |  | Distribution_System | SAT | R41 | ระบบส่งสัญญาณภาค 4 | ส่วนงานวิศวกรรมขอนแก่น | ส่วนงานวิศวกรรมขอนแก่น | PHILIPS |  |  |  | Not Used | 3 - สูง | 3 - สูง | 3 - สูง | ไม่พบ
A00-2024 | ยกเลิก |  |  | Monitoring_System | M&C | R41 | ระบบส่งสัญญาณภาค 4 | ส่วนงานวิศวกรรมขอนแก่น | ส่วนงานวิศวกรรมขอนแก่น | AEG |  |  |  | Not Used | 2 - ปานกลาง | 2 - ปานกลาง | 2 - ปานกลาง | ไม่พบ
A00-2025 | ยกเลิก |  |  | Distribution | TIE | R41 | ระบบส่งสัญญาณภาค 4 | ส่วนงานวิศวกรรมขอนแก่น | ส่วนงานวิศวกรรมขอนแก่น |  |  |  |  | Not Used | 3 - สูง | 3 - สูง | 3 - สูง | ไม่พบ
A00-2028 | ยกเลิก |  |  | VDO PRO | ProDUC | R41_NEWs | สำนักข่าว | ส่วนงานวิศวกรรมขอนแก่น | ศูนย์การเรียนรู้ขอนแก่น | Panasonic | AJ-D640E | E8TRA0053 |  | Not Used | 3 - สูง | 3 - สูง | 3 - สูง | ไม่พบ
A00-2029 | ยกเลิก |  |  | CVCPRO1/2+View finder | ProDUC | R41_NEWs | สำนักข่าว | ส่วนงานวิศวกรรมขอนแก่น | ศูนย์การเรียนรู้ขอนแก่น | Panasonic | AJ-D410AE | J3TKA0005 |  | Not Used | 3 - สูง | 3 - สูง | 3 - สูง | ไม่พบ
A00-2030 | ยกเลิก |  |  | Video_Encoder | SAT | R41 | ระบบส่งสัญญาณภาค 4 | ส่วนงานวิศวกรรมขอนแก่น | ส่วนงานวิศวกรรมขอนแก่น | Philips |  | LK009732000615 |  | Not Used | 3 - สูง | 3 - สูง | 3 - สูง | ไม่พบ
A00-2032 | 1 |  |  | 20 X Zoom Lens | ProDUC | R41_NEWs | สำนักข่าว | ส่วนงานวิศวกรรมขอนแก่น | ศูนย์การเรียนรู้ขอนแก่น | Fujinon | A20*8.6BERM-S | 13002451 |  | Not Used | 3 - สูง | 3 - สูง | 3 - สูง | ไม่พบ
A00-2033 | ยกเลิก |  |  | ขาตั้งกล้อง | ProDUC | R41_NEWs | สำนักข่าว | ส่วนงานวิศวกรรมขอนแก่น | ศูนย์การเรียนรู้ขอนแก่น | Catroni | Gamma | GR0068 |  | Not Used | 3 - สูง | 3 - สูง | 3 - สูง | ไม่พบ
A00-2034 | ยกเลิก |  |  | ขาตั้งกล้องพร้อมกระเป๋า | ProDUC | R41_NEWs | สำนักข่าว | ส่วนงานวิศวกรรมขอนแก่น | ศูนย์การเรียนรู้ขอนแก่น | Catroni | GAMMA | Gm2108 |  | Not Used | 3 - สูง | 3 - สูง | 3 - สูง | ไม่พบ
A00-2035 | ยกเลิก |  |  | DVC PRO CAMCORDER VINTEN | ProDUC | R41_NEWs | สำนักข่าว | ส่วนงานวิศวกรรมขอนแก่น | ศูนย์การเรียนรู้ขอนแก่น | VINTEN | VIN-11LT | 3390-03364 |  | Not Used | 3 - สูง | 3 - สูง | 3 - สูง | ไม่พบ
A00-2036 | ยกเลิก |  |  | DEDOLIGT BASIC KIT K24B | ProDUC | HOC_NEWs | สำนักข่าว | 0 | สำนักข่าวส่วนกลาง | DEDOLIGHT | K 24 B |  |  | Not Used | 3 - สูง | 3 - สูง | 3 - สูง | ไม่พบ
A00-2037 | ยกเลิก |  |  | Dehydrator | ANT | R41 | ระบบส่งสัญญาณภาค 4 | ส่วนงานวิศวกรรมขอนแก่น | ส่วนงานวิศวกรรมขอนแก่น | ETI | ADH-3COM |  |  | Not Used | 3 - สูง | 3 - สูง | 3 - สูง | ไม่พบ
A00-2038 | ยกเลิก |  |  | Mini DVCamera | ProDUC | R41_NEWs | สำนักข่าว | ส่วนงานวิศวกรรมขอนแก่น | ศูนย์การเรียนรู้ขอนแก่น | Panasonic | AG-DVX102AEN | H4TD00089 |  | Not Used | 3 - สูง | 3 - สูง | 3 - สูง | ไม่พบ
A00-2039 | ยกเลิก |  |  | Lens Soom20x | ProDUC | R41_NEWs | สำนักข่าว | ส่วนงานวิศวกรรมขอนแก่น | ศูนย์การเรียนรู้ขอนแก่น | Fujinon | s20x6.4BERM | 13903668 |  | Not Used | 3 - สูง | 3 - สูง | 3 - สูง | ไม่พบ
A00-2040 | ยกเลิก |  |  | CCD PORTABLE COLOR | ProDUC | R41_NEWs | สำนักข่าว | ส่วนงานวิศวกรรมขอนแก่น | ศูนย์การเรียนรู้ขอนแก่น | IKEGAMI | HC-390 | PA-2720 |  | Not Used | 3 - สูง | 3 - สูง | 3 - สูง | ไม่พบ
A00-2041 | ยกเลิก |  |  | TRIPOD 2 STAGE VINTEN 1059 | ProDUC | R41_NEWs | สำนักข่าว | ส่วนงานวิศวกรรมขอนแก่น | ศูนย์การเรียนรู้ขอนแก่น | VINTEN | VIN-8LT2 / VISION8 |  |  | Not Used | 3 - สูง | 3 - สูง | 3 - สูง | ไม่พบ
A00-2042 | ยกเลิก |  |  | VECTOR RACK HAMLET | ProDUC | R41_NEWs | สำนักข่าว | ส่วนงานวิศวกรรมขอนแก่น | ศูนย์การเรียนรู้ขอนแก่น | HAMLET | HV3-301 |  |  | Not Used | 3 - สูง | 3 - สูง | 3 - สูง | ไม่พบ
A00-2043 | ยกเลิก |  |  | Operation Control Panel | ProDUC | R41_NEWs | สำนักข่าว | ส่วนงานวิศวกรรมขอนแก่น | ศูนย์การเรียนรู้ขอนแก่น | IKEGAMI | RCU-390 | AA1214 |  | Not Used | 3 - สูง | 3 - สูง | 3 - สูง | ไม่พบ
A00-2044 | ยกเลิก |  |  | MIXER | ProDUC | R41_NEWs | สำนักข่าว | ส่วนงานวิศวกรรมขอนแก่น | ศูนย์การเรียนรู้ขอนแก่น | RAMSA | WR-S4416 | 97Y0019 |  | Not Used | 3 - สูง | 3 - สูง | 3 - สูง | ไม่พบ
A00-2046 | ยกเลิก |  |  | โคมไฟ Spotflux2 | ProDUC | R41_NEWs | สำนักข่าว | ส่วนงานวิศวกรรมขอนแก่น | ศูนย์การเรียนรู้ขอนแก่น | BALCAR | SPOTFLUX 2 | 2931 |  | Not Used | 3 - สูง | 3 - สูง | 3 - สูง | ไม่พบ
A00-2047 | ยกเลิก |  |  | โคมไฟ Spotflux2 | ProDUC | R41_NEWs | สำนักข่าว | ส่วนงานวิศวกรรมขอนแก่น | ศูนย์การเรียนรู้ขอนแก่น | BALCAR | SPOTFLUX 2 | 2932 |  | Not Used | 3 - สูง | 3 - สูง | 3 - สูง | ไม่พบ
A00-2050 | ยกเลิก |  |  | เครื่องชาร์จแบตเตอร์รี | ProDUC | R41_NEWs | สำนักข่าว | ส่วนงานวิศวกรรมขอนแก่น | ศูนย์การเรียนรู้ขอนแก่น | ANTON BAUER | DUAL 2722 | 912 |  | Not Used | 3 - สูง | 3 - สูง | 3 - สูง | ไม่พบ
A00-2051 | 2 |  |  | STEREO MIXER FP-33 | ProDUC | R41_NEWs | สำนักข่าว | ส่วนงานวิศวกรรมขอนแก่น | ศูนย์การเรียนรู้ขอนแก่น | SHURE | FP-33 | 992843046 |  | Not Used | 3 - สูง | 3 - สูง | 3 - สูง | ไม่พบ
A00-2053 | ยกเลิก |  |  | Server_Set | IT | R41 | ระบบส่งสัญญาณภาค 4 | ส่วนงานวิศวกรรมขอนแก่น | ส่วนงานวิศวกรรมขอนแก่น | Acer |  |  |  | Not Used | 2 - ปานกลาง | 2 - ปานกลาง | 2 - ปานกลาง | ไม่พบ
A00-2054 | ยกเลิก |  |  | เครื่องชาร์ตแบตเตอรี่ | ProDUC | R41_NEWs | สำนักข่าว | ส่วนงานวิศวกรรมขอนแก่น | ศูนย์การเรียนรู้ขอนแก่น | Anton Bauer | Dual 2722 | 3254 |  | Not Used | 3 - สูง | 3 - สูง | 3 - สูง | ไม่พบ
A00-2055 | ยกเลิก |  |  | Satellite_Dish | SAT | R41 | ระบบส่งสัญญาณภาค 4 | ส่วนงานวิศวกรรมขอนแก่น | ส่วนงานวิศวกรรมขอนแก่น | NUERA | N00-2-501-452-02 |  |  | Not Used | 3 - สูง | 3 - สูง | 3 - สูง | ไม่พบ
A00-2056 | ยกเลิก |  |  | Monitor | M&C | R41 | ระบบส่งสัญญาณภาค 4 | ส่วนงานวิศวกรรมขอนแก่น | ส่วนงานวิศวกรรมขอนแก่น | JVC | TM-H150CG |  |  | Not Used | 2 - ปานกลาง | 2 - ปานกลาง | 2 - ปานกลาง | ไม่พบ
A00-2057 | ยกเลิก |  |  | Wireless microphone | ProDUC | R41_NEWs | สำนักข่าว | ส่วนงานวิศวกรรมขอนแก่น | ศูนย์การเรียนรู้ขอนแก่น | COMTEK | MC72,MRC82 | 211858174464 |  | Not Used | 3 - สูง | 3 - สูง | 3 - สูง | ไม่พบ
A00-2058 | ยกเลิก |  |  | เครื่องปรับอากาศ_(Condensing_Unit) | AIR | R41 | ระบบส่งสัญญาณภาค 4 | ส่วนงานวิศวกรรมขอนแก่น | ส่วนงานวิศวกรรมขอนแก่น | Centralair | CCS 18BT |  |  | Not Used | 3 - สูง | 3 - สูง | 3 - สูง | ไม่พบ
A00-2059 | 2 |  |  | เครื่องปรับอากาศ_(Condensing_Unit) | AIR | R41 | ระบบส่งสัญญาณภาค 4 | ส่วนงานวิศวกรรมขอนแก่น | ส่วนงานวิศวกรรมขอนแก่น | Centralair | CCS 18BT | 109004010021 |  | Not Used | 3 - สูง | 3 - สูง | 3 - สูง | ไม่พบ
A00-2060 | 2 |  |  | เครื่องปรับอากาศ_(Condensing_Unit) | AIR | R41 | ระบบส่งสัญญาณภาค 4 | ส่วนงานวิศวกรรมขอนแก่น | ส่วนงานวิศวกรรมขอนแก่น | Centralair | CCS 18BT |  |  | Not Used | 3 - สูง | 3 - สูง | 3 - สูง | ไม่พบ
A00-2061 | ยกเลิก |  |  | เครื่องปรับอากาศ_(Condensing_Unit) | AIR | R41 | ระบบส่งสัญญาณภาค 4 | ส่วนงานวิศวกรรมขอนแก่น | ส่วนงานวิศวกรรมขอนแก่น | Centralair | CCS 18BT | 109004010024 |  | Not Used | 3 - สูง | 3 - สูง | 3 - สูง | ไม่พบ
A00-2063 | ยกเลิก |  |  | ENG STUDIO VINTEN | ProDUC | R41_NEWs | สำนักข่าว | ส่วนงานวิศวกรรมขอนแก่น | ศูนย์การเรียนรู้ขอนแก่น | VINTEN | 3319-3C |  |  | Not Used | 3 - สูง | 3 - สูง | 3 - สูง | ไม่พบ
A00-2064 | ยกเลิก |  |  | กระเป่าเครื่องมือช่าง | Tools | R41 | ระบบส่งสัญญาณภาค 4 | ส่วนงานวิศวกรรมขอนแก่น | ส่วนงานวิศวกรรมขอนแก่น | FACOM | T98171 |  |  | Not Used | 1 - ต่ำ | 1 - ต่ำ | 1 - ต่ำ | ไม่พบ
A00-2066 | ยกเลิก |  |  | REMOTE MIX C JK AUDIO | ProDUC | R41_NEWs | สำนักข่าว | ส่วนงานวิศวกรรมขอนแก่น | ศูนย์การเรียนรู้ขอนแก่น | JK AUDIO |  | 1415 |  | Not Used | 3 - สูง | 3 - สูง | 3 - สูง | ไม่พบ
A00-2067 | ยกเลิก |  |  | MICROPHONE SM89 SHURE | ProDUC | R41_NEWs | สำนักข่าว | ส่วนงานวิศวกรรมขอนแก่น | ศูนย์การเรียนรู้ขอนแก่น | SHURE | SM89 |  |  | Not Used | 3 - สูง | 3 - สูง | 3 - สูง | ไม่พบ
A00-2068 | ยกเลิก |  |  | MONITOR 14 | ProDUC | R41_NEWs | สำนักข่าว | ส่วนงานวิศวกรรมขอนแก่น | ศูนย์การเรียนรู้ขอนแก่น | Panasonic | WV-CM1450 | 7XW04773 |  | Not Used | 3 - สูง | 3 - สูง | 3 - สูง | ไม่พบ
A00-2069 | ยกเลิก |  |  | MONITOR 14 | ProDUC | R41_NEWs | สำนักข่าว | ส่วนงานวิศวกรรมขอนแก่น | ศูนย์การเรียนรู้ขอนแก่น | Panasonic | WV-CM1450 | 78W04753 |  | Not Used | 3 - สูง | 3 - สูง | 3 - สูง | ไม่พบ
A00-2070 | ยกเลิก |  |  | MONITOR 14 | ProDUC | R41_NEWs | สำนักข่าว | ส่วนงานวิศวกรรมขอนแก่น | ศูนย์การเรียนรู้ขอนแก่น | Panasonic | WV-CM1450 | 7XW04273 |  | Not Used | 3 - สูง | 3 - สูง | 3 - สูง | ไม่พบ
A00-2071 | ยกเลิก |  |  | เครื่องปรับอากาศ | AIR | R41 | ระบบส่งสัญญาณภาค 4 | ส่วนงานวิศวกรรมขอนแก่น | ส่วนงานวิศวกรรมขอนแก่น | STAR AIR | 20000BTU | 4N3905070 |  | Not Used | 3 - สูง | 3 - สูง | 3 - สูง | ไม่พบ
A00-2072 | ยกเลิก |  |  | เครื่องปรับอากาศ | AIR | R41 | ระบบส่งสัญญาณภาค 4 | ส่วนงานวิศวกรรมขอนแก่น | ส่วนงานวิศวกรรมขอนแก่น | STAR AIR | 20000BTU | 4N3905068 |  | Not Used | 3 - สูง | 3 - สูง | 3 - สูง | ไม่พบ
A00-2073 | ยกเลิก |  |  | MONITOR 14 | ProDUC | R41_NEWs | สำนักข่าว | ส่วนงานวิศวกรรมขอนแก่น | ศูนย์การเรียนรู้ขอนแก่น | Panasonic | WV-CM1450 | 7ZW07639 |  | Not Used | 3 - สูง | 3 - สูง | 3 - สูง | ไม่พบ
A00-2074 | ยกเลิก |  |  | MONITOR 14 | ProDUC | R41_NEWs | สำนักข่าว | ส่วนงานวิศวกรรมขอนแก่น | ศูนย์การเรียนรู้ขอนแก่น | Panasonic | WV-CM1450 | 7XW04270 |  | Not Used | 3 - สูง | 3 - สูง | 3 - สูง | ไม่พบ
A00-2108 | ยกเลิก |  |  | Transmitter_ATV | TVTX | WH_SIN | ระบบส่งสัญญาณภาค 1 | ส่วนงานวิศวกรรมกรุงเทพ | โกดังสิงห์ | ITELCO | T683TAR6 |  |  | Not Used | 3 - สูง | 3 - สูง | 3 - สูง | ไม่พบ
A00-2113 | ยกเลิก |  |  | Uninterruptible_Power_Supply | EE | R41 | ระบบส่งสัญญาณภาค 4 | ส่วนงานวิศวกรรมขอนแก่น | ส่วนงานวิศวกรรมขอนแก่น |  |  |  |  | Not Used | 3 - สูง | 3 - สูง | 3 - สูง | ไม่พบ
A00-2115 | ยกเลิก |  |  | Transmitter_ATV | TVTX | R31 | ระบบส่งสัญญาณภาค 3 | ส่วนงานวิศวกรรมเชียงใหม่ | ส่วนงานวิศวกรรมเชียงใหม่ | ITELCO |  |  |  | Not Used | 3 - สูง | 3 - สูง | 3 - สูง | ไม่พบ
A00-2116 | ยกเลิก |  |  | Transmitter_ATV | TVTX | WH_SIN | ระบบส่งสัญญาณภาค 1 | ส่วนงานวิศวกรรมกรุงเทพ | โกดังสิงห์ | NEC | PCN-1110SS/1 | 433 |  | Not Used | 3 - สูง | 3 - สูง | 3 - สูง | ไม่พบ
A00-2123 | 1 |  |  | Monitoring_PLC | M&C | ENG | สำนักวิศวกรรม |  | สำนักงานใหญ่ | Omron |  |  |  | Not Used | 2 - ปานกลาง | 2 - ปานกลาง | 2 - ปานกลาง | ไม่พบ
A00-2126 | ยกเลิก |  |  | Transmitter_ATV | TVTX | R31 | ระบบส่งสัญญาณภาค 3 | ส่วนงานวิศวกรรมเชียงใหม่ | ส่วนงานวิศวกรรมเชียงใหม่ | NEC | PCN-1110SS/1 | 461 |  | Not Used | 3 - สูง | 3 - สูง | 3 - สูง | ไม่พบ
A00-2126 | ยกเลิก |  |  | Transmitter_ATV | TVTX | WH_SIN | ระบบส่งสัญญาณภาค 1 | ส่วนงานวิศวกรรมกรุงเทพ | โกดังสิงห์ | NEC | PCN-1110SS/1 | 460 |  | Not Used | 3 - สูง | 3 - สูง | 3 - สูง | ไม่พบ
A00-2127 | ยกเลิก |  |  | Satellite_Dish | SAT | R31 | ระบบส่งสัญญาณภาค 3 | ส่วนงานวิศวกรรมเชียงใหม่ | ส่วนงานวิศวกรรมเชียงใหม่ | VERTEK / IDB | KCP 7.2m |  |  | Not Used | 3 - สูง | 3 - สูง | 3 - สูง | ไม่พบ
A00-2128 | ยกเลิก |  |  | Distribution_System | HN | R31 | ระบบส่งสัญญาณภาค 3 | ส่วนงานวิศวกรรมเชียงใหม่ | ส่วนงานวิศวกรรมเชียงใหม่ |  |  |  |  | Not Used | 3 - สูง | 3 - สูง | 3 - สูง | ไม่พบ
A00-2130 | ใช้งาน |  |  | อาคารสำนักงาน | L&B | R31 | ระบบส่งสัญญาณภาค 3 | ส่วนงานวิศวกรรมเชียงใหม่ | ส่วนงานวิศวกรรมเชียงใหม่ |  |  |  |  | Not Used |  |  |  | ไม่พบ
A00-2131 | 2 |  |  | Land | L&B | R31 | ระบบส่งสัญญาณภาค 3 | ส่วนงานวิศวกรรมเชียงใหม่ | ส่วนงานวิศวกรรมเชียงใหม่ |  |  |  |  | Not Used |  |  |  | ไม่พบ
A00-2132 | ยกเลิก |  |  | Distribution | TIE | R31 | ระบบส่งสัญญาณภาค 3 | ส่วนงานวิศวกรรมเชียงใหม่ | ส่วนงานวิศวกรรมเชียงใหม่ |  |  |  |  | Not Used | 3 - สูง | 3 - สูง | 3 - สูง | ไม่พบ
A00-2133 | ใช้งาน |  |  | Electricity_Generator | EE | R31 | ระบบส่งสัญญาณภาค 3 | ส่วนงานวิศวกรรมเชียงใหม่ | ส่วนงานวิศวกรรมเชียงใหม่ | CATERPILLAR | 3406 | 4ZR01859 |  | Not Used | 3 - สูง | 3 - สูง | 3 - สูง | ไม่พบ
A00-2134 | ยกเลิก |  |  | SD Switcher(Switch Pack 8-input&mainframe) | ProDUC | R31_NEWs | สำนักข่าว | ส่วนงานวิศวกรรมเชียงใหม่ | ศูนย์การเรียนรู้เชียงใหม่ | snell&wilcox | Switch Pack 8 (input) | SD44020602,03 |  | Not Used | 3 - สูง | 3 - สูง | 3 - สูง | ไม่พบ
A00-2137 | ยกเลิก |  |  | Uninterruptible_Power_Supply | EE | R31 | ระบบส่งสัญญาณภาค 3 | ส่วนงานวิศวกรรมเชียงใหม่ | ส่วนงานวิศวกรรมเชียงใหม่ | SOCOMEC | A2S 3047 |  |  | Not Used | 3 - สูง | 3 - สูง | 3 - สูง | ไม่พบ
A00-2138 | 1 |  |  | DVCPRO | ProDUC | R31_NEWs | สำนักข่าว | ส่วนงานวิศวกรรมเชียงใหม่ | ศูนย์การเรียนรู้เชียงใหม่ | Panasonic | AJ-D640E | E8TRA0043 |  | Not Used | 3 - สูง | 3 - สูง | 3 - สูง | ไม่พบ
A00-2139 | 1 |  |  | DVCPRO1/2+View finder | ProDUC | R31_NEWs | สำนักข่าว | ส่วนงานวิศวกรรมเชียงใหม่ | ศูนย์การเรียนรู้เชียงใหม่ | Panasonic | AJ-D410AE |  |  | Not Used | 3 - สูง | 3 - สูง | 3 - สูง | ไม่พบ
A00-2140 | 1 |  |  | ProDV recorder | ProDUC | R31_NEWs | สำนักข่าว | ส่วนงานวิศวกรรมเชียงใหม่ | ศูนย์การเรียนรู้เชียงใหม่ | JVC | BR-DV6000E | 07930918 |  | Not Used | 3 - สูง | 3 - สูง | 3 - สูง | ไม่พบ
A00-2141 | 1 |  |  | 20 X Zoom Lens | ProDUC | R31_NEWs | สำนักข่าว | ส่วนงานวิศวกรรมเชียงใหม่ | ศูนย์การเรียนรู้เชียงใหม่ | Fujinon | A20 X 8.6 BERM-S | 13002434 |  | Not Used | 3 - สูง | 3 - สูง | 3 - สูง | ไม่พบ
A00-2142 | 2 |  |  | Router | IT | R31 | ระบบส่งสัญญาณภาค 3 | ส่วนงานวิศวกรรมเชียงใหม่ | ส่วนงานวิศวกรรมเชียงใหม่ | CISCO | 2600 | JPE083611JM |  | Not Used | 2 - ปานกลาง | 2 - ปานกลาง | 2 - ปานกลาง | ไม่พบ
A00-2143 | 1 |  |  | ขาตั้งกล้อง | ProDUC | R31_NEWs | สำนักข่าว | ส่วนงานวิศวกรรมเชียงใหม่ | ศูนย์การเรียนรู้เชียงใหม่ | Catroni | Gamma |  |  | Not Used | 3 - สูง | 3 - สูง | 3 - สูง | ไม่พบ
A00-2145 | ใช้งาน |  |  | Electricity_Transformers | EE | R31 | ระบบส่งสัญญาณภาค 3 | ส่วนงานวิศวกรรมเชียงใหม่ | ส่วนงานวิศวกรรมเชียงใหม่ | เจริญชัย | 250 KVA |  |  | Not Used | 3 - สูง | 3 - สูง | 3 - สูง | ไม่พบ
A00-2146 | ยกเลิก |  |  | DEDOLIGT BASIC KIT | ProDUC | HOC_TV | สำนักโทรทัศน์ | 0 | สำนักโทรทัศน์ | DEDOLIGHT | K 24 B |  |  | Not Used | 3 - สูง | 3 - สูง | 3 - สูง | ไม่พบ
A00-2147 | 1 |  |  | Lens Soom20x | ProDUC | R31_NEWs | สำนักข่าว | ส่วนงานวิศวกรรมเชียงใหม่ | ศูนย์การเรียนรู้เชียงใหม่ | Fujinon | s20x6.4BERM | 13903504 |  | Not Used | 3 - สูง | 3 - สูง | 3 - สูง | ไม่พบ
A00-2148 | 1 |  |  | Monitoring_PLC | M&C | ENG | สำนักวิศวกรรม |  | สำนักงานใหญ่ | Omron |  |  |  | Not Used | 2 - ปานกลาง | 2 - ปานกลาง | 2 - ปานกลาง | ไม่พบ
A00-2149 | 1 |  |  | BASE STATION W/C | ProDUC | R31_NEWs | สำนักข่าว | ส่วนงานวิศวกรรมเชียงใหม่ | ศูนย์การเรียนรู้เชียงใหม่ | IKEGAMI | MA-200A | VA1726 |  | Not Used | 3 - สูง | 3 - สูง | 3 - สูง | ไม่พบ
A00-2150 | 1 |  |  | TRIPOD 2 STAGE | ProDUC | R31_NEWs | สำนักข่าว | ส่วนงานวิศวกรรมเชียงใหม่ | ศูนย์การเรียนรู้เชียงใหม่ | VINTEN | VIN-8LT2 / VISION8 |  |  | Not Used | 3 - สูง | 3 - สูง | 3 - สูง | ไม่พบ
A00-2151 | 1 |  |  | TRIPOD 2 STAGE | ProDUC | R31_NEWs | สำนักข่าว | ส่วนงานวิศวกรรมเชียงใหม่ | ศูนย์การเรียนรู้เชียงใหม่ | VINTEN | VIN-8LT2 / VISION8 |  |  | Not Used | 3 - สูง | 3 - สูง | 3 - สูง | ไม่พบ
A00-2152 | 1 |  |  | VECTOR RACK HAMLET | ProDUC | R31_NEWs | สำนักข่าว | ส่วนงานวิศวกรรมเชียงใหม่ | ศูนย์การเรียนรู้เชียงใหม่ | HAMLET | HV3-301 |  |  | Not Used | 3 - สูง | 3 - สูง | 3 - สูง | ไม่พบ
A00-2153 | ยกเลิก |  |  | AUDIO MIXER | ProDUC | R31_NEWs | สำนักข่าว | ส่วนงานวิศวกรรมเชียงใหม่ | ศูนย์การเรียนรู้เชียงใหม่ | RAMSA | WR-S4416 | 97Y0028 |  | Not Used | 3 - สูง | 3 - สูง | 3 - สูง | ไม่พบ
A00-2155 | 1 |  |  | โคมไฟ Spotflux2 | ProDUC | R31_NEWs | สำนักข่าว | ส่วนงานวิศวกรรมเชียงใหม่ | ศูนย์การเรียนรู้เชียงใหม่ | BALCAR | SPOTFLUX 2 | 2933 |  | Not Used | 3 - สูง | 3 - สูง | 3 - สูง | ไม่พบ
A00-2156 | 1 |  |  | โคมไฟ Spotflux2 | ProDUC | R31_NEWs | สำนักข่าว | ส่วนงานวิศวกรรมเชียงใหม่ | ศูนย์การเรียนรู้เชียงใหม่ | BALCAR | SPOTFLUX 2 | 2934 |  | Not Used | 3 - สูง | 3 - สูง | 3 - สูง | ไม่พบ
A00-2157 | ใช้งาน |  |  | เครื่องปรับอากาศ_(Condensing_Unit) | AIR | R31 | ระบบส่งสัญญาณภาค 3 | ส่วนงานวิศวกรรมเชียงใหม่ | ส่วนงานวิศวกรรมเชียงใหม่ | Centralair | CCS 35SCL |  |  | Not Used | 3 - สูง | 3 - สูง | 3 - สูง | ไม่พบ
A00-2158 | ใช้งาน |  |  | เครื่องปรับอากาศ_(Condensing_Unit) | AIR | R31 | ระบบส่งสัญญาณภาค 3 | ส่วนงานวิศวกรรมเชียงใหม่ | ส่วนงานวิศวกรรมเชียงใหม่ | Centralair | CCS 35SCL |  |  | Not Used | 3 - สูง | 3 - สูง | 3 - สูง | ไม่พบ
A00-2159 | 1 |  |  | เลนส์ซูม | ProDUC | R31_NEWs | สำนักข่าว | ส่วนงานวิศวกรรมเชียงใหม่ | ศูนย์การเรียนรู้เชียงใหม่ | FUJINON | S16 X 6.7 BERM | 91900286 |  | Not Used | 3 - สูง | 3 - สูง | 3 - สูง | ไม่พบ
A00-2160 | 1 |  |  | เลนส์ซูม | ProDUC | R31_NEWs | สำนักข่าว | ส่วนงานวิศวกรรมเชียงใหม่ | ศูนย์การเรียนรู้เชียงใหม่ | FUJINON | S16 X 6.7 BERM | 91900291 |  | Not Used | 3 - สูง | 3 - สูง | 3 - สูง | ไม่พบ
A00-2161 | 1 |  |  | เครื่องชาร์จแบตเตอร์รี | ProDUC | R31_NEWs | สำนักข่าว | ส่วนงานวิศวกรรมเชียงใหม่ | ศูนย์การเรียนรู้เชียงใหม่ | ANTON BAUER | DUAL 2722 | 913 |  | Not Used | 3 - สูง | 3 - สูง | 3 - สูง | ไม่พบ
A00-2162 | 1 |  |  | STEREO MIXER | ProDUC | R31_NEWs | สำนักข่าว | ส่วนงานวิศวกรรมเชียงใหม่ | ศูนย์การเรียนรู้เชียงใหม่ | SHURE | FP-33 | 981454257 |  | Not Used | 3 - สูง | 3 - สูง | 3 - สูง | ไม่พบ
A00-2164 | 1 |  |  | กล่องบรรจุกล้องแบบแข็ง | ProDUC | R31_NEWs | สำนักข่าว | ส่วนงานวิศวกรรมเชียงใหม่ | ศูนย์การเรียนรู้เชียงใหม่ | Panasonic | SHAN-B700 |  |  | Not Used | 3 - สูง | 3 - สูง | 3 - สูง | ไม่พบ
A00-2165 | ยกเลิก |  |  | Voice_Codec | SAT | R31 | ระบบส่งสัญญาณภาค 3 | ส่วนงานวิศวกรรมเชียงใหม่ | ส่วนงานวิศวกรรมเชียงใหม่ | NUERA | N00-2-501-452-02 |  |  | Not Used | 3 - สูง | 3 - สูง | 3 - สูง | ไม่พบ
A00-2167 | 1 |  |  | Wireless micrephone | ProDUC | R31_NEWs | สำนักข่าว | ส่วนงานวิศวกรรมเชียงใหม่ | ศูนย์การเรียนรู้เชียงใหม่ | COMTEK | MC72,MRC82 | 211859174470 |  | Not Used | 3 - สูง | 3 - สูง | 3 - สูง | ไม่พบ
A00-2168 | ใช้งาน |  |  | เครื่องปรับอากาศ_(Colling_Unit) | AIR | R31 | ระบบส่งสัญญาณภาค 3 | ส่วนงานวิศวกรรมเชียงใหม่ | ส่วนงานวิศวกรรมเชียงใหม่ | Centralair | CCS 18TC | 18103511 |  | Not Used | 3 - สูง | 3 - สูง | 3 - สูง | ไม่พบ
A00-2169 | ใช้งาน |  |  | เครื่องปรับอากาศ_(Colling_Unit) | AIR | R31 | ระบบส่งสัญญาณภาค 3 | ส่วนงานวิศวกรรมเชียงใหม่ | ส่วนงานวิศวกรรมเชียงใหม่ | Centralair | CCS 18TC | 18103577 |  | Not Used | 3 - สูง | 3 - สูง | 3 - สูง | ไม่พบ
A00-2170 | ยกเลิก |  |  | เครื่องปรับอากาศ_(Colling_Unit) | AIR | R31 | ระบบส่งสัญญาณภาค 3 | ส่วนงานวิศวกรรมเชียงใหม่ | ส่วนงานวิศวกรรมเชียงใหม่ | Centralair | CCS 18TC |  |  | Not Used | 3 - สูง | 3 - สูง | 3 - สูง | ไม่พบ
A00-2171 | ยกเลิก |  |  | เครื่องปรับอากาศ_(Colling_Unit) | AIR | R31 | ระบบส่งสัญญาณภาค 3 | ส่วนงานวิศวกรรมเชียงใหม่ | ส่วนงานวิศวกรรมเชียงใหม่ | Centralair | CCS 18TC |  |  | Not Used | 3 - สูง | 3 - สูง | 3 - สูง | ไม่พบ
A00-2172 | ใช้งาน |  |  | เครื่องปรับอากาศ_(Colling_Unit) | AIR | R31 | ระบบส่งสัญญาณภาค 3 | ส่วนงานวิศวกรรมเชียงใหม่ | ส่วนงานวิศวกรรมเชียงใหม่ | Centralair | CCS 18TC |  |  | Not Used | 3 - สูง | 3 - สูง | 3 - สูง | ไม่พบ
A00-2173 | ยกเลิก |  |  | เครื่องปรับอากาศ_(Colling_Unit) | AIR | R31 | ระบบส่งสัญญาณภาค 3 | ส่วนงานวิศวกรรมเชียงใหม่ | ส่วนงานวิศวกรรมเชียงใหม่ | Centralair | CCS 18TC |  |  | Not Used | 3 - สูง | 3 - สูง | 3 - สูง | ไม่พบ
A00-2176 | ใช้งาน |  |  | เครื่องปรับอากาศ_(Colling_Unit) | AIR | R31 | ระบบส่งสัญญาณภาค 3 | ส่วนงานวิศวกรรมเชียงใหม่ | ส่วนงานวิศวกรรมเชียงใหม่ | แอร์เท็มป์ | HYK36/LYK1400 |  |  | Not Used | 3 - สูง | 3 - สูง | 3 - สูง | ไม่พบ
A00-2177 | ใช้งาน |  |  | เครื่องปรับอากาศ_(Colling_Unit) | AIR | R31 | ระบบส่งสัญญาณภาค 3 | ส่วนงานวิศวกรรมเชียงใหม่ | ส่วนงานวิศวกรรมเชียงใหม่ | CENTRALAIR | CCS-N38/380 |  |  | Not Used | 3 - สูง | 3 - สูง | 3 - สูง | ไม่พบ
A00-2178 | ยกเลิก |  |  | กระเป่าเครื่องมือช่าง | Tools | R31 | ระบบส่งสัญญาณภาค 3 | ส่วนงานวิศวกรรมเชียงใหม่ | ส่วนงานวิศวกรรมเชียงใหม่ |  |  |  |  | Not Used | 1 - ต่ำ | 1 - ต่ำ | 1 - ต่ำ | ไม่พบ
A00-2179 | 1 |  |  | Batter_Charger | OTHER | R31_NEWs | สำนักข่าว | ส่วนงานวิศวกรรมเชียงใหม่ | ศูนย์การเรียนรู้เชียงใหม่ | ANTON BAUER | ABC-800 |  |  | Not Used | 1 - ต่ำ | 1 - ต่ำ | 1 - ต่ำ | ไม่พบ
A00-2180 | 1 |  |  | REMOTE MIX | ProDUC | R31_NEWs | สำนักข่าว | ส่วนงานวิศวกรรมเชียงใหม่ | ศูนย์การเรียนรู้เชียงใหม่ | JK AUDIO |  | 1411 |  | Not Used | 3 - สูง | 3 - สูง | 3 - สูง | ไม่พบ
A00-2181 | 1 |  |  | MONITOR 14 | ProDUC | R31_NEWs | สำนักข่าว | ส่วนงานวิศวกรรมเชียงใหม่ | ศูนย์การเรียนรู้เชียงใหม่ | Panasonic | WV-CM1450 | 78W04770 |  | Not Used | 3 - สูง | 3 - สูง | 3 - สูง | ไม่พบ
A00-2182 | 1 |  |  | MONITOR 14 | ProDUC | R31_NEWs | สำนักข่าว | ส่วนงานวิศวกรรมเชียงใหม่ | ศูนย์การเรียนรู้เชียงใหม่ | Panasonic | WV-CM1450 | 78W04718 |  | Not Used | 3 - สูง | 3 - สูง | 3 - สูง | ไม่พบ
A00-2183 | 1 |  |  | AUDIO MIXER | ProDUC | R31_NEWs | สำนักข่าว | ส่วนงานวิศวกรรมเชียงใหม่ | ศูนย์การเรียนรู้เชียงใหม่ | RAMSA | WR-S4416 | 97Y0021 |  | Not Used | 3 - สูง | 3 - สูง | 3 - สูง | ไม่พบ
A00-2184 | ยกเลิก |  |  | Router | IT | R31 | ระบบส่งสัญญาณภาค 3 | ส่วนงานวิศวกรรมเชียงใหม่ | ส่วนงานวิศวกรรมเชียงใหม่ | CISCO | 1721 | FHK083720T9 |  | Not Used | 2 - ปานกลาง | 2 - ปานกลาง | 2 - ปานกลาง | ไม่พบ
A00-2185 | ยกเลิก |  |  | Router | IT | R31 | ระบบส่งสัญญาณภาค 3 | ส่วนงานวิศวกรรมเชียงใหม่ | ส่วนงานวิศวกรรมเชียงใหม่ | CISCO | 1721 | FHK083720TB |  | Not Used | 2 - ปานกลาง | 2 - ปานกลาง | 2 - ปานกลาง | ไม่พบ
A00-2186 | ยกเลิก |  |  | Transposer_ATV | TVTX | R32 | ระบบส่งสัญญาณภาค 3 | ส่วนงานวิศวกรรมสุโขทัย | ส่วนงานวิศวกรรมสุโขทัย | ITELCO | T612SCR6 |  |  | Not Used | 3 - สูง | 3 - สูง | 3 - สูง | ไม่พบ
A00-2187 | ยกเลิก |  |  | Container_Shelter | L&B | R31 | ระบบส่งสัญญาณภาค 3 | ส่วนงานวิศวกรรมเชียงใหม่ | ส่วนงานวิศวกรรมเชียงใหม่ |  |  |  |  | Not Used |  |  |  | ไม่พบ
A00-2192 | ยกเลิก |  |  | UHF_Antenna | ANT | R31 | ระบบส่งสัญญาณภาค 3 | ส่วนงานวิศวกรรมเชียงใหม่ | ส่วนงานวิศวกรรมเชียงใหม่ | RFS | PHP1A |  |  | Not Used | 3 - สูง | 3 - สูง | 3 - สูง | ไม่พบ
A00-2201 | ยกเลิก |  |  | Monitoring | M&C | ENG | สำนักวิศวกรรม |  | สำนักงานใหญ่ | AEG |  |  |  | Not Used | 2 - ปานกลาง | 2 - ปานกลาง | 2 - ปานกลาง | ไม่พบ
A00-2212 | ยกเลิก |  |  | Transmitter_ATV | TVTX | R12 | ระบบส่งสัญญาณภาค 1 | ส่วนงานวิศวกรรมสระแก้ว | ส่วนงานวิศวกรรมสระแก้ว | NEC | PCN-1105SS/1 | 440 |  | Not Used | 3 - สูง | 3 - สูง | 3 - สูง | ไม่พบ
A00-2219 | 1 |  |  | Monitoring | M&C | ENG | สำนักวิศวกรรม |  | สำนักงานใหญ่ | AEG |  |  |  | Not Used | 2 - ปานกลาง | 2 - ปานกลาง | 2 - ปานกลาง | ไม่พบ
A00-2224 | ยกเลิก |  |  | Transmitter_ATV | TVTX | R22 | ระบบส่งสัญญาณภาค 2 | ส่วนงานวิศวกรรมสุราษฎร์ธานี | ส่วนงานวิศวกรรมสุราษฎร์ธานี | ITELCO | T633WA |  |  | Not Used | 3 - สูง | 3 - สูง | 3 - สูง | ไม่พบ
A00-2227 | ยกเลิก |  |  | Uninterruptible_Power_Supply | EE | R22 | ระบบส่งสัญญาณภาค 2 | ส่วนงานวิศวกรรมสุราษฎร์ธานี | ส่วนงานวิศวกรรมสุราษฎร์ธานี | SOCOMEC | DY020 | P156112002 |  | Not Used | 3 - สูง | 3 - สูง | 3 - สูง | ไม่พบ
A00-2231 | ยกเลิก |  |  | Transmitter_ATV | TVTX | WH_SIN | ระบบส่งสัญญาณภาค 1 | ส่วนงานวิศวกรรมกรุงเทพ | โกดังสิงห์ | NEC | PCN-1110SS/1 | 495 |  | Not Used | 3 - สูง | 3 - สูง | 3 - สูง | ไม่พบ
A00-2236 | ยกเลิก |  |  | Electricity_Generator | EE | WH_SIN | ระบบส่งสัญญาณภาค 1 | ส่วนงานวิศวกรรมกรุงเทพ | โกดังสิงห์ | CATERPILLAR | 3208 | 5YF03779 |  | Not Used | 3 - สูง | 3 - สูง | 3 - สูง | ไม่พบ
A00-2241 | ยกเลิก |  |  | Transposer_ATV | TVTX | ENG | สำนักวิศวกรรม |  | สำนักงานใหญ่ | ITELCO | T612SCR6 |  |  | Not Used | 3 - สูง | 3 - สูง | 3 - สูง | ไม่พบ
A00-2242 | 1 |  |  | UHF_Antenna | ANT | WH_SIN | ระบบส่งสัญญาณภาค 1 | ส่วนงานวิศวกรรมกรุงเทพ | โกดังสิงห์ | JAMPRO | JA/LS-4/28-SHP |  |  | Not Used | 3 - สูง | 3 - สูง | 3 - สูง | ไม่พบ
A00-2243 | ยกเลิก |  |  | Uninterruptible_Power_Supply | EE | R32 | ระบบส่งสัญญาณภาค 3 | ส่วนงานวิศวกรรมสุโขทัย | ส่วนงานวิศวกรรมสุโขทัย | Powercom | Vanguard VGD-300 |  |  | Not Used | 3 - สูง | 3 - สูง | 3 - สูง | ไม่พบ
A00-2244 | 1 |  |  | UHF_Antenna | ANT | WH_SIN | ระบบส่งสัญญาณภาค 1 | ส่วนงานวิศวกรรมกรุงเทพ | โกดังสิงห์ | Andrew | LDF7-50A |  |  | Not Used | 3 - สูง | 3 - สูง | 3 - สูง | ไม่พบ
A00-2245 | ยกเลิก |  |  | Distribution_System | HN | WH_SIN | ระบบส่งสัญญาณภาค 1 | ส่วนงานวิศวกรรมกรุงเทพ | โกดังสิงห์ |  |  |  |  | Not Used | 3 - สูง | 3 - สูง | 3 - สูง | ไม่พบ
A00-2246 | ยกเลิก |  |  | Transmitter_ATV | TVTX | R22 | ระบบส่งสัญญาณภาค 2 | ส่วนงานวิศวกรรมสุราษฎร์ธานี | ส่วนงานวิศวกรรมสุราษฎร์ธานี | ITELCO | T683W BR6 |  |  | Not Used | 3 - สูง | 3 - สูง | 3 - สูง | ไม่พบ
A00-2255 | ยกเลิก |  |  | Motor_Operator&Change_Switch | EE | ENG | สำนักวิศวกรรม |  | สำนักงานใหญ่ | ABB |  |  |  | Not Used | 3 - สูง | 3 - สูง | 3 - สูง | ไม่พบ
A00-2264 | 1 |  |  | Monitoring | M&C | ENG | สำนักวิศวกรรม |  | สำนักงานใหญ่ | AEG |  |  |  | Not Used | 2 - ปานกลาง | 2 - ปานกลาง | 2 - ปานกลาง | ไม่พบ
A00-2269 | ยกเลิก |  |  | Transmitter_ATV | TVTX | WH_SIN | ระบบส่งสัญญาณภาค 1 | ส่วนงานวิศวกรรมกรุงเทพ | โกดังสิงห์ | NEC | PCN-1110SS/1 | 436 |  | Not Used | 3 - สูง | 3 - สูง | 3 - สูง | ไม่พบ
A00-2282 | ยกเลิก |  |  | Transmitter_ATV | TVTX | WH_SIN | ระบบส่งสัญญาณภาค 1 | ส่วนงานวิศวกรรมกรุงเทพ | โกดังสิงห์ | NEC | PCN-1110SS/1 | 519 |  | Not Used | 3 - สูง | 3 - สูง | 3 - สูง | ไม่พบ
A00-2310 | ยกเลิก |  |  | Transmitter_ATV | TVTX | WH_SIN | ระบบส่งสัญญาณภาค 1 | ส่วนงานวิศวกรรมกรุงเทพ | โกดังสิงห์ | NEC | PCU-1115SS | 657 |  | Not Used | 3 - สูง | 3 - สูง | 3 - สูง | ไม่พบ
A00-2310 | ยกเลิก |  |  | Transmitter_ATV | TVTX | WH_SIN | ระบบส่งสัญญาณภาค 1 | ส่วนงานวิศวกรรมกรุงเทพ | โกดังสิงห์ | NEC | PCU-1115SS | 658 |  | Not Used | 3 - สูง | 3 - สูง | 3 - สูง | ไม่พบ
A00-2315 | 1 |  |  | Uninterruptible_Power_Supply | EE | WH_SIN | ระบบส่งสัญญาณภาค 1 | ส่วนงานวิศวกรรมกรุงเทพ | โกดังสิงห์ | SOCOMEC | A2S 3047 |  |  | Not Used | 3 - สูง | 3 - สูง | 3 - สูง | ไม่พบ
A00-2316 | 1 |  |  | Uninterruptible_Power_Supply | EE | WH_SIN | ระบบส่งสัญญาณภาค 1 | ส่วนงานวิศวกรรมกรุงเทพ | โกดังสิงห์ | SOCOMEC | A2S 3047 |  |  | Not Used | 3 - สูง | 3 - สูง | 3 - สูง | ไม่พบ
A00-2327 | 1 |  |  | Monitoring_System | M&C | ENG | สำนักวิศวกรรม |  | สำนักงานใหญ่ | AEG |  |  |  | Not Used | 2 - ปานกลาง | 2 - ปานกลาง | 2 - ปานกลาง | ไม่พบ
A00-2331 | 1 |  |  | Monitoring_PLC | M&C | NOC | NOC | 0 | NOC_Room | OMRON | CQM1H-CPU21 | 24x1 |  | Not Used | 2 - ปานกลาง | 2 - ปานกลาง | 2 - ปานกลาง | ไม่พบ
A00-2332 | ยกเลิก |  |  | UHF_Antenna | ANT | R31 | ระบบส่งสัญญาณภาค 3 | ส่วนงานวิศวกรรมเชียงใหม่ | ส่วนงานวิศวกรรมเชียงใหม่ | RFS | LPR8-A |  |  | Not Used | 3 - สูง | 3 - สูง | 3 - สูง | ไม่พบ
A00-2333 | ยกเลิก |  |  | Transmitter | TVTX | R31 | ระบบส่งสัญญาณภาค 3 | ส่วนงานวิศวกรรมเชียงใหม่ | ส่วนงานวิศวกรรมเชียงใหม่ | ITELCO | T642SAR6 |  |  | Not Used | 3 - สูง | 3 - สูง | 3 - สูง | ไม่พบ
A00-2334 | 1 |  |  | UHF_Antenna | ANT | WH_SIN | ระบบส่งสัญญาณภาค 1 | ส่วนงานวิศวกรรมกรุงเทพ | โกดังสิงห์ | JAMPRO | JA/LS-8/46SHP |  |  | Not Used | 3 - สูง | 3 - สูง | 3 - สูง | ไม่พบ
A00-2335 | 1 |  |  | Transmitter_ATV | TVTX | WH_SIN | ระบบส่งสัญญาณภาค 1 | ส่วนงานวิศวกรรมกรุงเทพ | โกดังสิงห์ | ITELCO | T612SCR6 | 466 ,467 |  | Not Used | 3 - สูง | 3 - สูง | 3 - สูง | ไม่พบ
A00-2336 | ยกเลิก |  |  | Uninterruptible_Power_Supply | EE | R12 | ระบบส่งสัญญาณภาค 1 | ส่วนงานวิศวกรรมสระแก้ว | ส่วนงานวิศวกรรมสระแก้ว | SYSDOME |  |  |  | Not Used | 3 - สูง | 3 - สูง | 3 - สูง | ไม่พบ
A00-2337 | ยกเลิก |  |  | Transmitter_ATV | TVTX | WH_SIN | ระบบส่งสัญญาณภาค 1 | ส่วนงานวิศวกรรมกรุงเทพ | โกดังสิงห์ | ITELCO | T642SAR6 | 4051535 |  | Not Used | 3 - สูง | 3 - สูง | 3 - สูง | ไม่พบ
A00-2361 | ยกเลิก |  |  | Transmitter_ATV | TVTX | R22 | ระบบส่งสัญญาณภาค 2 | ส่วนงานวิศวกรรมสุราษฎร์ธานี | ส่วนงานวิศวกรรมสุราษฎร์ธานี | NEC | PCN-1105SS/1 | 444 |  | Not Used | 3 - สูง | 3 - สูง | 3 - สูง | ไม่พบ
A00-2368 | ยกเลิก |  |  | Monitoring_System | M&C | R22 | ระบบส่งสัญญาณภาค 2 | ส่วนงานวิศวกรรมสุราษฎร์ธานี | ส่วนงานวิศวกรรมสุราษฎร์ธานี | AEG |  |  |  | Not Used | 2 - ปานกลาง | 2 - ปานกลาง | 2 - ปานกลาง | ไม่พบ
A00-2372 | 1 |  |  | UHF_Antenna | ANT | WH_SIN | ระบบส่งสัญญาณภาค 1 | ส่วนงานวิศวกรรมกรุงเทพ | โกดังสิงห์ | JAMPRO | JA/LS-8/34-SHP |  |  | Not Used | 3 - สูง | 3 - สูง | 3 - สูง | ไม่พบ
A00-2373 | ยกเลิก |  |  | Transposer_ATV | TVTX | WH_SIN | ระบบส่งสัญญาณภาค 1 | ส่วนงานวิศวกรรมกรุงเทพ | โกดังสิงห์ | ITELCO | T642SA | 500029 |  | Not Used | 3 - สูง | 3 - สูง | 3 - สูง | ไม่พบ
A00-2385 | ยกเลิก |  |  | Transmitter_ATV | TVTX | R32 | ระบบส่งสัญญาณภาค 3 | ส่วนงานวิศวกรรมสุโขทัย | ส่วนงานวิศวกรรมสุโขทัย | ITELCO | T682XA | 320 |  | Not Used | 3 - สูง | 3 - สูง | 3 - สูง | ไม่พบ
A00-2386 | ยกเลิก |  |  | UHF_Antenna | ANT | R32 | ระบบส่งสัญญาณภาค 3 | ส่วนงานวิศวกรรมสุโขทัย | ส่วนงานวิศวกรรมสุโขทัย | JAMPRO | JA/LS-8/46-SHP |  |  | Not Used | 3 - สูง | 3 - สูง | 3 - สูง | ไม่พบ
A00-2387 | ยกเลิก |  |  | Tower_Guy_Wire | L&B | R31 | ระบบส่งสัญญาณภาค 3 | ส่วนงานวิศวกรรมเชียงใหม่ | ส่วนงานวิศวกรรมเชียงใหม่ |  | Guy 45meter |  |  | Not Used |  |  |  | ไม่พบ
A00-2388 | ยกเลิก |  |  | Uninterruptible_Power_Supply | EE | R32 | ระบบส่งสัญญาณภาค 3 | ส่วนงานวิศวกรรมสุโขทัย | ส่วนงานวิศวกรรมสุโขทัย | SOCOMEC | ST 3047 |  |  | Not Used | 3 - สูง | 3 - สูง | 3 - สูง | ไม่พบ
A00-2389 | ยกเลิก |  |  | Electricity_Generator | EE | R32 | ระบบส่งสัญญาณภาค 3 | ส่วนงานวิศวกรรมสุโขทัย | ส่วนงานวิศวกรรมสุโขทัย | PERKIN | F3630 | 315243/U113745F |  | Not Used | 3 - สูง | 3 - สูง | 3 - สูง | ไม่พบ
A00-2390 | ยกเลิก |  |  | Container_Shelter | L&B | R32 | ระบบส่งสัญญาณภาค 3 | ส่วนงานวิศวกรรมสุโขทัย | ส่วนงานวิศวกรรมสุโขทัย |  |  |  |  | Not Used |  |  |  | ไม่พบ
A00-2391 | ยกเลิก |  |  | Automatic_Transfer_Switches | EE | R32 | ระบบส่งสัญญาณภาค 3 | ส่วนงานวิศวกรรมสุโขทัย | ส่วนงานวิศวกรรมสุโขทัย |  |  |  |  | Not Used | 3 - สูง | 3 - สูง | 3 - สูง | ไม่พบ
A00-2400 | 1 |  |  | Monitoring_PLC | M&C | ENG | สำนักวิศวกรรม |  | สำนักงานใหญ่ | Omron |  |  |  | Not Used | 2 - ปานกลาง | 2 - ปานกลาง | 2 - ปานกลาง | ไม่พบ
A00-2407 | สำรอง |  |  | UHF_Antenna | ANT | R21 | ระบบส่งสัญญาณภาค 2 | ส่วนงานวิศวกรรมสงขลา | ส่วนงานวิศวกรรมสงขลา | RFS | PHP32U |  |  | Not Used | 3 - สูง | 3 - สูง | 3 - สูง | ไม่พบ
A00-2410 | ยกเลิก |  |  | Electricity_Generator | EE | WH_SIN | ระบบส่งสัญญาณภาค 1 | ส่วนงานวิศวกรรมกรุงเทพ | โกดังสิงห์ | CATERPILLAR | 3208 | 5YF03781 |  | Not Used | 3 - สูง | 3 - สูง | 3 - สูง | ไม่พบ
A00-2411 | ยกเลิก |  |  | TVRO | SAT | WH_SIN | ระบบส่งสัญญาณภาค 1 | ส่วนงานวิศวกรรมกรุงเทพ | โกดังสิงห์ | ANDREW & IDB | ES36PK-1 |  |  | Not Used | 3 - สูง | 3 - สูง | 3 - สูง | ไม่พบ
A00-2412 | ยกเลิก |  |  | Monitoring_System | M&C | ENG | สำนักวิศวกรรม |  | สำนักงานใหญ่ | AEG |  |  |  | Not Used | 2 - ปานกลาง | 2 - ปานกลาง | 2 - ปานกลาง | ไม่พบ
A00-2438 | 1 |  |  | Monitoring | M&C | ENG | สำนักวิศวกรรม |  | สำนักงานใหญ่ | AEG |  |  |  | Not Used | 2 - ปานกลาง | 2 - ปานกลาง | 2 - ปานกลาง | ไม่พบ
A00-2443 | ยกเลิก |  |  | Transmitter_ATV | TVTX | R12 | ระบบส่งสัญญาณภาค 1 | ส่วนงานวิศวกรรมสระแก้ว | ส่วนงานวิศวกรรมสระแก้ว | NEC | PCN-1110SS/1 | 458 |  | Not Used | 3 - สูง | 3 - สูง | 3 - สูง | ไม่พบ
A00-2449 | ยกเลิก |  |  | Electricity_Generator | EE | R12 | ระบบส่งสัญญาณภาค 1 | ส่วนงานวิศวกรรมสระแก้ว | ส่วนงานวิศวกรรมสระแก้ว | CATERPILLAR | 3208 | 5YF03586 |  | Not Used | 3 - สูง | 3 - สูง | 3 - สูง | ไม่พบ
A00-2451 | ยกเลิก |  |  | Electricity_Transformers | EE | R12 | ระบบส่งสัญญาณภาค 1 | ส่วนงานวิศวกรรมสระแก้ว | ส่วนงานวิศวกรรมสระแก้ว |  |  |  |  | Not Used | 3 - สูง | 3 - สูง | 3 - สูง | ไม่พบ
A00-2461 | ยกเลิก |  |  | Monitoring_PLC | M&C | ENG | สำนักวิศวกรรม |  | สำนักงานใหญ่ | Omron |  |  |  | Not Used | 2 - ปานกลาง | 2 - ปานกลาง | 2 - ปานกลาง | ไม่พบ
A00-2475 | ยกเลิก |  |  | Transmitter | TVTX | R31 | ระบบส่งสัญญาณภาค 3 | ส่วนงานวิศวกรรมเชียงใหม่ | ส่วนงานวิศวกรรมเชียงใหม่ |  |  |  |  | Not Used | 3 - สูง | 3 - สูง | 3 - สูง | ไม่พบ
A00-2476 | ยกเลิก |  |  | UHF_Power_Spliter | ANT | WH_SIN | ระบบส่งสัญญาณภาค 1 | ส่วนงานวิศวกรรมกรุงเทพ | โกดังสิงห์ | KATHREIN |  |  |  | Not Used | 3 - สูง | 3 - สูง | 3 - สูง | ไม่พบ
A00-2477 | ยกเลิก |  |  | Transmitter_ATV | TVTX | WH_SIN | ระบบส่งสัญญาณภาค 1 | ส่วนงานวิศวกรรมกรุงเทพ | โกดังสิงห์ | NEC | PCU-1110SS/1 | 466 |  | Not Used | 3 - สูง | 3 - สูง | 3 - สูง | ไม่พบ
A00-2483 | ยกเลิก |  |  | Electricity_Generator | EE | WH_SIN | ระบบส่งสัญญาณภาค 1 | ส่วนงานวิศวกรรมกรุงเทพ | โกดังสิงห์ | CATERPILLAR | 3208 | 5YF03584 |  | Not Used | 3 - สูง | 3 - สูง | 3 - สูง | ไม่พบ
A00-2484 | ยกเลิก |  |  | Monitoring | M&C | ENG | สำนักวิศวกรรม |  | สำนักงานใหญ่ | AEG |  |  |  | Not Used | 2 - ปานกลาง | 2 - ปานกลาง | 2 - ปานกลาง | ไม่พบ
A00-2497 | 2 |  |  | Electricity_Transformers | EE | WH_SIN | ระบบส่งสัญญาณภาค 1 | ส่วนงานวิศวกรรมกรุงเทพ | โกดังสิงห์ |  |  |  |  | Not Used | 3 - สูง | 3 - สูง | 3 - สูง | ไม่พบ
A00-2502 | ยกเลิก |  |  | Firewall | IT | R12 | ระบบส่งสัญญาณภาค 1 | ส่วนงานวิศวกรรมสระแก้ว | ส่วนงานวิศวกรรมสระแก้ว | Juniper | NS5X | 64032005002477 |  | Not Used | 2 - ปานกลาง | 2 - ปานกลาง | 2 - ปานกลาง | ไม่พบ
A00-2504 | ยกเลิก |  |  | Satellite_Dish | SAT | R12 | ระบบส่งสัญญาณภาค 1 | ส่วนงานวิศวกรรมสระแก้ว | ส่วนงานวิศวกรรมสระแก้ว | VERTEK / IDB | 7KXC 200 / KCP 7.2m | 97-0091 |  | Not Used | 3 - สูง | 3 - สูง | 3 - สูง | ไม่พบ
A00-2508 | ใช้งาน |  |  | อาคารสำนักงาน | L&B | R12 | ระบบส่งสัญญาณภาค 1 | ส่วนงานวิศวกรรมสระแก้ว | ส่วนงานวิศวกรรมสระแก้ว |  |  |  |  | Not Used |  |  |  | ไม่พบ
A00-2510 | 2 |  |  | Land | L&B | R12 | ระบบส่งสัญญาณภาค 1 | ส่วนงานวิศวกรรมสระแก้ว | ส่วนงานวิศวกรรมสระแก้ว |  |  |  |  | Not Used |  |  |  | ไม่พบ
A00-2512 | ยกเลิก |  |  | DVCPRO STUDIO | ProDUC | R12 | ระบบส่งสัญญาณภาค 1 | ส่วนงานวิศวกรรมสระแก้ว | ส่วนงานวิศวกรรมสระแก้ว | Panasonic | AJ-D750E | H7TRB0034 |  | Not Used | 3 - สูง | 3 - สูง | 3 - สูง | ไม่พบ
A00-2513 | ยกเลิก |  |  | DVCPRO STUDIO | ProDUC | R12 | ระบบส่งสัญญาณภาค 1 | ส่วนงานวิศวกรรมสระแก้ว | ส่วนงานวิศวกรรมสระแก้ว | Panasonic | AJ-D650E | D7TRA0173 |  | Not Used | 3 - สูง | 3 - สูง | 3 - สูง | ไม่พบ
A00-2514 | ยกเลิก |  |  | Electricity_Transformers | EE | R12 | ระบบส่งสัญญาณภาค 1 | ส่วนงานวิศวกรรมสระแก้ว | ส่วนงานวิศวกรรมสระแก้ว |  | 400 |  |  | Not Used | 3 - สูง | 3 - สูง | 3 - สูง | ไม่พบ
A00-2515 | ยกเลิก |  |  | ProDV recorder | ProDUC | R12 | ระบบส่งสัญญาณภาค 1 | ส่วนงานวิศวกรรมสระแก้ว | ส่วนงานวิศวกรรมสระแก้ว | JVC | BR-DV6000E | 7930924 |  | Not Used | 3 - สูง | 3 - สูง | 3 - สูง | ไม่พบ
A00-2516 | ยกเลิก |  |  | VECTOR RACK HAMLET | ProDUC | R12 | ระบบส่งสัญญาณภาค 1 | ส่วนงานวิศวกรรมสระแก้ว | ส่วนงานวิศวกรรมสระแก้ว | HAMLET | 302WVR | 33618 |  | Not Used | 3 - สูง | 3 - สูง | 3 - สูง | ไม่พบ
A00-2517 | ยกเลิก |  |  | Operation Control Panel | ProDUC | R12 | ระบบส่งสัญญาณภาค 1 | ส่วนงานวิศวกรรมสระแก้ว | ส่วนงานวิศวกรรมสระแก้ว | IKEGAMI | RCU-390 | VA1208 |  | Not Used | 3 - สูง | 3 - สูง | 3 - สูง | ไม่พบ
A00-2518 | ยกเลิก |  |  | เครื่องผสมสัญญาณ | ProDUC | R12 | ระบบส่งสัญญาณภาค 1 | ส่วนงานวิศวกรรมสระแก้ว | ส่วนงานวิศวกรรมสระแก้ว | RAMSA | WR-S4416 | 97Y0022 |  | Not Used | 3 - สูง | 3 - สูง | 3 - สูง | ไม่พบ
A00-2519 | ยกเลิก |  |  | Computer_Note_Book | IT | R12 | ระบบส่งสัญญาณภาค 1 | ส่วนงานวิศวกรรมสระแก้ว | ส่วนงานวิศวกรรมสระแก้ว | HP | NX7010 | CND5090XNY |  | Not Used | 2 - ปานกลาง | 2 - ปานกลาง | 2 - ปานกลาง | ไม่พบ
A00-2520 | ยกเลิก |  |  | รีโมทควบคุมกล้อง | ProDUC | R12 | ระบบส่งสัญญาณภาค 1 | ส่วนงานวิศวกรรมสระแก้ว | ส่วนงานวิศวกรรมสระแก้ว | Panasonic | WV-RC550 |  |  | Not Used | 3 - สูง | 3 - สูง | 3 - สูง | ไม่พบ
A00-2521 | ยกเลิก |  |  | กล่องบรรจุกล้องแบบแข็ง | ProDUC | R12 | ระบบส่งสัญญาณภาค 1 | ส่วนงานวิศวกรรมสระแก้ว | ส่วนงานวิศวกรรมสระแก้ว | Panasonic | SHAN-B700 |  |  | Not Used | 3 - สูง | 3 - สูง | 3 - สูง | ไม่พบ
A00-2522 | ยกเลิก |  |  | Server_Set | IT | R12 | ระบบส่งสัญญาณภาค 1 | ส่วนงานวิศวกรรมสระแก้ว | ส่วนงานวิศวกรรมสระแก้ว | Acer |  |  |  | Not Used | 2 - ปานกลาง | 2 - ปานกลาง | 2 - ปานกลาง | ไม่พบ
A00-2527 | 1 |  |  | ป้าย_ชื่อไอทีวี | OTHER | R12 | ระบบส่งสัญญาณภาค 1 | ส่วนงานวิศวกรรมสระแก้ว | ส่วนงานวิศวกรรมสระแก้ว |  |  |  |  | Not Used | 1 - ต่ำ | 1 - ต่ำ | 1 - ต่ำ | ไม่พบ
A00-2530 | ยกเลิก |  |  | กระเป่าเครื่องมือช่าง | Tools | R12 | ระบบส่งสัญญาณภาค 1 | ส่วนงานวิศวกรรมสระแก้ว | ส่วนงานวิศวกรรมสระแก้ว |  |  |  |  | Not Used | 1 - ต่ำ | 1 - ต่ำ | 1 - ต่ำ | ไม่พบ
A00-2531 | ยกเลิก |  |  | MONITOR 14 | ProDUC | R12 | ระบบส่งสัญญาณภาค 1 | ส่วนงานวิศวกรรมสระแก้ว | ส่วนงานวิศวกรรมสระแก้ว | Panasonic | WV-CM1450 | 78W04738 |  | Not Used | 3 - สูง | 3 - สูง | 3 - สูง | ไม่พบ
A00-2532 | ยกเลิก |  |  | MONITOR 14 | ProDUC | R12 | ระบบส่งสัญญาณภาค 1 | ส่วนงานวิศวกรรมสระแก้ว | ส่วนงานวิศวกรรมสระแก้ว | Panasonic | WV-CM1450 | 78W04280 |  | Not Used | 3 - สูง | 3 - สูง | 3 - สูง | ไม่พบ
A00-2533 | ยกเลิก |  |  | COLOUR MONITOR | ProDUC | R12 | ระบบส่งสัญญาณภาค 1 | ส่วนงานวิศวกรรมสระแก้ว | ส่วนงานวิศวกรรมสระแก้ว | Panasonic | WV-CM1450 | 78W04271 |  | Not Used | 3 - สูง | 3 - สูง | 3 - สูง | ไม่พบ
A00-2534 | ยกเลิก |  |  | Transmitter_ATV | TVTX | WH_SIN | ระบบส่งสัญญาณภาค 1 | ส่วนงานวิศวกรรมกรุงเทพ | โกดังสิงห์ | NEC | PCN-1105SS/1 | 414 |  | Not Used | 3 - สูง | 3 - สูง | 3 - สูง | ไม่พบ
A00-2534 | ยกเลิก |  |  | Transmitter_ATV | TVTX | WH_SIN | ระบบส่งสัญญาณภาค 1 | ส่วนงานวิศวกรรมกรุงเทพ | โกดังสิงห์ | NEC | PCN-1105SS/1 | 415 |  | Not Used | 3 - สูง | 3 - สูง | 3 - สูง | ไม่พบ
A00-2539 | 1 |  |  | UHF_Antenna | ANT | WH_SIN | ระบบส่งสัญญาณภาค 1 | ส่วนงานวิศวกรรมกรุงเทพ | โกดังสิงห์ | KATHREIN | 771/174 |  |  | Not Used | 3 - สูง | 3 - สูง | 3 - สูง | ไม่พบ
A00-2543 | ไม่พบ |  |  | TVRO_Home_Use | TIE | WH_SIN | ระบบส่งสัญญาณภาค 1 | ส่วนงานวิศวกรรมกรุงเทพ | โกดังสิงห์ | ANDREW & IDB | ES36PK-1 |  |  | Not Used | 3 - สูง | 3 - สูง | 3 - สูง | ไม่พบ
A00-2544 | 1 |  |  | UHF_Antenna | ANT | WH_SIN | ระบบส่งสัญญาณภาค 1 | ส่วนงานวิศวกรรมกรุงเทพ | โกดังสิงห์ | JAMPRO | JA/MS-8/28 SHP |  |  | Not Used | 3 - สูง | 3 - สูง | 3 - สูง | ไม่พบ
A00-2545 | ยกเลิก |  |  | UHF_Antenna | ANT | WH_SIN | ระบบส่งสัญญาณภาค 1 | ส่วนงานวิศวกรรมกรุงเทพ | โกดังสิงห์ | JAMPRO | JA/MS-8/34 SHO |  |  | Not Used | 3 - สูง | 3 - สูง | 3 - สูง | ไม่พบ
A00-2551 | 1 |  |  | Monitoring_PLC | M&C | WH_SIN | ระบบส่งสัญญาณภาค 1 | ส่วนงานวิศวกรรมกรุงเทพ | โกดังสิงห์ | OMRON |  |  |  | Not Used | 2 - ปานกลาง | 2 - ปานกลาง | 2 - ปานกลาง | ไม่พบ
A00-2552 | ยกเลิก |  |  | SwitchGEAR | EE | WH_SIN | ระบบส่งสัญญาณภาค 1 | ส่วนงานวิศวกรรมกรุงเทพ | โกดังสิงห์ |  |  |  |  | Not Used | 3 - สูง | 3 - สูง | 3 - สูง | ไม่พบ
A00-2554 | ยกเลิก |  |  | Transmitter_ATV | TVTX | WH_SIN | ระบบส่งสัญญาณภาค 1 | ส่วนงานวิศวกรรมกรุงเทพ | โกดังสิงห์ | NEC | PCN-1110SS/1 | 406 |  | Not Used | 3 - สูง | 3 - สูง | 3 - สูง | ไม่พบ
A00-2554 | ยกเลิก |  |  | Transmitter_ATV | TVTX | R32 | ระบบส่งสัญญาณภาค 3 | ส่วนงานวิศวกรรมสุโขทัย | ส่วนงานวิศวกรรมสุโขทัย | NEC | PCN-1110SS/1 | 407 |  | Not Used | 3 - สูง | 3 - สูง | 3 - สูง | ไม่พบ
A00-2555 | ยกเลิก |  |  | Satellite_Dish | SAT | R32 | ระบบส่งสัญญาณภาค 3 | ส่วนงานวิศวกรรมสุโขทัย | ส่วนงานวิศวกรรมสุโขทัย | VERTEK / IDB | KCP7.2m | 97-0125 |  | Not Used | 3 - สูง | 3 - สูง | 3 - สูง | ไม่พบ
A00-2556 | ยกเลิก |  |  | Distribution_System | HN | R32 | ระบบส่งสัญญาณภาค 3 | ส่วนงานวิศวกรรมสุโขทัย | ส่วนงานวิศวกรรมสุโขทัย |  |  |  |  | Not Used | 3 - สูง | 3 - สูง | 3 - สูง | ไม่พบ
A00-2559 | ใช้งาน |  |  | อาคารสำนักงาน | L&B | R32 | ระบบส่งสัญญาณภาค 3 | ส่วนงานวิศวกรรมสุโขทัย | ส่วนงานวิศวกรรมสุโขทัย |  |  |  |  | Not Used |  |  |  | ไม่พบ
A00-2560 | ยกเลิก |  |  | Distribution | TIE | R32 | ระบบส่งสัญญาณภาค 3 | ส่วนงานวิศวกรรมสุโขทัย | ส่วนงานวิศวกรรมสุโขทัย |  |  |  |  | Not Used | 3 - สูง | 3 - สูง | 3 - สูง | ไม่พบ
A00-2561 | ยกเลิก |  |  | Monitoring | M&C | R32 | ระบบส่งสัญญาณภาค 3 | ส่วนงานวิศวกรรมสุโขทัย | ส่วนงานวิศวกรรมสุโขทัย | AEG |  |  |  | Not Used | 2 - ปานกลาง | 2 - ปานกลาง | 2 - ปานกลาง | ไม่พบ
A00-2563 | 2 |  |  | Land | L&B | R32 | ระบบส่งสัญญาณภาค 3 | ส่วนงานวิศวกรรมสุโขทัย | ส่วนงานวิศวกรรมสุโขทัย |  |  |  |  | Not Used |  |  |  | ไม่พบ
A00-2565 | ยกเลิก |  |  | Tower_Guy_Wire | L&B | R32 | ระบบส่งสัญญาณภาค 3 | ส่วนงานวิศวกรรมสุโขทัย | ส่วนงานวิศวกรรมสุโขทัย |  |  |  |  | Not Used |  |  |  | ไม่พบ
A00-2567 | ยกเลิก |  |  | เครื่องอัดเทปวีดีโอ | ProDUC | R32 | ระบบส่งสัญญาณภาค 3 | ส่วนงานวิศวกรรมสุโขทัย | ส่วนงานวิศวกรรมสุโขทัย | Panasonic | AG-8700E | C8TC00188 |  | Not Used | 3 - สูง | 3 - สูง | 3 - สูง | ไม่พบ
A00-2569 | ยกเลิก |  |  | VECTOR RACK HAMLET | ProDUC | R32 | ระบบส่งสัญญาณภาค 3 | ส่วนงานวิศวกรรมสุโขทัย | ส่วนงานวิศวกรรมสุโขทัย | HAMLET | HV3-301 |  |  | Not Used | 3 - สูง | 3 - สูง | 3 - สูง | ไม่พบ
A00-2570 | ยกเลิก |  |  | ADAPTOR | ProDUC | R32 | ระบบส่งสัญญาณภาค 3 | ส่วนงานวิศวกรรมสุโขทัย | ส่วนงานวิศวกรรมสุโขทัย | Panasonic | WV-AD500 | 7YA00071 |  | Not Used | 3 - สูง | 3 - สูง | 3 - สูง | ไม่พบ
A00-2573 | ยกเลิก |  |  | โคมไฟ Spotflux2 | ProDUC | R32 | ระบบส่งสัญญาณภาค 3 | ส่วนงานวิศวกรรมสุโขทัย | ส่วนงานวิศวกรรมสุโขทัย | BALCAR | SPOTFLUX 2 | 2940 |  | Not Used | 3 - สูง | 3 - สูง | 3 - สูง | ไม่พบ
A00-2574 | ยกเลิก |  |  | REMOTE WV CCU | ProDUC | R32 | ระบบส่งสัญญาณภาค 3 | ส่วนงานวิศวกรรมสุโขทัย | ส่วนงานวิศวกรรมสุโขทัย | Panasonic | WV-RC550 | 81A00155 |  | Not Used | 3 - สูง | 3 - สูง | 3 - สูง | ไม่พบ
A00-2575 | ยกเลิก |  |  | REMOTE WV CCU | ProDUC | R32 | ระบบส่งสัญญาณภาค 3 | ส่วนงานวิศวกรรมสุโขทัย | ส่วนงานวิศวกรรมสุโขทัย | Panasonic | WV-RC550 | 81A00151 |  | Not Used | 3 - สูง | 3 - สูง | 3 - สูง | ไม่พบ
A00-2576 | ยกเลิก |  |  | Com Server | IT | HOC_IT | ฝ่ายเทคโนโลยีสารสนเทศ |  | ฝ่ายเทคโนโลยีสารสนเทศ | Acer | Altos R310 P4 2.8GHz | Q266451,9FAED02 |  | Not Used | 2 - ปานกลาง | 2 - ปานกลาง | 2 - ปานกลาง | ไม่พบ
A00-2577 | ยกเลิก |  |  | เครื่องปรับอากาศ | AIR | R32 | ระบบส่งสัญญาณภาค 3 | ส่วนงานวิศวกรรมสุโขทัย | ส่วนงานวิศวกรรมสุโขทัย | CENTRAL AIR |  |  |  | Not Used | 3 - สูง | 3 - สูง | 3 - สูง | ไม่พบ
A00-2578 | ยกเลิก |  |  | เครื่องปรับอากาศ | AIR | R32 | ระบบส่งสัญญาณภาค 3 | ส่วนงานวิศวกรรมสุโขทัย | ส่วนงานวิศวกรรมสุโขทัย | CENTRAL AIR |  |  |  | Not Used | 3 - สูง | 3 - สูง | 3 - สูง | ไม่พบ
A00-2580 | ยกเลิก |  |  | ADAPTOR | ProDUC | R32 | ระบบส่งสัญญาณภาค 3 | ส่วนงานวิศวกรรมสุโขทัย | ส่วนงานวิศวกรรมสุโขทัย | Panasonic | WV-AD500 | 86A00166 |  | Not Used | 3 - สูง | 3 - สูง | 3 - สูง | ไม่พบ
A00-2581 | ยกเลิก |  |  | LIGHTING FIXTURE/1*45W | ProDUC | R32 | ระบบส่งสัญญาณภาค 3 | ส่วนงานวิศวกรรมสุโขทัย | ส่วนงานวิศวกรรมสุโขทัย | BALCAR | SPOTFLUX 1 | 2359 |  | Not Used | 3 - สูง | 3 - สูง | 3 - สูง | ไม่พบ
A00-2582 | ยกเลิก |  |  | เครื่องปรับอากาศ | AIR | R32 | ระบบส่งสัญญาณภาค 3 | ส่วนงานวิศวกรรมสุโขทัย | ส่วนงานวิศวกรรมสุโขทัย | Centralair | CCS 18BT |  |  | Not Used | 3 - สูง | 3 - สูง | 3 - สูง | ไม่พบ
A00-2583 | ยกเลิก |  |  | เครื่องปรับอากาศ | AIR | R32 | ระบบส่งสัญญาณภาค 3 | ส่วนงานวิศวกรรมสุโขทัย | ส่วนงานวิศวกรรมสุโขทัย | Centralair | CCS 18BT |  |  | Not Used | 3 - สูง | 3 - สูง | 3 - สูง | ไม่พบ
A00-2584 | ยกเลิก |  |  | เครื่องปรับอากาศ | AIR | R32 | ระบบส่งสัญญาณภาค 3 | ส่วนงานวิศวกรรมสุโขทัย | ส่วนงานวิศวกรรมสุโขทัย | Centralair | CCS 18BT |  |  | Not Used | 3 - สูง | 3 - สูง | 3 - สูง | ไม่พบ
A00-2585 | ยกเลิก |  |  | เครื่องปรับอากาศ | AIR | R32 | ระบบส่งสัญญาณภาค 3 | ส่วนงานวิศวกรรมสุโขทัย | ส่วนงานวิศวกรรมสุโขทัย | Centralair | CCS 18BT |  |  | Not Used | 3 - สูง | 3 - สูง | 3 - สูง | ไม่พบ
A00-2586 | ยกเลิก |  |  | เครื่องปรับอากาศ | AIR | R32 | ระบบส่งสัญญาณภาค 3 | ส่วนงานวิศวกรรมสุโขทัย | ส่วนงานวิศวกรรมสุโขทัย | Centralair | CCS18RT |  |  | Not Used | 3 - สูง | 3 - สูง | 3 - สูง | ไม่พบ
A00-2588 | ยกเลิก |  |  | เครื่องปรับอากาศ | AIR | R32 | ระบบส่งสัญญาณภาค 3 | ส่วนงานวิศวกรรมสุโขทัย | ส่วนงานวิศวกรรมสุโขทัย | Centralair | CCS-20CL |  |  | Not Used | 3 - สูง | 3 - สูง | 3 - สูง | ไม่พบ
A00-2589 | ยกเลิก |  |  | เครื่องปรับอากาศ | AIR | R32 | ระบบส่งสัญญาณภาค 3 | ส่วนงานวิศวกรรมสุโขทัย | ส่วนงานวิศวกรรมสุโขทัย | Centralair | CCS-20CL |  |  | Not Used | 3 - สูง | 3 - สูง | 3 - สูง | ไม่พบ
A00-2591 | ยกเลิก |  |  | ชั้นวางอุปกรณ์ | OTHER | R32 | ระบบส่งสัญญาณภาค 3 | ส่วนงานวิศวกรรมสุโขทัย | ส่วนงานวิศวกรรมสุโขทัย |  |  |  |  | Not Used | 1 - ต่ำ | 1 - ต่ำ | 1 - ต่ำ | ไม่พบ
A00-2592 | ยกเลิก |  |  | Decklink SP Blackmagic | ProDUC | R32 | ระบบส่งสัญญาณภาค 3 | ส่วนงานวิศวกรรมสุโขทัย | ส่วนงานวิศวกรรมสุโขทัย | SP | BlackMagic |  |  | Not Used | 3 - สูง | 3 - สูง | 3 - สูง | ไม่พบ
A00-2593 | ยกเลิก |  |  | Satellite_Dish | SAT | R22 | ระบบส่งสัญญาณภาค 2 | ส่วนงานวิศวกรรมสุราษฎร์ธานี | ส่วนงานวิศวกรรมสุราษฎร์ธานี | VERTEK / IDB | KCP 7.2m |  |  | Not Used | 3 - สูง | 3 - สูง | 3 - สูง | ไม่พบ
A00-2594 | ยกเลิก |  |  | Distribution_System | HN | R22 | ระบบส่งสัญญาณภาค 2 | ส่วนงานวิศวกรรมสุราษฎร์ธานี | ส่วนงานวิศวกรรมสุราษฎร์ธานี |  |  |  |  | Not Used | 3 - สูง | 3 - สูง | 3 - สูง | ไม่พบ
A00-2595 | 2 |  |  | Land | L&B | R22 | ระบบส่งสัญญาณภาค 2 | ส่วนงานวิศวกรรมสุราษฎร์ธานี | ส่วนงานวิศวกรรมสุราษฎร์ธานี |  |  |  |  | Not Used |  |  |  | ไม่พบ
A00-2596 | ใช้งาน |  |  | อาคารสำนักงาน | L&B | R22 | ระบบส่งสัญญาณภาค 2 | ส่วนงานวิศวกรรมสุราษฎร์ธานี | ส่วนงานวิศวกรรมสุราษฎร์ธานี |  |  |  |  | Not Used |  |  |  | ไม่พบ
A00-2597 | ใช้งาน |  |  | Electricity_Generator | EE | R22 | ระบบส่งสัญญาณภาค 2 | ส่วนงานวิศวกรรมสุราษฎร์ธานี | ส่วนงานวิศวกรรมสุราษฎร์ธานี | CATERPILLAR | 3406 | 4ZR01479 |  | Not Used | 3 - สูง | 3 - สูง | 3 - สูง | ไม่พบ
A00-2599 | ยกเลิก |  |  | Uninterruptible_Power_Supply | EE | R22 | ระบบส่งสัญญาณภาค 2 | ส่วนงานวิศวกรรมสุราษฎร์ธานี | ส่วนงานวิศวกรรมสุราษฎร์ธานี | SOCOMEC | A2S 3047 |  |  | Not Used | 3 - สูง | 3 - สูง | 3 - สูง | ไม่พบ
A00-2600 | ยกเลิก |  |  | DVCPRO STUDIO AJD650 #D7TRA0174 | ProDUC | R22 | ระบบส่งสัญญาณภาค 2 | ส่วนงานวิศวกรรมสุราษฎร์ธานี | ส่วนงานวิศวกรรมสุราษฎร์ธานี | Panasonic | AJ-D650E | D7TRA0174 |  | Not Used | 3 - สูง | 3 - สูง | 3 - สูง | ไม่พบ
A00-2601 | ใช้งาน |  |  | คชจ.ซ่อมแซมต่อเติมปรับปรุงอาคารและพื้นที่ | L&B | R22 | ระบบส่งสัญญาณภาค 2 | ส่วนงานวิศวกรรมสุราษฎร์ธานี | ส่วนงานวิศวกรรมสุราษฎร์ธานี |  |  |  |  | Not Used |  |  |  | ไม่พบ
A00-2602 | ยกเลิก |  |  | Container_Shelter | L&B | R22 | ระบบส่งสัญญาณภาค 2 | ส่วนงานวิศวกรรมสุราษฎร์ธานี | ส่วนงานวิศวกรรมสุราษฎร์ธานี |  |  |  |  | Not Used |  |  |  | ไม่พบ
A00-2603 | ยกเลิก |  |  | Container_Shelter | L&B | R22 | ระบบส่งสัญญาณภาค 2 | ส่วนงานวิศวกรรมสุราษฎร์ธานี | ส่วนงานวิศวกรรมสุราษฎร์ธานี |  |  |  |  | Not Used |  |  |  | ไม่พบ
A00-2604 | ใช้งาน |  |  | Electricity_Transformers | EE | R22 | ระบบส่งสัญญาณภาค 2 | ส่วนงานวิศวกรรมสุราษฎร์ธานี | ส่วนงานวิศวกรรมสุราษฎร์ธานี |  |  |  |  | Not Used | 3 - สูง | 3 - สูง | 3 - สูง | ไม่พบ
A00-2605 | ยกเลิก |  |  | Vector_Rack_Hamlet | MEAS | R22 | ระบบส่งสัญญาณภาค 2 | ส่วนงานวิศวกรรมสุราษฎร์ธานี | ส่วนงานวิศวกรรมสุราษฎร์ธานี | HAMLET | HV3-301 |  |  | Not Used | 1 - ต่ำ | 1 - ต่ำ | 1 - ต่ำ | ไม่พบ
A00-2606 | ยกเลิก |  |  | ADAPTOR WV-F500H | ProDUC | R22 | ระบบส่งสัญญาณภาค 2 | ส่วนงานวิศวกรรมสุราษฎร์ธานี | ส่วนงานวิศวกรรมสุราษฎร์ธานี | Panasonic | WV-AD500 | 7YA00079 |  | Not Used | 3 - สูง | 3 - สูง | 3 - สูง | ไม่พบ
A00-2607 | ยกเลิก |  |  | AUDIO MIXER WR-S4416/G #97Y0031 | ProDUC | R22 | ระบบส่งสัญญาณภาค 2 | ส่วนงานวิศวกรรมสุราษฎร์ธานี | ส่วนงานวิศวกรรมสุราษฎร์ธานี | RAMSA | WR-S4416 | 97Y0031 |  | Not Used | 3 - สูง | 3 - สูง | 3 - สูง | ไม่พบ
A00-2608 | ใช้งาน |  |  | หลังคา_อาคารเครื่องกำเนิดไฟฟ้า | L&B | R22 | ระบบส่งสัญญาณภาค 2 | ส่วนงานวิศวกรรมสุราษฎร์ธานี | ส่วนงานวิศวกรรมสุราษฎร์ธานี |  |  |  |  | Not Used |  |  |  | ไม่พบ
A00-2609 | ยกเลิก |  |  | REMOTE WV | ProDUC | R22 | ระบบส่งสัญญาณภาค 2 | ส่วนงานวิศวกรรมสุราษฎร์ธานี | ส่วนงานวิศวกรรมสุราษฎร์ธานี | Panasonic | WV-RC550 | 81A00160 |  | Not Used | 3 - สูง | 3 - สูง | 3 - สูง | ไม่พบ
A00-2610 | ยกเลิก |  |  | REMOTE WV | ProDUC | R22 | ระบบส่งสัญญาณภาค 2 | ส่วนงานวิศวกรรมสุราษฎร์ธานี | ส่วนงานวิศวกรรมสุราษฎร์ธานี | Panasonic | WV-RC550 | 81A00158 |  | Not Used | 3 - สูง | 3 - สูง | 3 - สูง | ไม่พบ
A00-2611 | ยกเลิก |  |  | เครื่องปรับอากาศ_(Condensing_Unit) | AIR | R22 | ระบบส่งสัญญาณภาค 2 | ส่วนงานวิศวกรรมสุราษฎร์ธานี | ส่วนงานวิศวกรรมสุราษฎร์ธานี | Centralair | CCS35TC38 |  |  | Not Used | 3 - สูง | 3 - สูง | 3 - สูง | ไม่พบ
A00-2612 | ยกเลิก |  |  | Computer_PC | IT | R22 | ระบบส่งสัญญาณภาค 2 | ส่วนงานวิศวกรรมสุราษฎร์ธานี | ส่วนงานวิศวกรรมสุราษฎร์ธานี | POWELL | PEGASUS C9900 | 020326-277369-8 |  | Not Used | 2 - ปานกลาง | 2 - ปานกลาง | 2 - ปานกลาง | ไม่พบ
A00-2613 | ยกเลิก |  |  | ADAPTOR | ProDUC | R22 | ระบบส่งสัญญาณภาค 2 | ส่วนงานวิศวกรรมสุราษฎร์ธานี | ส่วนงานวิศวกรรมสุราษฎร์ธานี | Panasonic | WV-AD500 | 86A00156 |  | Not Used | 3 - สูง | 3 - สูง | 3 - สูง | ไม่พบ
A00-2614 | ยกเลิก |  |  | เครื่องปรับอากาศ_(Condensing_Unit) | AIR | R22 | ระบบส่งสัญญาณภาค 2 | ส่วนงานวิศวกรรมสุราษฎร์ธานี | ส่วนงานวิศวกรรมสุราษฎร์ธานี | Centralair | CCS-18BT |  |  | Not Used | 3 - สูง | 3 - สูง | 3 - สูง | ไม่พบ
A00-2615 | ยกเลิก |  |  | เครื่องปรับอากาศ | AIR | R22 | ระบบส่งสัญญาณภาค 2 | ส่วนงานวิศวกรรมสุราษฎร์ธานี | ส่วนงานวิศวกรรมสุราษฎร์ธานี | Centralair | CCS-18BT |  |  | Not Used | 3 - สูง | 3 - สูง | 3 - สูง | ไม่พบ
A00-2616 | ยกเลิก |  |  | เครื่องปรับอากาศ | AIR | R22 | ระบบส่งสัญญาณภาค 2 | ส่วนงานวิศวกรรมสุราษฎร์ธานี | ส่วนงานวิศวกรรมสุราษฎร์ธานี | Centralair | CCS-18BT |  |  | Not Used | 3 - สูง | 3 - สูง | 3 - สูง | ไม่พบ
A00-2617 | ยกเลิก |  |  | เครื่องปรับอากาศ | AIR | R22 | ระบบส่งสัญญาณภาค 2 | ส่วนงานวิศวกรรมสุราษฎร์ธานี | ส่วนงานวิศวกรรมสุราษฎร์ธานี | Centralair | CCS-18BT |  |  | Not Used | 3 - สูง | 3 - สูง | 3 - สูง | ไม่พบ
A00-2618 | ยกเลิก |  |  | เครื่องปรับอากาศ | AIR | R22 | ระบบส่งสัญญาณภาค 2 | ส่วนงานวิศวกรรมสุราษฎร์ธานี | ส่วนงานวิศวกรรมสุราษฎร์ธานี | Centralair | CCS-18BT |  |  | Not Used | 3 - สูง | 3 - สูง | 3 - สูง | ไม่พบ
A00-2619 | ยกเลิก |  |  | เครื่องปรับอากาศ | AIR | R22 | ระบบส่งสัญญาณภาค 2 | ส่วนงานวิศวกรรมสุราษฎร์ธานี | ส่วนงานวิศวกรรมสุราษฎร์ธานี | Centralair | CCS-18BT |  |  | Not Used | 3 - สูง | 3 - สูง | 3 - สูง | ไม่พบ
A00-2620 | ยกเลิก |  |  | ป้าย_ชื่อไอทีวี | OTHER | R22 | ระบบส่งสัญญาณภาค 2 | ส่วนงานวิศวกรรมสุราษฎร์ธานี | ส่วนงานวิศวกรรมสุราษฎร์ธานี |  |  |  |  | Not Used | 1 - ต่ำ | 1 - ต่ำ | 1 - ต่ำ | ไม่พบ
A00-2621 | 1 |  |  | ชั้นวางอุปกรณ์ | FOR | R22 | ระบบส่งสัญญาณภาค 2 | ส่วนงานวิศวกรรมสุราษฎร์ธานี | ส่วนงานวิศวกรรมสุราษฎร์ธานี |  |  |  |  | Not Used |  |  |  | ไม่พบ
A00-2622 | ยกเลิก |  |  | กระเป่าเครื่องมือช่าง | Tools | R22 | ระบบส่งสัญญาณภาค 2 | ส่วนงานวิศวกรรมสุราษฎร์ธานี | ส่วนงานวิศวกรรมสุราษฎร์ธานี | FACOM |  |  |  | Not Used | 1 - ต่ำ | 1 - ต่ำ | 1 - ต่ำ | ไม่พบ
A00-2623 | ยกเลิก |  |  | COLOUR MONITOR | ProDUC | R22 | ระบบส่งสัญญาณภาค 2 | ส่วนงานวิศวกรรมสุราษฎร์ธานี | ส่วนงานวิศวกรรมสุราษฎร์ธานี | Panasonic | WV-CM1450 | 7XW04283 |  | Not Used | 3 - สูง | 3 - สูง | 3 - สูง | ไม่พบ
A00-2624 | ยกเลิก |  |  | COLOUR MONITOR | ProDUC | R22 | ระบบส่งสัญญาณภาค 2 | ส่วนงานวิศวกรรมสุราษฎร์ธานี | ส่วนงานวิศวกรรมสุราษฎร์ธานี | Panasonic | WV-CM1450 | 7XW04278 |  | Not Used | 3 - สูง | 3 - สูง | 3 - สูง | ไม่พบ
A00-2628 | ยกเลิก |  |  | Distribution | TIE | R22 | ระบบส่งสัญญาณภาค 2 | ส่วนงานวิศวกรรมสุราษฎร์ธานี | ส่วนงานวิศวกรรมสุราษฎร์ธานี |  |  |  |  | Not Used | 3 - สูง | 3 - สูง | 3 - สูง | ไม่พบ
A00-2629 | ยกเลิก |  |  | Monitoring | M&C | R22 | ระบบส่งสัญญาณภาค 2 | ส่วนงานวิศวกรรมสุราษฎร์ธานี | ส่วนงานวิศวกรรมสุราษฎร์ธานี | AEG |  |  |  | Not Used | 2 - ปานกลาง | 2 - ปานกลาง | 2 - ปานกลาง | ไม่พบ
A00-2642 | ใช้งาน |  |  | Electricity_Generator | EE | R43 | ระบบส่งสัญญาณภาค 4 | ส่วนงานวิศวกรรมสุรินทร์ | ส่วนงานวิศวกรรมสุรินทร์ | CATERPILLAR | 3208 | 5YF03444 |  | Not Used | 3 - สูง | 3 - สูง | 3 - สูง | ไม่พบ
A00-2643 | ใช้งาน |  |  | Electricity_Transformers | EE | R43 | ระบบส่งสัญญาณภาค 4 | ส่วนงานวิศวกรรมสุรินทร์ | ส่วนงานวิศวกรรมสุรินทร์ | เอกรัฐ | 315 kVA | 38101846 |  | Not Used | 3 - สูง | 3 - สูง | 3 - สูง | ไม่พบ
A00-2645 | ยกเลิก |  |  | Transmitter_ATV | TVTX | WH_SIN | ระบบส่งสัญญาณภาค 1 | ส่วนงานวิศวกรรมกรุงเทพ | โกดังสิงห์ | ITELCO | T613XA | 458 |  | Not Used | 3 - สูง | 3 - สูง | 3 - สูง | ไม่พบ
A00-2645 | ยกเลิก |  |  | Transmitter_ATV | TVTX | WH_SIN | ระบบส่งสัญญาณภาค 1 | ส่วนงานวิศวกรรมกรุงเทพ | โกดังสิงห์ | ITELCO | T613XA | 459 |  | Not Used | 3 - สูง | 3 - สูง | 3 - สูง | ไม่พบ
A00-2647 | 1 |  |  | UHF_Antenna | ANT | WH_SIN | ระบบส่งสัญญาณภาค 1 | ส่วนงานวิศวกรรมกรุงเทพ | โกดังสิงห์ | JAMPRO | JA/LS8/E27 SHP |  |  | Not Used | 3 - สูง | 3 - สูง | 3 - สูง | ไม่พบ
A00-2650 | ยกเลิก |  |  | Electricity_Generator | EE | WH_SIN | ระบบส่งสัญญาณภาค 1 | ส่วนงานวิศวกรรมกรุงเทพ | โกดังสิงห์ | PERKIN | 27.7KVA | U131335C |  | Not Used | 3 - สูง | 3 - สูง | 3 - สูง | ไม่พบ
A00-2651 | ยกเลิก |  |  | Uninterruptible_Power_Supply | EE | WH_SIN | ระบบส่งสัญญาณภาค 1 | ส่วนงานวิศวกรรมกรุงเทพ | โกดังสิงห์ | SOCOMEC | DIGYS |  |  | Not Used | 3 - สูง | 3 - สูง | 3 - สูง | ไม่พบ
A00-2652 | ยกเลิก |  |  | เครื่องปรับอากาศ | AIR | WH_SIN | ระบบส่งสัญญาณภาค 1 | ส่วนงานวิศวกรรมกรุงเทพ | โกดังสิงห์ | Centralair | CFVH28 |  |  | Not Used | 3 - สูง | 3 - สูง | 3 - สูง | ไม่พบ
A00-2653 | ยกเลิก |  |  | Satellite_Dish | SAT | R21 | ระบบส่งสัญญาณภาค 2 | ส่วนงานวิศวกรรมสงขลา | ส่วนงานวิศวกรรมสงขลา | VERTEX | 7 KXC 200 | 97-0126 |  | Not Used | 3 - สูง | 3 - สูง | 3 - สูง | ไม่พบ
A00-2655 | 2 |  |  | Land | L&B | R21 | ระบบส่งสัญญาณภาค 2 | ส่วนงานวิศวกรรมสงขลา | ส่วนงานวิศวกรรมสงขลา |  |  |  |  | Not Used |  |  |  | ไม่พบ
A00-2657 | ใช้งาน |  |  | อาคารสำนักงาน | L&B | R21 | ระบบส่งสัญญาณภาค 2 | ส่วนงานวิศวกรรมสงขลา | ส่วนงานวิศวกรรมสงขลา |  |  |  |  | Not Used |  |  |  | ไม่พบ
A00-2658 | ยกเลิก |  |  | Monitoring | M&C | ENG | สำนักวิศวกรรม |  | สำนักงานใหญ่ | AEG |  |  |  | Not Used | 2 - ปานกลาง | 2 - ปานกลาง | 2 - ปานกลาง | ไม่พบ
A00-2659 | ใช้งาน |  |  | Electricity_Generator | EE | R21 | ระบบส่งสัญญาณภาค 2 | ส่วนงานวิศวกรรมสงขลา | ส่วนงานวิศวกรรมสงขลา | CATERPILLAR | 3406 | 4ZR01843 |  | Not Used | 3 - สูง | 3 - สูง | 3 - สูง | ไม่พบ
A00-2661 | 1 |  |  | SD Swicher | ProDUC | HOC_TV | สำนักโทรทัศน์ | 0 | สำนักโทรทัศน์ | snell&wilcox | Switch Pack 8 (input) | SD44020600,01 |  | Not Used | 3 - สูง | 3 - สูง | 3 - สูง | ไม่พบ
A00-2663 | สำรอง |  |  | UHF_Antenna | ANT | R21 | ระบบส่งสัญญาณภาค 2 | ส่วนงานวิศวกรรมสงขลา | ส่วนงานวิศวกรรมสงขลา | JAMPRO | JA/MS-8/34 SHO |  |  | Not Used | 3 - สูง | 3 - สูง | 3 - สูง | ไม่พบ
A00-2664 | ยกเลิก |  |  | DVCPRO STUDIO VTR | ProDUC | R21_NEWs | สำนักข่าว | ส่วนงานวิศวกรรมสงขลา | ศูนย์การเรียนรู้สงขลา | Panasonic | AJ-D750E | J6TRB0196 |  | Not Used | 3 - สูง | 3 - สูง | 3 - สูง | ไม่พบ
A00-2665 | ยกเลิก |  |  | กล้องดิจิตอล | ProDUC | R21_NEWs | สำนักข่าว | ส่วนงานวิศวกรรมสงขลา | ศูนย์การเรียนรู้สงขลา | Panasonic | AJ-D700E | H7TKA0055 |  | Not Used | 3 - สูง | 3 - สูง | 3 - สูง | ไม่พบ
A00-2666 | ยกเลิก |  |  | Uninterruptible_Power_Supply | EE | R21 | ระบบส่งสัญญาณภาค 2 | ส่วนงานวิศวกรรมสงขลา | ส่วนงานวิศวกรรมสงขลา | SOCOMEC | A2S 3047 |  |  | Not Used | 3 - สูง | 3 - สูง | 3 - สูง | ไม่พบ
A00-2667 | ยกเลิก |  |  | DVC PRO AJ-D650 D8TRA0076 | ProDUC | R21_NEWs | สำนักข่าว | ส่วนงานวิศวกรรมสงขลา | ศูนย์การเรียนรู้สงขลา | Panasonic | AJ-D650E | D8TRA0076 |  | Not Used | 3 - สูง | 3 - สูง | 3 - สูง | ไม่พบ
A00-2668 | ยกเลิก |  |  | Tower_Guy_Wire | L&B | R21 | ระบบส่งสัญญาณภาค 2 | ส่วนงานวิศวกรรมสงขลา | ส่วนงานวิศวกรรมสงขลา |  |  |  |  | Not Used |  |  |  | ไม่พบ
A00-2669 | ยกเลิก |  |  | DVCPRO1/2+View finde | ProDUC | R21_NEWs | สำนักข่าว | ส่วนงานวิศวกรรมสงขลา | ศูนย์การเรียนรู้สงขลา | Panasonic | AJ-D410AE |  |  | Not Used | 3 - สูง | 3 - สูง | 3 - สูง | ไม่พบ
A00-2670 | ใช้งาน |  |  | Electricity_Transformers | EE | R21 | ระบบส่งสัญญาณภาค 2 | ส่วนงานวิศวกรรมสงขลา | ส่วนงานวิศวกรรมสงขลา | THAITAFO | 250 kVA | 385114 |  | Not Used | 3 - สูง | 3 - สูง | 3 - สูง | ไม่พบ
A00-2671 | 1 |  |  | TRIPOD 2-STAGE SD12 HEAD | ProDUC | R21_NEWs | สำนักข่าว | ส่วนงานวิศวกรรมสงขลา | ศูนย์การเรียนรู้สงขลา | VINTEN | SD-12 LT | 5302 |  | Not Used | 3 - สูง | 3 - สูง | 3 - สูง | ไม่พบ
A00-2672 | ยกเลิก |  |  | ProDV recorder | ProDUC | HOC_TV | สำนักโทรทัศน์ | 0 | สำนักโทรทัศน์ | JVC | BR-DV6000E | 7930937 |  | Not Used | 3 - สูง | 3 - สูง | 3 - สูง | ไม่พบ
A00-2673 | ยกเลิก |  |  | EDITING VHS | ProDUC | R21_NEWs | สำนักข่าว | ส่วนงานวิศวกรรมสงขลา | ศูนย์การเรียนรู้สงขลา | Panasonic | AG-8600E | 17TC00008 |  | Not Used | 3 - สูง | 3 - สูง | 3 - สูง | ไม่พบ
A00-2674 | 2 |  |  | Router | IT | HOC_IT | ฝ่ายเทคโนโลยีสารสนเทศ |  | ฝ่ายเทคโนโลยีสารสนเทศ | Cisco | 2801 |  |  | Not Used | 2 - ปานกลาง | 2 - ปานกลาง | 2 - ปานกลาง | ไม่พบ
A00-2675 | 1 |  |  | ขาตั้งกล้อง | ProDUC | R21_NEWs | สำนักข่าว | ส่วนงานวิศวกรรมสงขลา | ศูนย์การเรียนรู้สงขลา | Catroni | Gamma | GR0070 |  | Not Used | 3 - สูง | 3 - สูง | 3 - สูง | ไม่พบ
A00-2676 | 1 |  |  | ขาตั้งกล้องพร้อมกระเป๋า | ProDUC | R21_NEWs | สำนักข่าว | ส่วนงานวิศวกรรมสงขลา | ศูนย์การเรียนรู้สงขลา | Catroni | GAMMA | Gm2109 |  | Not Used | 3 - สูง | 3 - สูง | 3 - สูง | ไม่พบ
A00-2678 | ยกเลิก |  |  | BASE STATION W/C | ProDUC | R21_NEWs | สำนักข่าว | ส่วนงานวิศวกรรมสงขลา | ศูนย์การเรียนรู้สงขลา | IKEGAMI | MA-200A | BA1882 |  | Not Used | 3 - สูง | 3 - สูง | 3 - สูง | ไม่พบ
A00-2679 | ยกเลิก |  |  | BASE STATION W/C | ProDUC | R21_NEWs | สำนักข่าว | ส่วนงานวิศวกรรมสงขลา | ศูนย์การเรียนรู้สงขลา | IKEGAMI | MA-200A | BA1887 |  | Not Used | 3 - สูง | 3 - สูง | 3 - สูง | ไม่พบ
A00-2680 | 1 |  |  | TRIPOD 2 STAGE | ProDUC | R21_NEWs | สำนักข่าว | ส่วนงานวิศวกรรมสงขลา | ศูนย์การเรียนรู้สงขลา | VINTEN | VIN-8LT2 / VISION8 |  |  | Not Used | 3 - สูง | 3 - สูง | 3 - สูง | ไม่พบ
A00-2681 | ยกเลิก |  |  | REMOTE CONTROL | ProDUC | R21_NEWs | สำนักข่าว | ส่วนงานวิศวกรรมสงขลา | ศูนย์การเรียนรู้สงขลา | IKEGAMI | RCU-390 |  |  | Not Used | 3 - สูง | 3 - สูง | 3 - สูง | ไม่พบ
A00-2682 | ยกเลิก |  |  | เครื่องผสมสัญญาณ | ProDUC | R21_NEWs | สำนักข่าว | ส่วนงานวิศวกรรมสงขลา | ศูนย์การเรียนรู้สงขลา | RAMSA | WR-S4416 | 97Y0030 |  | Not Used | 3 - สูง | 3 - สูง | 3 - สูง | ไม่พบ
A00-2683 | ยกเลิก |  |  | โคมไฟ Spotflux2 | ProDUC | R21_NEWs | สำนักข่าว | ส่วนงานวิศวกรรมสงขลา | ศูนย์การเรียนรู้สงขลา | BALCAR | SPOTFLUX 2 | 2935 |  | Not Used | 3 - สูง | 3 - สูง | 3 - สูง | ไม่พบ
A00-2684 | ยกเลิก |  |  | โคมไฟ Spotflux2 | ProDUC | R21_NEWs | สำนักข่าว | ส่วนงานวิศวกรรมสงขลา | ศูนย์การเรียนรู้สงขลา | BALCAR | SPOTFLUX 2 | 2936 |  | Not Used | 3 - สูง | 3 - สูง | 3 - สูง | ไม่พบ
A00-2685 | ยกเลิก |  |  | เครื่องปรับอากาศ | AIR | R21 | ระบบส่งสัญญาณภาค 2 | ส่วนงานวิศวกรรมสงขลา | ส่วนงานวิศวกรรมสงขลา | CENTRAL AIR | CCS35TC38 |  |  | Not Used | 3 - สูง | 3 - สูง | 3 - สูง | ไม่พบ
A00-2686 | ยกเลิก |  |  | เครื่องปรับอากาศ | AIR | R21 | ระบบส่งสัญญาณภาค 2 | ส่วนงานวิศวกรรมสงขลา | ส่วนงานวิศวกรรมสงขลา | CENTRAL AIR | CCS35TC38 | 35713541 |  | Not Used | 3 - สูง | 3 - สูง | 3 - สูง | ไม่พบ
A00-2687 | ยกเลิก |  |  | เครื่องชาร์จแบตเตอร์รี | ProDUC | HOC_TV | สำนักโทรทัศน์ | 0 | สำนักโทรทัศน์ | ANTON BAUER | DUAL 2722 | 911 |  | Not Used | 3 - สูง | 3 - สูง | 3 - สูง | ไม่พบ
A00-2688 | ยกเลิก |  |  | Server_Set | IT | HOC_IT | ฝ่ายเทคโนโลยีสารสนเทศ |  | ฝ่ายเทคโนโลยีสารสนเทศ | Acer |  |  |  | Not Used | 2 - ปานกลาง | 2 - ปานกลาง | 2 - ปานกลาง | ไม่พบ
A00-2689 | ยกเลิก |  |  | เครื่องชาร์ตแบตเตอรี่ | ProDUC | R21_NEWs | สำนักข่าว | ส่วนงานวิศวกรรมสงขลา | ศูนย์การเรียนรู้สงขลา | Anton Bauer | Dual 2722 | 3253 |  | Not Used | 3 - สูง | 3 - สูง | 3 - สูง | ไม่พบ
A00-2690 | ยกเลิก |  |  | Satellite_Dish | SAT | R21 | ระบบส่งสัญญาณภาค 2 | ส่วนงานวิศวกรรมสงขลา | ส่วนงานวิศวกรรมสงขลา | NUERA | N00-2-501-452-02 |  |  | Not Used | 3 - สูง | 3 - สูง | 3 - สูง | ไม่พบ
A00-2692 | ยกเลิก |  |  | เครื่องปรับอากาศ_(Colling_Unit) | AIR | R21 | ระบบส่งสัญญาณภาค 2 | ส่วนงานวิศวกรรมสงขลา | ส่วนงานวิศวกรรมสงขลา | AIRTEM | HYK36/LYK1400 |  |  | Not Used | 3 - สูง | 3 - สูง | 3 - สูง | ไม่พบ
A00-2692 | ยกเลิก |  |  | เครื่องปรับอากาศ_(Condensing_Unit) | AIR | R21 | ระบบส่งสัญญาณภาค 2 | ส่วนงานวิศวกรรมสงขลา | ส่วนงานวิศวกรรมสงขลา | AIRTEM | HYK36/LYK1400 |  |  | Not Used | 3 - สูง | 3 - สูง | 3 - สูง | ไม่พบ
A00-2693 | ยกเลิก |  |  | เครื่องปรับอากาศ | AIR | R21 | ระบบส่งสัญญาณภาค 2 | ส่วนงานวิศวกรรมสงขลา | ส่วนงานวิศวกรรมสงขลา | CENTRAL AIR |  |  |  | Not Used | 3 - สูง | 3 - สูง | 3 - สูง | ไม่พบ
A00-2694 | ยกเลิก |  |  | เครื่องปรับอากาศ | AIR | R21 | ระบบส่งสัญญาณภาค 2 | ส่วนงานวิศวกรรมสงขลา | ส่วนงานวิศวกรรมสงขลา | CENTRAL AIR |  |  |  | Not Used | 3 - สูง | 3 - สูง | 3 - สูง | ไม่พบ
A00-2695 | ยกเลิก |  |  | เครื่องปรับอากาศ | AIR | R21 | ระบบส่งสัญญาณภาค 2 | ส่วนงานวิศวกรรมสงขลา | ส่วนงานวิศวกรรมสงขลา | CENTRAL AIR |  |  |  | Not Used | 3 - สูง | 3 - สูง | 3 - สูง | ไม่พบ
A00-2696 | ยกเลิก |  |  | เครื่องปรับอากาศ | AIR | R21 | ระบบส่งสัญญาณภาค 2 | ส่วนงานวิศวกรรมสงขลา | ส่วนงานวิศวกรรมสงขลา | CENTRAL AIR |  |  |  | Not Used | 3 - สูง | 3 - สูง | 3 - สูง | ไม่พบ
A00-2697 | ยกเลิก |  |  | เครื่องปรับอากาศ | AIR | R21 | ระบบส่งสัญญาณภาค 2 | ส่วนงานวิศวกรรมสงขลา | ส่วนงานวิศวกรรมสงขลา | CENTRAL AIR |  |  |  | Not Used | 3 - สูง | 3 - สูง | 3 - สูง | ไม่พบ
A00-2698 | ยกเลิก |  |  | เครื่องปรับอากาศ | AIR | R21 | ระบบส่งสัญญาณภาค 2 | ส่วนงานวิศวกรรมสงขลา | ส่วนงานวิศวกรรมสงขลา | CENTRAL AIR |  |  |  | Not Used | 3 - สูง | 3 - สูง | 3 - สูง | ไม่พบ
A00-2699 | ยกเลิก |  |  | เครื่องปรับอากาศ | AIR | R21 | ระบบส่งสัญญาณภาค 2 | ส่วนงานวิศวกรรมสงขลา | ส่วนงานวิศวกรรมสงขลา | CENTRAL AIR | CCS12TC |  |  | Not Used | 3 - สูง | 3 - สูง | 3 - สูง | ไม่พบ
A00-2700 | ไม่พบ |  |  | กระเป่าเครื่องมือช่าง | Tools | R21 | ระบบส่งสัญญาณภาค 2 | ส่วนงานวิศวกรรมสงขลา | ส่วนงานวิศวกรรมสงขลา | FACOM |  |  |  | Not Used | 1 - ต่ำ | 1 - ต่ำ | 1 - ต่ำ | ไม่พบ
A00-2702 | 1 |  |  | REMOTE MIX | ProDUC | HOC_TV | สำนักโทรทัศน์ | 0 | สำนักโทรทัศน์ | JK AUDIO |  | 1414 |  | Not Used | 3 - สูง | 3 - สูง | 3 - สูง | ไม่พบ
A00-2703 | 1 |  |  | MONITOR 14 | ProDUC | R21 | ระบบส่งสัญญาณภาค 2 | ส่วนงานวิศวกรรมสงขลา | ส่วนงานวิศวกรรมสงขลา | Panasonic | WV-CM1450 |  |  | Not Used | 3 - สูง | 3 - สูง | 3 - สูง | ไม่พบ
A00-2704 | 1 |  |  | MONITOR 14 | ProDUC | R21 | ระบบส่งสัญญาณภาค 2 | ส่วนงานวิศวกรรมสงขลา | ส่วนงานวิศวกรรมสงขลา | Panasonic | WV-CM1450 |  |  | Not Used | 3 - สูง | 3 - สูง | 3 - สูง | ไม่พบ
A00-2705 | 1 |  |  | DVCR+ช่องมองภาพ+กระเป๋า+batery | ProDUC | HOC_TV | สำนักโทรทัศน์ | 0 | สำนักโทรทัศน์ | Panasonic | AJ-SDC615E | J4THA0030 |  | Not Used | 3 - สูง | 3 - สูง | 3 - สูง | ไม่พบ
A00-2708 | ยกเลิก |  |  | Distribution_System | HN | R21 | ระบบส่งสัญญาณภาค 2 | ส่วนงานวิศวกรรมสงขลา | ส่วนงานวิศวกรรมสงขลา |  | CS-2000 |  |  | Not Used | 3 - สูง | 3 - สูง | 3 - สูง | ไม่พบ
A00-2713 | ยกเลิก |  |  | เครื่องปรับอากาศ_(CollingUnit) | AIR | R21 | ระบบส่งสัญญาณภาค 2 | ส่วนงานวิศวกรรมสงขลา | ส่วนงานวิศวกรรมสงขลา | CENTRALAIR | CFP-N-56-63 | 1106302070054 |  | Not Used | 3 - สูง | 3 - สูง | 3 - สูง | ไม่พบ
A00-2713 | ยกเลิก |  |  | เครื่องปรับอากาศ_(CondensingUnit) | AIR | R21 | ระบบส่งสัญญาณภาค 2 | ส่วนงานวิศวกรรมสงขลา | ส่วนงานวิศวกรรมสงขลา | CENTRALAIR | CCU-H60SCL |  |  | Not Used | 3 - สูง | 3 - สูง | 3 - สูง | ไม่พบ
A00-2715 | 1 |  |  | Router | IT | HOC_IT | ฝ่ายเทคโนโลยีสารสนเทศ |  | ฝ่ายเทคโนโลยีสารสนเทศ | Cisco | 805 | SFHK1026511C |  | Not Used | 2 - ปานกลาง | 2 - ปานกลาง | 2 - ปานกลาง | ไม่พบ
A00-2716 | ยกเลิก |  |  | Transmitter_ATV | TVTX | WH_SIN | ระบบส่งสัญญาณภาค 1 | ส่วนงานวิศวกรรมกรุงเทพ | โกดังสิงห์ | NEC | PCN-1110SS/1 | 409 |  | Not Used | 3 - สูง | 3 - สูง | 3 - สูง | ไม่พบ
A00-2728 | ยกเลิก |  |  | Transmitter_ATV | TVTX | WH_SIN | ระบบส่งสัญญาณภาค 1 | ส่วนงานวิศวกรรมกรุงเทพ | โกดังสิงห์ | NEC | PCU-1110SS/1 | 341 |  | Not Used | 3 - สูง | 3 - สูง | 3 - สูง | ไม่พบ
A00-2728 | ยกเลิก |  |  | Transmitter_ATV | TVTX | R42 | ระบบส่งสัญญาณภาค 4 | ส่วนงานวิศวกรรมอุบลราชธานี | ศูนย์วิศวกรรมอุบลราชธานี | NEC | PCU-1110SS/1 | 342 |  | Not Used | 3 - สูง | 3 - สูง | 3 - สูง | ไม่พบ
A00-2729 | ยกเลิก |  |  | Satellite_Dish | SAT | R42 | ระบบส่งสัญญาณภาค 4 | ส่วนงานวิศวกรรมอุบลราชธานี | ศูนย์วิศวกรรมอุบลราชธานี | VERTEK / IDB | KCP 7.2m |  |  | Not Used | 3 - สูง | 3 - สูง | 3 - สูง | ไม่พบ
A00-2730 | ยกเลิก |  |  | Distribution_System | HN | R42 | ระบบส่งสัญญาณภาค 4 | ส่วนงานวิศวกรรมอุบลราชธานี | ศูนย์วิศวกรรมอุบลราชธานี | Philips |  |  |  | Not Used | 3 - สูง | 3 - สูง | 3 - สูง | ไม่พบ
A00-2733 | ใช้งาน |  |  | อาคารสำนักงาน | L&B | R42 | ระบบส่งสัญญาณภาค 4 | ส่วนงานวิศวกรรมอุบลราชธานี | ศูนย์วิศวกรรมอุบลราชธานี |  |  |  |  | Not Used |  |  |  | ไม่พบ
A00-2734 | ยกเลิก |  |  | Distribution | TIE | R42 | ระบบส่งสัญญาณภาค 4 | ส่วนงานวิศวกรรมอุบลราชธานี | ศูนย์วิศวกรรมอุบลราชธานี |  |  |  |  | Not Used | 3 - สูง | 3 - สูง | 3 - สูง | ไม่พบ
A00-2737 | ยกเลิก |  |  | DVC PRO | ProDUC | R42 | ระบบส่งสัญญาณภาค 4 | ส่วนงานวิศวกรรมอุบลราชธานี | ศูนย์วิศวกรรมอุบลราชธานี | Panasonic | AJ-D750E | B8TRB0039 |  | Not Used | 3 - สูง | 3 - สูง | 3 - สูง | ไม่พบ
A00-2738 | ใช้งาน |  |  | Electricity_Transformers | EE | R42 | ระบบส่งสัญญาณภาค 4 | ส่วนงานวิศวกรรมอุบลราชธานี | ศูนย์วิศวกรรมอุบลราชธานี | เอกรัฐ | 400kVA | 3813852 |  | Not Used | 3 - สูง | 3 - สูง | 3 - สูง | ไม่พบ
A00-2739 | ยกเลิก |  |  | CAMERA | ProDUC | R42 | ระบบส่งสัญญาณภาค 4 | ส่วนงานวิศวกรรมอุบลราชธานี | ศูนย์วิศวกรรมอุบลราชธานี | Panasonic | WV-F700A | 5ZA05153 |  | Not Used | 3 - สูง | 3 - สูง | 3 - สูง | ไม่พบ
A00-2740 | ยกเลิก |  |  | เครื่องปรับอากาศ | AIR | R42 | ระบบส่งสัญญาณภาค 4 | ส่วนงานวิศวกรรมอุบลราชธานี | ศูนย์วิศวกรรมอุบลราชธานี |  |  |  |  | Not Used | 3 - สูง | 3 - สูง | 3 - สูง | ไม่พบ
A00-2741 | ยกเลิก |  |  | Vector_Rack_Hamlet | MEAS | R42 | ระบบส่งสัญญาณภาค 4 | ส่วนงานวิศวกรรมอุบลราชธานี | ศูนย์วิศวกรรมอุบลราชธานี | HAMLET | HV3-301 |  |  | Not Used | 1 - ต่ำ | 1 - ต่ำ | 1 - ต่ำ | ไม่พบ
A00-2742 | ยกเลิก |  |  | ADAPTOR AD500 | ProDUC | R42 | ระบบส่งสัญญาณภาค 4 | ส่วนงานวิศวกรรมอุบลราชธานี | ศูนย์วิศวกรรมอุบลราชธานี | Panasonic | WV-AD500 | 7YA00073 |  | Not Used | 3 - สูง | 3 - สูง | 3 - สูง | ไม่พบ
A00-2743 | ยกเลิก |  |  | ADAPTOR AD500 | ProDUC | R42 | ระบบส่งสัญญาณภาค 4 | ส่วนงานวิศวกรรมอุบลราชธานี | ศูนย์วิศวกรรมอุบลราชธานี | Panasonic | WV-AD500 | 7YA00074 |  | Not Used | 3 - สูง | 3 - สูง | 3 - สูง | ไม่พบ
A00-2744 | ยกเลิก |  |  | เครื่องปรับอากาศ | AIR | R42 | ระบบส่งสัญญาณภาค 4 | ส่วนงานวิศวกรรมอุบลราชธานี | ศูนย์วิศวกรรมอุบลราชธานี | UniAir | ACK-60 | 209000777 |  | Not Used | 3 - สูง | 3 - สูง | 3 - สูง | ไม่พบ
A00-2746 | ยกเลิก |  |  | โคมไฟSpotflux2 | ProDUC | R42 | ระบบส่งสัญญาณภาค 4 | ส่วนงานวิศวกรรมอุบลราชธานี | ศูนย์วิศวกรรมอุบลราชธานี | BALCAR | SPOTFLUX 2 | 2939 |  | Not Used | 3 - สูง | 3 - สูง | 3 - สูง | ไม่พบ
A00-2747 | ยกเลิก |  |  | รีโมทควบคุมกล้อง | ProDUC | R42 | ระบบส่งสัญญาณภาค 4 | ส่วนงานวิศวกรรมอุบลราชธานี | ศูนย์วิศวกรรมอุบลราชธานี | Panasonic | WV-RC550 | 81A00156 |  | Not Used | 3 - สูง | 3 - สูง | 3 - สูง | ไม่พบ
A00-2748 | ยกเลิก |  |  | รีโมทควบคุมกล้อง | ProDUC | R42 | ระบบส่งสัญญาณภาค 4 | ส่วนงานวิศวกรรมอุบลราชธานี | ศูนย์วิศวกรรมอุบลราชธานี | Panasonic | WV-RC550 | 81A00152 |  | Not Used | 3 - สูง | 3 - สูง | 3 - สูง | ไม่พบ
A00-2749 | ยกเลิก |  |  | เครื่องปรับอากาศ_(Condensing_Unit) | AIR | R42 | ระบบส่งสัญญาณภาค 4 | ส่วนงานวิศวกรรมอุบลราชธานี | ศูนย์วิศวกรรมอุบลราชธานี |  |  |  |  | Not Used | 3 - สูง | 3 - สูง | 3 - สูง | ไม่พบ
A00-2750 | ยกเลิก |  |  | กล่องบรรจุกล้องแบบแข็ง | ProDUC | R42 | ระบบส่งสัญญาณภาค 4 | ส่วนงานวิศวกรรมอุบลราชธานี | ศูนย์วิศวกรรมอุบลราชธานี | Panasonic | SHAN-B700 |  |  | Not Used | 3 - สูง | 3 - สูง | 3 - สูง | ไม่พบ
A00-2751 | ยกเลิก |  |  | กล่องบรรจุกล้องแบบแข็ง | ProDUC | R42 | ระบบส่งสัญญาณภาค 4 | ส่วนงานวิศวกรรมอุบลราชธานี | ศูนย์วิศวกรรมอุบลราชธานี | Panasonic | SHAN-B700 |  |  | Not Used | 3 - สูง | 3 - สูง | 3 - สูง | ไม่พบ
A00-2753 | ยกเลิก |  |  | เครื่องปรับอากาศ | AIR | R42 | ระบบส่งสัญญาณภาค 4 | ส่วนงานวิศวกรรมอุบลราชธานี | ศูนย์วิศวกรรมอุบลราชธานี | Centralair | CCS 18NR |  |  | Not Used | 3 - สูง | 3 - สูง | 3 - สูง | ไม่พบ
A00-2754 | ยกเลิก |  |  | เครื่องปรับอากาศ | AIR | R42 | ระบบส่งสัญญาณภาค 4 | ส่วนงานวิศวกรรมอุบลราชธานี | ศูนย์วิศวกรรมอุบลราชธานี | CENTRAL AIR | CCS 18NR |  |  | Not Used | 3 - สูง | 3 - สูง | 3 - สูง | ไม่พบ
A00-2755 | ยกเลิก |  |  | ป้าย_ชื่อไอทีวี | OTHER | R42 | ระบบส่งสัญญาณภาค 4 | ส่วนงานวิศวกรรมอุบลราชธานี | ศูนย์วิศวกรรมอุบลราชธานี |  |  |  |  | Not Used | 1 - ต่ำ | 1 - ต่ำ | 1 - ต่ำ | ไม่พบ
A00-2756 | ยกเลิก |  |  | ชั้นวางอุปกรณ์ | FOR | R42 | ระบบส่งสัญญาณภาค 4 | ส่วนงานวิศวกรรมอุบลราชธานี | ศูนย์วิศวกรรมอุบลราชธานี |  |  |  |  | Not Used |  |  |  | ไม่พบ
A00-2757 | 1 |  |  | Decklink SP Blackmagic | ProDUC | R42 | ระบบส่งสัญญาณภาค 4 | ส่วนงานวิศวกรรมอุบลราชธานี | ศูนย์วิศวกรรมอุบลราชธานี | SP | BlackMagic |  |  | Not Used | 3 - สูง | 3 - สูง | 3 - สูง | ไม่พบ
A00-2758 | 1 |  |  | กระเป่าเครื่องมือช่าง | Tools | R42 | ระบบส่งสัญญาณภาค 4 | ส่วนงานวิศวกรรมอุบลราชธานี | ศูนย์วิศวกรรมอุบลราชธานี |  |  |  |  | Not Used | 1 - ต่ำ | 1 - ต่ำ | 1 - ต่ำ | ไม่พบ
A00-2759 | ยกเลิก |  |  | เครื่องปรับอากาศ | AIR | R42 | ระบบส่งสัญญาณภาค 4 | ส่วนงานวิศวกรรมอุบลราชธานี | ศูนย์วิศวกรรมอุบลราชธานี |  |  |  |  | Not Used | 3 - สูง | 3 - สูง | 3 - สูง | ไม่พบ
A00-2760 | ยกเลิก |  |  | Printer | IT | HOC_IT | ฝ่ายเทคโนโลยีสารสนเทศ |  | ฝ่ายเทคโนโลยีสารสนเทศ | HP |  |  |  | Not Used | 2 - ปานกลาง | 2 - ปานกลาง | 2 - ปานกลาง | ไม่พบ
A00-2762 | ใช้งาน |  |  | คชจ.ซ่อมแซมต่อเติมปรับปรุงอาคารและพื้นที่ | L&B | R41 | ระบบส่งสัญญาณภาค 4 | ส่วนงานวิศวกรรมขอนแก่น | ส่วนงานวิศวกรรมขอนแก่น |  |  |  |  | Not Used |  |  |  | ไม่พบ
A00-3895 | ยกเลิก |  |  | พัดลม | OTHER | NOC | NOC | 0 | NOC_Room | Philco |  |  |  | Not Used | 1 - ต่ำ | 1 - ต่ำ | 1 - ต่ำ | ไม่พบ
A00-3896 | ยกเลิก |  |  | พัดลม | OTHER | NOC | NOC | 0 | NOC_Room | Philco |  |  |  | Not Used | 1 - ต่ำ | 1 - ต่ำ | 1 - ต่ำ | ไม่พบ
A00-3897 | ยกเลิก |  |  | พัดลม | OTHER | NOC | NOC | 0 | NOC_Room | Philco |  |  |  | Not Used | 1 - ต่ำ | 1 - ต่ำ | 1 - ต่ำ | ไม่พบ
A00-3900 | ยกเลิก |  |  | พัดลม | OTHER | HOC_ADM | สำนักบริหารกิจการ |  | สำนักบริหารกิจการ | National | สีเขียว |  |  | Not Used | 1 - ต่ำ | 1 - ต่ำ | 1 - ต่ำ | ไม่พบ
A00-3901 | ยกเลิก |  |  | พัดลม | OTHER | HOC_ADM | สำนักบริหารกิจการ |  | สำนักบริหารกิจการ | National |  |  |  | Not Used | 1 - ต่ำ | 1 - ต่ำ | 1 - ต่ำ | ไม่พบ
A00-3902 | ยกเลิก |  |  | พัดลม | OTHER | HOC_ADM | สำนักบริหารกิจการ |  | สำนักบริหารกิจการ |  |  |  |  | Not Used | 1 - ต่ำ | 1 - ต่ำ | 1 - ต่ำ | ไม่พบ
A00-3903 | ยกเลิก |  |  | พัดลม | OTHER | HOC_ADM | สำนักบริหารกิจการ |  | สำนักบริหารกิจการ |  |  |  |  | Not Used | 1 - ต่ำ | 1 - ต่ำ | 1 - ต่ำ | ไม่พบ
A00-3904 | ยกเลิก |  |  | พัดลม | OTHER | HOC_ADM | สำนักบริหารกิจการ |  | สำนักบริหารกิจการ |  |  |  |  | Not Used | 1 - ต่ำ | 1 - ต่ำ | 1 - ต่ำ | ไม่พบ
A00-3905 | ยกเลิก |  |  | เครื่องปรับอากาศ_เคลื่อนที่ | OTHER | HOC_ADM | สำนักบริหารกิจการ |  | สำนักบริหารกิจการ |  |  |  |  | Not Used | 1 - ต่ำ | 1 - ต่ำ | 1 - ต่ำ | ไม่พบ
A00-3906 | ยกเลิก |  |  | เครื่องปรับอากาศ_เคลื่อนที่ | OTHER | HOC_ADM | สำนักบริหารกิจการ |  | สำนักบริหารกิจการ | National |  |  |  | Not Used | 1 - ต่ำ | 1 - ต่ำ | 1 - ต่ำ | ไม่พบ
A00-3907 | ยกเลิก |  |  | เครื่องปรับอากาศ_เคลื่อนที่ | OTHER | HOC_ADM | สำนักบริหารกิจการ |  | สำนักบริหารกิจการ |  |  |  |  | Not Used | 1 - ต่ำ | 1 - ต่ำ | 1 - ต่ำ | ไม่พบ
A00-3908 | ยกเลิก |  |  | เครื่องปรับอากาศ_เคลื่อนที่ | OTHER | HOC_ADM | สำนักบริหารกิจการ |  | สำนักบริหารกิจการ | TASAKI |  |  |  | Not Used | 1 - ต่ำ | 1 - ต่ำ | 1 - ต่ำ | ไม่พบ
A00-3909 | ยกเลิก |  |  | เครื่องปรับอากาศ_เคลื่อนที่ | OTHER | HOC_ADM | สำนักบริหารกิจการ |  | สำนักบริหารกิจการ |  |  |  |  | Not Used | 1 - ต่ำ | 1 - ต่ำ | 1 - ต่ำ | ไม่พบ
A00-3910 | ยกเลิก |  |  | กระติกน้ำร้อน | OTHER | HOC_ADM | สำนักบริหารกิจการ |  | สำนักบริหารกิจการ |  |  |  |  | Not Used | 1 - ต่ำ | 1 - ต่ำ | 1 - ต่ำ | ไม่พบ
A00-3911 | ยกเลิก |  |  | เตาไมโครเวฟ | OTHER | HOC_ADM | สำนักบริหารกิจการ |  | สำนักบริหารกิจการ | National |  |  |  | Not Used | 1 - ต่ำ | 1 - ต่ำ | 1 - ต่ำ | ไม่พบ
A00-4087 | ใช้งาน |  |  | เครื่องทำลายเอกสาร | OTHER | ENG | สำนักวิศวกรรม |  | สำนักงานใหญ่ | EBA |  |  |  | Not Used | 1 - ต่ำ | 1 - ต่ำ | 1 - ต่ำ | ไม่พบ
A00-4088 | ยกเลิก |  |  | ที่ตัดกระดาษ | OTHER | ENG | สำนักวิศวกรรม |  | สำนักงานใหญ่ |  |  |  |  | Not Used | 1 - ต่ำ | 1 - ต่ำ | 1 - ต่ำ | ไม่พบ
A00-4089 | ยกเลิก |  |  | เครื่องเจาะเข้าเล่ม | OTHER | WH_SIN | ระบบส่งสัญญาณภาค 1 | ส่วนงานวิศวกรรมกรุงเทพ | โกดังสิงห์ |  |  |  |  | Not Used | 1 - ต่ำ | 1 - ต่ำ | 1 - ต่ำ | ไม่พบ
A00-4123 | ยกเลิก |  |  | Infrared_Thermometer | MEAS | NOC | NOC | 0 | NOC_Room | Dostmann / ScanTemp | 0-1351 / ST-20 |  |  | Not Used | 1 - ต่ำ | 1 - ต่ำ | 1 - ต่ำ | ไม่พบ
A00-4126 | ยกเลิก |  |  | TV 14 | ProDUC | HOC_ADM | สำนักบริหารกิจการ |  | สำนักบริหารกิจการ | Panasonic |  |  |  | Not Used | 3 - สูง | 3 - สูง | 3 - สูง | ไม่พบ
A00-4127 | ยกเลิก |  |  | Television_Receiver | M&C | HOC_ADM | สำนักบริหารกิจการ |  | สำนักบริหารกิจการ | Samsung | 14" |  |  | Not Used | 2 - ปานกลาง | 2 - ปานกลาง | 2 - ปานกลาง | ไม่พบ
A00-4128 | 1 |  |  | 1*6 Video DA with Equalization | ProDUC | HOC_TV | สำนักโทรทัศน์ | 0 | สำนักโทรทัศน์ | VIDEOTEK | VDA-16P |  |  | Not Used | 3 - สูง | 3 - สูง | 3 - สูง | ไม่พบ
A00-4129 | 1 |  |  | 1*6 Video DA with Equalization | ProDUC | HOC_TV | สำนักโทรทัศน์ | 0 | สำนักโทรทัศน์ | VIDEOTEK | VDA-16P |  |  | Not Used | 3 - สูง | 3 - สูง | 3 - สูง | ไม่พบ
A00-4130 | 1 |  |  | เครื่องเล่น VDO Panasonic NV-FJ-630AM | ProDUC | HOC_TV | สำนักโทรทัศน์ | 0 | สำนักโทรทัศน์ | Panasonic | NV-HD650 |  |  | Not Used | 3 - สูง | 3 - สูง | 3 - สูง | ไม่พบ
A00-4133 | ยกเลิก |  |  | เครื่องฉาย PROJECTOR PT-L50 | ProDUC | HOC_TV | สำนักโทรทัศน์ | 0 | สำนักโทรทัศน์ |  | PT-L50 |  |  | Not Used | 3 - สูง | 3 - สูง | 3 - สูง | ไม่พบ
A00-4134 | ยกเลิก |  |  | เครื่องฉายภาพขนาด 3 | ProDUC | HOC_TV | สำนักโทรทัศน์ | 0 | สำนักโทรทัศน์ |  |  |  |  | Not Used | 3 - สูง | 3 - สูง | 3 - สูง | ไม่พบ
A00-4135 | ยกเลิก |  |  | VDO ซุปเปอร์ไดร้ฟ NV-SD300AM | ProDUC | HOC_TV | สำนักโทรทัศน์ | 0 | สำนักโทรทัศน์ |  | NV-SD300AM |  |  | Not Used | 3 - สูง | 3 - สูง | 3 - สูง | ไม่พบ
A00-4136 | ยกเลิก |  |  | เครื่องบันทึกเสียง SONY 222445 | ProDUC | HOC_TV | สำนักโทรทัศน์ | 0 | สำนักโทรทัศน์ |  |  |  |  | Not Used | 3 - สูง | 3 - สูง | 3 - สูง | ไม่พบ
A00-4137 | ยกเลิก |  |  | เครื่องซาวด์เบ้าท์ | ProDUC | HOC_TV | สำนักโทรทัศน์ | 0 | สำนักโทรทัศน์ |  |  |  |  | Not Used | 3 - สูง | 3 - สูง | 3 - สูง | ไม่พบ
A00-4138 | ยกเลิก |  |  | เครื่องเล่น DVD ซัมซุง | ProDUC | HOC_TV | สำนักโทรทัศน์ | 0 | สำนักโทรทัศน์ | Samsung | M408K/XST | 61DT2000238B |  | Not Used | 3 - สูง | 3 - สูง | 3 - สูง | ไม่พบ
A00-4139 | ยกเลิก |  |  | VDO ไฮไฟ | ProDUC | HOC_TV | สำนักโทรทัศน์ | 0 | สำนักโทรทัศน์ |  |  |  |  | Not Used | 3 - สูง | 3 - สูง | 3 - สูง | ไม่พบ
A00-4140 | ยกเลิก |  |  | VDO ไฮไฟ NV-HD650AM | ProDUC | HOC_TV | สำนักโทรทัศน์ | 0 | สำนักโทรทัศน์ |  | NV-HD650AM |  |  | Not Used | 3 - สูง | 3 - สูง | 3 - สูง | ไม่พบ
A00-4141 | ยกเลิก |  |  | VDO RECORDER NV-SD200 | ProDUC | HOC_TV | สำนักโทรทัศน์ | 0 | สำนักโทรทัศน์ |  | NV-SD200 |  |  | Not Used | 3 - สูง | 3 - สูง | 3 - สูง | ไม่พบ
A00-4142 | ยกเลิก |  |  | กล้องวีดีโอ SONY | ProDUC | HOC_TV | สำนักโทรทัศน์ | 0 | สำนักโทรทัศน์ | SONY |  | 1071765 |  | Not Used | 3 - สูง | 3 - สูง | 3 - สูง | ไม่พบ
A00-4143 | ยกเลิก |  |  | กล้อง NIKON BF100 | ProDUC | HOC_TV | สำนักโทรทัศน์ | 0 | สำนักโทรทัศน์ | NIKON | BF-100 |  |  | Not Used | 3 - สูง | 3 - สูง | 3 - สูง | ไม่พบ
A00-4144 | ยกเลิก |  |  | DIGITAL SITIL CAMERA DSC.F55 | ProDUC | HOC_TV | สำนักโทรทัศน์ | 0 | สำนักโทรทัศน์ |  |  |  |  | Not Used | 3 - สูง | 3 - สูง | 3 - สูง | ไม่พบ
A00-4145 | ยกเลิก |  |  | กล้อง AINEX A11 | ProDUC | HOC_TV | สำนักโทรทัศน์ | 0 | สำนักโทรทัศน์ | AIMEX | A-11 |  |  | Not Used | 3 - สูง | 3 - สูง | 3 - สูง | ไม่พบ
A00-4146 | ยกเลิก |  |  | กล้องวีดีโอ SONY | ProDUC | HOC_TV | สำนักโทรทัศน์ | 0 | สำนักโทรทัศน์ | SONY |  | 18504 |  | Not Used | 3 - สูง | 3 - สูง | 3 - สูง | ไม่พบ
A00-4147 | ยกเลิก |  |  | เครื่องโทรสาร มิต้าVI30 | ProDUC | HOC_TV | สำนักโทรทัศน์ | 0 | สำนักโทรทัศน์ | Mita | Vi30 |  |  | Not Used | 3 - สูง | 3 - สูง | 3 - สูง | ไม่พบ
A00-4148 | ยกเลิก |  |  | โทรสาร | OTHER | HOC_ADM | สำนักบริหารกิจการ |  | สำนักบริหารกิจการ |  |  |  |  | Not Used | 1 - ต่ำ | 1 - ต่ำ | 1 - ต่ำ | ไม่พบ
A00-4149 | ยกเลิก |  |  | โทรสาร | OTHER | HOC_ADM | สำนักบริหารกิจการ |  | สำนักบริหารกิจการ |  |  |  |  | Not Used | 1 - ต่ำ | 1 - ต่ำ | 1 - ต่ำ | ไม่พบ
A00-4150 | ยกเลิก |  |  | โทรสาร | OTHER | HOC_ADM | สำนักบริหารกิจการ |  | สำนักบริหารกิจการ |  |  |  |  | Not Used | 1 - ต่ำ | 1 - ต่ำ | 1 - ต่ำ | ไม่พบ
A00-4151 | ยกเลิก |  |  | เครื่องดูดฝุ่น | Tools | HOC_ADM | สำนักบริหารกิจการ |  | สำนักบริหารกิจการ |  |  |  |  | Not Used | 1 - ต่ำ | 1 - ต่ำ | 1 - ต่ำ | ไม่พบ
A00-4152 | ยกเลิก |  |  | เครื่องดูดฝุ่น | Tools | HOC_ADM | สำนักบริหารกิจการ |  | สำนักบริหารกิจการ |  |  |  |  | Not Used | 1 - ต่ำ | 1 - ต่ำ | 1 - ต่ำ | ไม่พบ
A00-4153 | ยกเลิก |  |  | เครื่องดูดฝุ่น | Tools | HOC_ADM | สำนักบริหารกิจการ |  | สำนักบริหารกิจการ |  |  |  |  | Not Used | 1 - ต่ำ | 1 - ต่ำ | 1 - ต่ำ | ไม่พบ
A00-4154 | ยกเลิก |  |  | Handheld_Blower | Tools | HOC_ADM | สำนักบริหารกิจการ |  | สำนักบริหารกิจการ |  |  |  |  | Not Used | 1 - ต่ำ | 1 - ต่ำ | 1 - ต่ำ | ไม่พบ
A00-4155 | ยกเลิก |  |  | Handheld_Blower | Tools | HOC_ADM | สำนักบริหารกิจการ |  | สำนักบริหารกิจการ |  |  |  |  | Not Used | 1 - ต่ำ | 1 - ต่ำ | 1 - ต่ำ | ไม่พบ
A00-4156 | ยกเลิก |  |  | Rechargeable_Battery | EE | HOC_TV | สำนักโทรทัศน์ | 0 | สำนักโทรทัศน์ | NICO |  |  |  | Not Used | 3 - สูง | 3 - สูง | 3 - สูง | ไม่พบ
A00-4157 | ยกเลิก |  |  | Rechargeable_Battery | EE | HOC_TV | สำนักโทรทัศน์ | 0 | สำนักโทรทัศน์ | NICO |  |  |  | Not Used | 3 - สูง | 3 - สูง | 3 - สูง | ไม่พบ
A00-4158 | ยกเลิก |  |  | Rechargeable_Battery | EE | HOC_TV | สำนักโทรทัศน์ | 0 | สำนักโทรทัศน์ | NICO |  |  |  | Not Used | 3 - สูง | 3 - สูง | 3 - สูง | ไม่พบ
A00-4159 | ยกเลิก |  |  | Rechargeable_Battery | EE | HOC_TV | สำนักโทรทัศน์ | 0 | สำนักโทรทัศน์ | NICO |  |  |  | Not Used | 3 - สูง | 3 - สูง | 3 - สูง | ไม่พบ
A00-4160 | ยกเลิก |  |  | เครื่องชารต์แบตเตอรี่ | ProDUC | HOC_TV | สำนักโทรทัศน์ | 0 | สำนักโทรทัศน์ |  |  |  |  | Not Used | 3 - สูง | 3 - สูง | 3 - สูง | ไม่พบ
A00-4161 | ยกเลิก |  |  | POWER SUPPLY FOR AUDIO MIXER | ProDUC | HOC_TV | สำนักโทรทัศน์ | 0 | สำนักโทรทัศน์ |  |  |  |  | Not Used | 3 - สูง | 3 - สูง | 3 - สูง | ไม่พบ
A00-4162 | ยกเลิก |  |  | POWER SUPPLY 15AMP | ProDUC | HOC_TV | สำนักโทรทัศน์ | 0 | สำนักโทรทัศน์ |  |  |  |  | Not Used | 3 - สูง | 3 - สูง | 3 - สูง | ไม่พบ
A00-4194 | ยกเลิก |  |  | Television_Receiver | M&C | HOC_ADM | สำนักบริหารกิจการ |  | สำนักบริหารกิจการ | Samsung | CB3338Z1X | 3DAJ600959W |  | Not Used | 2 - ปานกลาง | 2 - ปานกลาง | 2 - ปานกลาง | ไม่พบ
A00-4196 | ยกเลิก |  |  | Television_Receiver | M&C | HOC_ADM | สำนักบริหารกิจการ |  | สำนักบริหารกิจการ | Samsung | CB-14F2B | 3DAT500006B |  | Not Used | 2 - ปานกลาง | 2 - ปานกลาง | 2 - ปานกลาง | ไม่พบ
A00-4199 | ยกเลิก |  |  | Television_Receiver | M&C | HOC_ADM | สำนักบริหารกิจการ |  | สำนักบริหารกิจการ | Panasonic | TC-28WG12H | EE5320009 |  | Not Used | 2 - ปานกลาง | 2 - ปานกลาง | 2 - ปานกลาง | ไม่พบ
A00-4201 | 1 |  |  | Digital C/L Ouad WJ-MS424/G(ชุดแบ่งหน้าจอ) | ProDUC | HOC_TV | สำนักโทรทัศน์ | 0 | สำนักโทรทัศน์ | Panasonic | WJ-MS424/G |  |  | Not Used | 3 - สูง | 3 - สูง | 3 - สูง | ไม่พบ
A00-4225 | ยกเลิก |  |  | เครื่องคิดเลข | OTHER | HOC_ADM | สำนักบริหารกิจการ |  | สำนักบริหารกิจการ | Casio | JS-20LA |  |  | Not Used | 1 - ต่ำ | 1 - ต่ำ | 1 - ต่ำ | ไม่พบ
A00-4226 | ยกเลิก |  |  | เครื่องคิดเลข | OTHER | HOC_ADM | สำนักบริหารกิจการ |  | สำนักบริหารกิจการ | Casio | JS-20LA |  |  | Not Used | 1 - ต่ำ | 1 - ต่ำ | 1 - ต่ำ | ไม่พบ
A00-4862 | ยกเลิก |  |  | เครื่องตัด | Tools | SNG | สำนักโทรทัศน์ |  | ฝ่ายเชื่อมโยง |  |  |  |  | Not Used | 1 - ต่ำ | 1 - ต่ำ | 1 - ต่ำ | ไม่พบ
A00-4863 | ยกเลิก |  |  | เครื่องจี้ | Tools | R11 | ระบบส่งสัญญาณภาค 1 | ส่วนงานวิศวกรรมกรุงเทพ | ส่วนงานวิศวกรรมกรุงเทพ | DREMEL | 292 |  |  | Not Used | 1 - ต่ำ | 1 - ต่ำ | 1 - ต่ำ | ไม่พบ
A00-4864 | ยกเลิก |  |  | Clamp_Meter | MEAS | R11 | ระบบส่งสัญญาณภาค 1 | ส่วนงานวิศวกรรมกรุงเทพ | ส่วนงานวิศวกรรมกรุงเทพ |  |  |  |  | Not Used | 1 - ต่ำ | 1 - ต่ำ | 1 - ต่ำ | ไม่พบ
A00-4865 | 1 |  |  | กระเป๋าขาตั้งกล้อง | ProDUC | HOC_TV | สำนักโทรทัศน์ | 0 | สำนักโทรทัศน์ | VINTEN | 10LF |  |  | Not Used | 3 - สูง | 3 - สูง | 3 - สูง | ไม่พบ
A00-4866 | 1 |  |  | กระเป๋าขาตั้งกล้อง | ProDUC | HOC_TV | สำนักโทรทัศน์ | 0 | สำนักโทรทัศน์ | VINTEN | 10LF |  |  | Not Used | 3 - สูง | 3 - สูง | 3 - สูง | ไม่พบ
A00-4867 | 1 |  |  | กระเป๋าขาตั้งกล้อง | ProDUC | HOC_TV | สำนักโทรทัศน์ | 0 | สำนักโทรทัศน์ | VINTEN | 10LF |  |  | Not Used | 3 - สูง | 3 - สูง | 3 - สูง | ไม่พบ
A00-4868 | 1 |  |  | กระเป๋าขาตั้งกล้อง | ProDUC | HOC_TV | สำนักโทรทัศน์ | 0 | สำนักโทรทัศน์ | VINTEN | 10LF |  |  | Not Used | 3 - สูง | 3 - สูง | 3 - สูง | ไม่พบ
A00-4869 | 1 |  |  | กระเป๋าขาตั้งกล้อง | ProDUC | HOC_TV | สำนักโทรทัศน์ | 0 | สำนักโทรทัศน์ | VINTEN | 10LF |  |  | Not Used | 3 - สูง | 3 - สูง | 3 - สูง | ไม่พบ
A00-4870 | 1 |  |  | กระเป๋าขาตั้งกล้อง | ProDUC | HOC_TV | สำนักโทรทัศน์ | 0 | สำนักโทรทัศน์ | VINTEN | 10LF |  |  | Not Used | 3 - สูง | 3 - สูง | 3 - สูง | ไม่พบ
A00-4871 | 1 |  |  | กระเป๋าขาตั้งกล้อง | ProDUC | HOC_TV | สำนักโทรทัศน์ | 0 | สำนักโทรทัศน์ | VINTEN | 10LF |  |  | Not Used | 3 - สูง | 3 - สูง | 3 - สูง | ไม่พบ
A00-4872 | 1 |  |  | กระเป๋าขาตั้งกล้อง | ProDUC | HOC_TV | สำนักโทรทัศน์ | 0 | สำนักโทรทัศน์ | VINTEN | 10LF |  |  | Not Used | 3 - สูง | 3 - สูง | 3 - สูง | ไม่พบ
A00-4873 | 1 |  |  | กระเป๋าขาตั้งกล้อง | ProDUC | HOC_TV | สำนักโทรทัศน์ | 0 | สำนักโทรทัศน์ | VINTEN | 10LF |  |  | Not Used | 3 - สูง | 3 - สูง | 3 - สูง | ไม่พบ
A00-4874 | 1 |  |  | กระเป๋าขาตั้งกล้อง | ProDUC | HOC_TV | สำนักโทรทัศน์ | 0 | สำนักโทรทัศน์ | VINTEN | 10LF |  |  | Not Used | 3 - สูง | 3 - สูง | 3 - สูง | ไม่พบ
A00-4875 | 1 |  |  | Case ใส่กล้อง Sony DSP-PD-150F | ProDUC | HOC_TV | สำนักโทรทัศน์ | 0 | สำนักโทรทัศน์ | SONY |  |  |  | Not Used | 3 - สูง | 3 - สูง | 3 - สูง | ไม่พบ
A00-4879 | ยกเลิก |  |  | Case ใส่กล้อง Sony DSP-PD-150F | ProDUC | HOC_TV | สำนักโทรทัศน์ | 0 | สำนักโทรทัศน์ | SONY |  |  |  | Not Used | 3 - สูง | 3 - สูง | 3 - สูง | ไม่พบ
A00-4880 | ยกเลิก |  |  | Case ใส่กล้อง Sony DSP-PD-150F | ProDUC | HOC_TV | สำนักโทรทัศน์ | 0 | สำนักโทรทัศน์ | SONY |  |  |  | Not Used | 3 - สูง | 3 - สูง | 3 - สูง | ไม่พบ
A00-4881 | ยกเลิก |  |  | Case ใส่กล้อง Sony DSP-PD-150F | ProDUC | HOC_TV | สำนักโทรทัศน์ | 0 | สำนักโทรทัศน์ | SONY |  |  |  | Not Used | 3 - สูง | 3 - สูง | 3 - สูง | ไม่พบ
A00-4885 | ยกเลิก |  |  | ถังดับเพลิง | OTHER | R11 | ระบบส่งสัญญาณภาค 1 | ส่วนงานวิศวกรรมกรุงเทพ | ส่วนงานวิศวกรรมกรุงเทพ |  |  |  |  | Not Used | 1 - ต่ำ | 1 - ต่ำ | 1 - ต่ำ | ไม่พบ
A00-4886 | ยกเลิก |  |  | เลื่อยจิกซอร์ | Tools | R11 | ระบบส่งสัญญาณภาค 1 | ส่วนงานวิศวกรรมกรุงเทพ | ส่วนงานวิศวกรรมกรุงเทพ |  |  |  |  | Not Used | 1 - ต่ำ | 1 - ต่ำ | 1 - ต่ำ | ไม่พบ
A00-4887 | ยกเลิก |  |  | เครื่องตัดหญ้า | OTHER | R11 | ระบบส่งสัญญาณภาค 1 | ส่วนงานวิศวกรรมกรุงเทพ | ส่วนงานวิศวกรรมกรุงเทพ |  |  |  |  | Not Used | 1 - ต่ำ | 1 - ต่ำ | 1 - ต่ำ | ไม่พบ
A00-4888 | ยกเลิก |  |  | เครื่องตัดหญ้า | OTHER | R11 | ระบบส่งสัญญาณภาค 1 | ส่วนงานวิศวกรรมกรุงเทพ | ส่วนงานวิศวกรรมกรุงเทพ |  |  |  |  | Not Used | 1 - ต่ำ | 1 - ต่ำ | 1 - ต่ำ | ไม่พบ
A00-4889 | ยกเลิก |  |  | เครื่องตัดหญ้า | OTHER | R11 | ระบบส่งสัญญาณภาค 1 | ส่วนงานวิศวกรรมกรุงเทพ | ส่วนงานวิศวกรรมกรุงเทพ |  |  |  |  | Not Used | 1 - ต่ำ | 1 - ต่ำ | 1 - ต่ำ | ไม่พบ
A00-4890 | ยกเลิก |  |  | เครื่องตัดหญ้า | OTHER | R11 | ระบบส่งสัญญาณภาค 1 | ส่วนงานวิศวกรรมกรุงเทพ | ส่วนงานวิศวกรรมกรุงเทพ |  |  |  |  | Not Used | 1 - ต่ำ | 1 - ต่ำ | 1 - ต่ำ | ไม่พบ
A00-4891 | ยกเลิก |  |  | ถังดับเพลิง | OTHER | R11 | ระบบส่งสัญญาณภาค 1 | ส่วนงานวิศวกรรมกรุงเทพ | ส่วนงานวิศวกรรมกรุงเทพ |  |  |  |  | Not Used | 1 - ต่ำ | 1 - ต่ำ | 1 - ต่ำ | ไม่พบ
A00-4892 | ยกเลิก |  |  | เครื่องตัดหญ้า | OTHER | R11 | ระบบส่งสัญญาณภาค 1 | ส่วนงานวิศวกรรมกรุงเทพ | ส่วนงานวิศวกรรมกรุงเทพ |  |  |  |  | Not Used | 1 - ต่ำ | 1 - ต่ำ | 1 - ต่ำ | ไม่พบ
A00-4955 | ยกเลิก |  |  | โทรศัพท์ | OTHER | R11 | ระบบส่งสัญญาณภาค 1 | ส่วนงานวิศวกรรมกรุงเทพ | ส่วนงานวิศวกรรมกรุงเทพ |  |  |  |  | Not Used | 1 - ต่ำ | 1 - ต่ำ | 1 - ต่ำ | ไม่พบ
A00-4956 | ยกเลิก |  |  | โทรศัพท์ | OTHER | R11 | ระบบส่งสัญญาณภาค 1 | ส่วนงานวิศวกรรมกรุงเทพ | ส่วนงานวิศวกรรมกรุงเทพ | Panasonic | T-2500TH |  |  | Not Used | 1 - ต่ำ | 1 - ต่ำ | 1 - ต่ำ | ไม่พบ
A00-4957 | ยกเลิก |  |  | โทรศัพท์ | OTHER | R11 | ระบบส่งสัญญาณภาค 1 | ส่วนงานวิศวกรรมกรุงเทพ | ส่วนงานวิศวกรรมกรุงเทพ |  |  |  |  | Not Used | 1 - ต่ำ | 1 - ต่ำ | 1 - ต่ำ | ไม่พบ
A00-4958 | ยกเลิก |  |  | โทรศัพท์ | OTHER | R11 | ระบบส่งสัญญาณภาค 1 | ส่วนงานวิศวกรรมกรุงเทพ | ส่วนงานวิศวกรรมกรุงเทพ | Panasonic | T-2500TH |  |  | Not Used | 1 - ต่ำ | 1 - ต่ำ | 1 - ต่ำ | ไม่พบ
A00-4959 | ยกเลิก |  |  | โทรศัพท์ | OTHER | R11 | ระบบส่งสัญญาณภาค 1 | ส่วนงานวิศวกรรมกรุงเทพ | ส่วนงานวิศวกรรมกรุงเทพ | Panasonic | T-2315 |  |  | Not Used | 1 - ต่ำ | 1 - ต่ำ | 1 - ต่ำ | ไม่พบ
A00-5095 | ยกเลิก |  |  | เครื่องตัดหญ้า | OTHER | WH_SIN | ระบบส่งสัญญาณภาค 1 | ส่วนงานวิศวกรรมกรุงเทพ | โกดังสิงห์ |  |  |  |  | Not Used | 1 - ต่ำ | 1 - ต่ำ | 1 - ต่ำ | ไม่พบ
A00-5147 | ยกเลิก |  |  | เครื่องปั้มน้ำอัตโนมัติ | OTHER | R41 | ระบบส่งสัญญาณภาค 4 | ส่วนงานวิศวกรรมขอนแก่น | ส่วนงานวิศวกรรมขอนแก่น |  |  |  |  | Not Used | 1 - ต่ำ | 1 - ต่ำ | 1 - ต่ำ | ไม่พบ
A00-5148 | ยกเลิก |  |  | ตู้เย็น | OTHER | R41_NEWs | สำนักข่าว | ส่วนงานวิศวกรรมขอนแก่น | ศูนย์การเรียนรู้ขอนแก่น | Mitsubishi |  |  |  | Not Used | 1 - ต่ำ | 1 - ต่ำ | 1 - ต่ำ | ไม่พบ
A00-5149 | ยกเลิก |  |  | ตู้เย็น | OTHER | R41 | ระบบส่งสัญญาณภาค 4 | ส่วนงานวิศวกรรมขอนแก่น | ส่วนงานวิศวกรรมขอนแก่น | National |  |  |  | Not Used | 1 - ต่ำ | 1 - ต่ำ | 1 - ต่ำ | ไม่พบ
A00-5150 | ยกเลิก |  |  | พัดลมดูดอากาศ | OTHER | R41 | ระบบส่งสัญญาณภาค 4 | ส่วนงานวิศวกรรมขอนแก่น | ส่วนงานวิศวกรรมขอนแก่น |  |  |  |  | Not Used | 1 - ต่ำ | 1 - ต่ำ | 1 - ต่ำ | ไม่พบ
A00-5151 | 1 |  |  | กระติกน้ำร้อน | OTHER | R41_NEWs | สำนักข่าว | ส่วนงานวิศวกรรมขอนแก่น | ศูนย์การเรียนรู้ขอนแก่น |  |  |  |  | Not Used | 1 - ต่ำ | 1 - ต่ำ | 1 - ต่ำ | ไม่พบ
A00-5152 | ยกเลิก |  |  | เครื่องรับโทรทัศน์ 14 นิ้ว CRT | ProDUC | R41_NEWs | สำนักข่าว | ส่วนงานวิศวกรรมขอนแก่น | ศูนย์การเรียนรู้ขอนแก่น | Panasonic | 14" |  |  | Not Used | 3 - สูง | 3 - สูง | 3 - สูง | ไม่พบ
A00-5153 | ยกเลิก |  |  | เครื่องรับวิทยุ | OTHER | R41 | ระบบส่งสัญญาณภาค 4 | ส่วนงานวิศวกรรมขอนแก่น | ส่วนงานวิศวกรรมขอนแก่น |  |  |  |  | Not Used | 1 - ต่ำ | 1 - ต่ำ | 1 - ต่ำ | ไม่พบ
A00-5154 | 1 |  |  | โทรสาร | OTHER | R41_NEWs | สำนักข่าว | ส่วนงานวิศวกรรมขอนแก่น | ศูนย์การเรียนรู้ขอนแก่น | Panasonic | KX-FL502CX |  |  | Not Used | 1 - ต่ำ | 1 - ต่ำ | 1 - ต่ำ | ไม่พบ
A00-5155 | ยกเลิก |  |  | เครื่องดูดฝุ่น | Tools | R41 | ระบบส่งสัญญาณภาค 4 | ส่วนงานวิศวกรรมขอนแก่น | ส่วนงานวิศวกรรมขอนแก่น | Electrolux | Flexio Z803 | 25100340 |  | Not Used | 1 - ต่ำ | 1 - ต่ำ | 1 - ต่ำ | ไม่พบ
A00-5156 | ยกเลิก |  |  | Handheld_Blower | Tools | R41 | ระบบส่งสัญญาณภาค 4 | ส่วนงานวิศวกรรมขอนแก่น | ส่วนงานวิศวกรรมขอนแก่น |  |  |  |  | Not Used | 1 - ต่ำ | 1 - ต่ำ | 1 - ต่ำ | ไม่พบ
A00-5157 | ใช้งาน |  |  | Infrared_Thermometer | MEAS | R41 | ระบบส่งสัญญาณภาค 4 | ส่วนงานวิศวกรรมขอนแก่น | ส่วนงานวิศวกรรมขอนแก่น | Dostmann / ScanTemp | 0-1351 / ST-20 | 257850-0101-0001 |  | Not Used | 1 - ต่ำ | 1 - ต่ำ | 1 - ต่ำ | ไม่พบ
A00-5158 | ยกเลิก |  |  | อุปกรณ์คอนโทรลติดตั้งแอร์ | AIR | R41 | ระบบส่งสัญญาณภาค 4 | ส่วนงานวิศวกรรมขอนแก่น | ส่วนงานวิศวกรรมขอนแก่น |  |  |  |  | Not Used | 3 - สูง | 3 - สูง | 3 - สูง | ไม่พบ
A00-5159 | ยกเลิก |  |  | อุปกรณ์คอนโทรลติดตั้งแอร์ | AIR | R41 | ระบบส่งสัญญาณภาค 4 | ส่วนงานวิศวกรรมขอนแก่น | ส่วนงานวิศวกรรมขอนแก่น |  |  |  |  | Not Used | 3 - สูง | 3 - สูง | 3 - สูง | ไม่พบ
A00-5160 | ยกเลิก |  |  | อุปกรณ์คอนโทรลติดตั้งแอร์ | AIR | R41 | ระบบส่งสัญญาณภาค 4 | ส่วนงานวิศวกรรมขอนแก่น | ส่วนงานวิศวกรรมขอนแก่น |  |  |  |  | Not Used | 3 - สูง | 3 - สูง | 3 - สูง | ไม่พบ
A00-5161 | ยกเลิก |  |  | อุปกรณ์คอนโทรลติดตั้งแอร์ | AIR | R41 | ระบบส่งสัญญาณภาค 4 | ส่วนงานวิศวกรรมขอนแก่น | ส่วนงานวิศวกรรมขอนแก่น |  |  |  |  | Not Used | 3 - สูง | 3 - สูง | 3 - สูง | ไม่พบ
A00-5162 | ยกเลิก |  |  | อุปกรณ์คอนโทรลติดตั้งแอร์ | AIR | R41 | ระบบส่งสัญญาณภาค 4 | ส่วนงานวิศวกรรมขอนแก่น | ส่วนงานวิศวกรรมขอนแก่น |  |  |  |  | Not Used | 3 - สูง | 3 - สูง | 3 - สูง | ไม่พบ
A00-5163 | ยกเลิก |  |  | อุปกรณ์คอนโทรลติดตั้งแอร์ | AIR | R41 | ระบบส่งสัญญาณภาค 4 | ส่วนงานวิศวกรรมขอนแก่น | ส่วนงานวิศวกรรมขอนแก่น |  |  |  |  | Not Used | 3 - สูง | 3 - สูง | 3 - สูง | ไม่พบ
A00-5164 | ยกเลิก |  |  | อุปกรณ์คอนโทรลติดตั้งแอร์ | AIR | R41 | ระบบส่งสัญญาณภาค 4 | ส่วนงานวิศวกรรมขอนแก่น | ส่วนงานวิศวกรรมขอนแก่น |  |  |  |  | Not Used | 3 - สูง | 3 - สูง | 3 - สูง | ไม่พบ
A00-5165 | ยกเลิก |  |  | อุปกรณ์คอนโทรลติดตั้งแอร์ | AIR | R41 | ระบบส่งสัญญาณภาค 4 | ส่วนงานวิศวกรรมขอนแก่น | ส่วนงานวิศวกรรมขอนแก่น |  |  |  |  | Not Used | 3 - สูง | 3 - สูง | 3 - สูง | ไม่พบ
A00-5166 | ยกเลิก |  |  | อุปกรณ์คอนโทรลติดตั้งแอร์ | AIR | R41 | ระบบส่งสัญญาณภาค 4 | ส่วนงานวิศวกรรมขอนแก่น | ส่วนงานวิศวกรรมขอนแก่น |  |  |  |  | Not Used | 3 - สูง | 3 - สูง | 3 - สูง | ไม่พบ
A00-5167 | ยกเลิก |  |  | อุปกรณ์คอนโทรลติดตั้งแอร์ | AIR | R41 | ระบบส่งสัญญาณภาค 4 | ส่วนงานวิศวกรรมขอนแก่น | ส่วนงานวิศวกรรมขอนแก่น |  |  |  |  | Not Used | 3 - สูง | 3 - สูง | 3 - สูง | ไม่พบ
A00-5168 | ยกเลิก |  |  | LAN_CARD | IT | R41 | ระบบส่งสัญญาณภาค 4 | ส่วนงานวิศวกรรมขอนแก่น | ส่วนงานวิศวกรรมขอนแก่น |  |  | 6KT1323509 |  | Not Used | 2 - ปานกลาง | 2 - ปานกลาง | 2 - ปานกลาง | ไม่พบ
A00-5169 | ยกเลิก |  |  | LAN_CARD | IT | R41 | ระบบส่งสัญญาณภาค 4 | ส่วนงานวิศวกรรมขอนแก่น | ส่วนงานวิศวกรรมขอนแก่น |  | COM5092 |  |  | Not Used | 2 - ปานกลาง | 2 - ปานกลาง | 2 - ปานกลาง | ไม่พบ
A00-5170 | ยกเลิก |  |  | LAN_CARD | IT | R41 | ระบบส่งสัญญาณภาค 4 | ส่วนงานวิศวกรรมขอนแก่น | ส่วนงานวิศวกรรมขอนแก่น |  | COM5092 |  |  | Not Used | 2 - ปานกลาง | 2 - ปานกลาง | 2 - ปานกลาง | ไม่พบ
A00-5171 | ยกเลิก |  |  | LAN_CARD | IT | R41 | ระบบส่งสัญญาณภาค 4 | ส่วนงานวิศวกรรมขอนแก่น | ส่วนงานวิศวกรรมขอนแก่น |  | COM5092 |  |  | Not Used | 2 - ปานกลาง | 2 - ปานกลาง | 2 - ปานกลาง | ไม่พบ
A00-5172 | ยกเลิก |  |  | LAN_CARD | IT | R41 | ระบบส่งสัญญาณภาค 4 | ส่วนงานวิศวกรรมขอนแก่น | ส่วนงานวิศวกรรมขอนแก่น |  | COM5092 |  |  | Not Used | 2 - ปานกลาง | 2 - ปานกลาง | 2 - ปานกลาง | ไม่พบ
A00-5173 | ยกเลิก |  |  | บันได | Tools | R41 | ระบบส่งสัญญาณภาค 4 | ส่วนงานวิศวกรรมขอนแก่น | ส่วนงานวิศวกรรมขอนแก่น |  |  |  |  | Not Used | 1 - ต่ำ | 1 - ต่ำ | 1 - ต่ำ | ไม่พบ
A00-5174 | ยกเลิก |  |  | ปั้มน้ำ | OTHER | R41 | ระบบส่งสัญญาณภาค 4 | ส่วนงานวิศวกรรมขอนแก่น | ส่วนงานวิศวกรรมขอนแก่น |  |  |  |  | Not Used | 1 - ต่ำ | 1 - ต่ำ | 1 - ต่ำ | ไม่พบ
A00-5175 | ยกเลิก |  |  | ถังดับเพลิง | OTHER | R41 | ระบบส่งสัญญาณภาค 4 | ส่วนงานวิศวกรรมขอนแก่น | ส่วนงานวิศวกรรมขอนแก่น | NIPPON |  |  |  | Not Used | 1 - ต่ำ | 1 - ต่ำ | 1 - ต่ำ | ไม่พบ
A00-5176 | ยกเลิก |  |  | ถังดับเพลิง | OTHER | R41 | ระบบส่งสัญญาณภาค 4 | ส่วนงานวิศวกรรมขอนแก่น | ส่วนงานวิศวกรรมขอนแก่น | NIPPON |  |  |  | Not Used | 1 - ต่ำ | 1 - ต่ำ | 1 - ต่ำ | ไม่พบ
A00-5177 | ยกเลิก |  |  | ถังดับเพลิง | OTHER | R41 | ระบบส่งสัญญาณภาค 4 | ส่วนงานวิศวกรรมขอนแก่น | ส่วนงานวิศวกรรมขอนแก่น | NIPPON |  |  |  | Not Used | 1 - ต่ำ | 1 - ต่ำ | 1 - ต่ำ | ไม่พบ
A00-5178 | ยกเลิก |  |  | ถังดับเพลิง | OTHER | R41 | ระบบส่งสัญญาณภาค 4 | ส่วนงานวิศวกรรมขอนแก่น | ส่วนงานวิศวกรรมขอนแก่น | NIPPON |  |  |  | Not Used | 1 - ต่ำ | 1 - ต่ำ | 1 - ต่ำ | ไม่พบ
A00-5179 | ยกเลิก |  |  | Clamp_Meter | MEAS | R41 | ระบบส่งสัญญาณภาค 4 | ส่วนงานวิศวกรรมขอนแก่น | ส่วนงานวิศวกรรมขอนแก่น | FLUKE | 325 |  |  | Not Used | 1 - ต่ำ | 1 - ต่ำ | 1 - ต่ำ | ไม่พบ
A00-5180 | ยกเลิก |  |  | เครื่องตัดหญ้า | OTHER | R41 | ระบบส่งสัญญาณภาค 4 | ส่วนงานวิศวกรรมขอนแก่น | ส่วนงานวิศวกรรมขอนแก่น | WEED EATER |  |  |  | Not Used | 1 - ต่ำ | 1 - ต่ำ | 1 - ต่ำ | ไม่พบ
A00-5181 | ยกเลิก |  |  | เครื่องตัดหญ้า | OTHER | R41 | ระบบส่งสัญญาณภาค 4 | ส่วนงานวิศวกรรมขอนแก่น | ส่วนงานวิศวกรรมขอนแก่น | มารูยาม่า | BC420H |  |  | Not Used | 1 - ต่ำ | 1 - ต่ำ | 1 - ต่ำ | ไม่พบ
A00-5182 | ยกเลิก |  |  | เครื่องตัดหญ้า | OTHER | R41 | ระบบส่งสัญญาณภาค 4 | ส่วนงานวิศวกรรมขอนแก่น | ส่วนงานวิศวกรรมขอนแก่น | ฮอนด้า | G2005.5 |  |  | Not Used | 1 - ต่ำ | 1 - ต่ำ | 1 - ต่ำ | ไม่พบ
A00-5183 | ยกเลิก |  |  | โทรศัพท์ | OTHER | R41 | ระบบส่งสัญญาณภาค 4 | ส่วนงานวิศวกรรมขอนแก่น | ส่วนงานวิศวกรรมขอนแก่น | PANASONIC | 70-PA-2500 |  |  | Not Used | 1 - ต่ำ | 1 - ต่ำ | 1 - ต่ำ | ไม่พบ
A00-5185 | ยกเลิก |  |  | โทรศัพท์ | OTHER | R41 | ระบบส่งสัญญาณภาค 4 | ส่วนงานวิศวกรรมขอนแก่น | ส่วนงานวิศวกรรมขอนแก่น | PANASONIC | KX-T2500 |  |  | Not Used | 1 - ต่ำ | 1 - ต่ำ | 1 - ต่ำ | ไม่พบ
A00-5186 | ยกเลิก |  |  | โทรศัพท์ | OTHER | R41 | ระบบส่งสัญญาณภาค 4 | ส่วนงานวิศวกรรมขอนแก่น | ส่วนงานวิศวกรรมขอนแก่น | PANASONIC | PA-2315 |  |  | Not Used | 1 - ต่ำ | 1 - ต่ำ | 1 - ต่ำ | ไม่พบ
A00-5187 | ยกเลิก |  |  | โทรศัพท์ | OTHER | R41 | ระบบส่งสัญญาณภาค 4 | ส่วนงานวิศวกรรมขอนแก่น | ส่วนงานวิศวกรรมขอนแก่น | PANASONIC | PA-2315 |  |  | Not Used | 1 - ต่ำ | 1 - ต่ำ | 1 - ต่ำ | ไม่พบ
A00-5188 | ยกเลิก |  |  | โทรศัพท์เคลื่อนที่ | OTHER | ENG | สำนักวิศวกรรม |  | สำนักงานใหญ่ |  |  |  |  | Not Used | 1 - ต่ำ | 1 - ต่ำ | 1 - ต่ำ | ไม่พบ
A00-5189 | ยกเลิก |  |  | โทรศัพท์เคลื่อนที่ | OTHER | ENG | สำนักวิศวกรรม |  | สำนักงานใหญ่ |  |  |  |  | Not Used | 1 - ต่ำ | 1 - ต่ำ | 1 - ต่ำ | ไม่พบ
A00-5192 | ยกเลิก |  |  | ถังดับเพลิง | OTHER | R41 | ระบบส่งสัญญาณภาค 4 | ส่วนงานวิศวกรรมขอนแก่น | ส่วนงานวิศวกรรมขอนแก่น |  |  |  |  | Not Used | 1 - ต่ำ | 1 - ต่ำ | 1 - ต่ำ | ไม่พบ
A00-5193 | ยกเลิก |  |  | ถังดับเพลิง | OTHER | R41 | ระบบส่งสัญญาณภาค 4 | ส่วนงานวิศวกรรมขอนแก่น | ส่วนงานวิศวกรรมขอนแก่น |  |  |  |  | Not Used | 1 - ต่ำ | 1 - ต่ำ | 1 - ต่ำ | ไม่พบ
A00-5266 | ยกเลิก |  |  | ตู้เย็น | OTHER | R31 | ระบบส่งสัญญาณภาค 3 | ส่วนงานวิศวกรรมเชียงใหม่ | ส่วนงานวิศวกรรมเชียงใหม่ | TOSHIBA | GR-1809 |  |  | Not Used | 1 - ต่ำ | 1 - ต่ำ | 1 - ต่ำ | ไม่พบ
A00-5267 | 1 |  |  | เครื่องรับวิทยุ | OTHER | R31_NEWs | สำนักข่าว | ส่วนงานวิศวกรรมเชียงใหม่ | ศูนย์การเรียนรู้เชียงใหม่ | TOMSON | TM-9800 |  |  | Not Used | 1 - ต่ำ | 1 - ต่ำ | 1 - ต่ำ | ไม่พบ
A00-5268 | 1 |  |  | Mini DVCamera | ProDUC | R31_NEWs | สำนักข่าว | ส่วนงานวิศวกรรมเชียงใหม่ | ศูนย์การเรียนรู้เชียงใหม่ | SONY | DCR-TRV30E | 352390 |  | Not Used | 3 - สูง | 3 - สูง | 3 - สูง | ไม่พบ
A00-5269 | 2 |  |  | เครื่อง Charger | ProDUC | R31_NEWs | สำนักข่าว | ส่วนงานวิศวกรรมเชียงใหม่ | ศูนย์การเรียนรู้เชียงใหม่ | Sony | AC-SQ950D |  |  | Not Used | 3 - สูง | 3 - สูง | 3 - สูง | ไม่พบ
A00-5270 | ยกเลิก |  |  | Handheld_Blower | Tools | R31 | ระบบส่งสัญญาณภาค 3 | ส่วนงานวิศวกรรมเชียงใหม่ | ส่วนงานวิศวกรรมเชียงใหม่ |  |  |  |  | Not Used | 1 - ต่ำ | 1 - ต่ำ | 1 - ต่ำ | ไม่พบ
A00-5271 | ยกเลิก |  |  | เครื่องดูดฝุ่น | Tools | R31 | ระบบส่งสัญญาณภาค 3 | ส่วนงานวิศวกรรมเชียงใหม่ | ส่วนงานวิศวกรรมเชียงใหม่ | SAMSUNG | RC5513 |  |  | Not Used | 1 - ต่ำ | 1 - ต่ำ | 1 - ต่ำ | ไม่พบ
A00-5272 | ยกเลิก |  |  | เครื่องดูดฝุ่น | Tools | R31 | ระบบส่งสัญญาณภาค 3 | ส่วนงานวิศวกรรมเชียงใหม่ | ส่วนงานวิศวกรรมเชียงใหม่ |  |  |  |  | Not Used | 1 - ต่ำ | 1 - ต่ำ | 1 - ต่ำ | ไม่พบ
A00-5273 | ยกเลิก |  |  | Handheld_Blower | Tools | R31 | ระบบส่งสัญญาณภาค 3 | ส่วนงานวิศวกรรมเชียงใหม่ | ส่วนงานวิศวกรรมเชียงใหม่ |  |  |  |  | Not Used | 1 - ต่ำ | 1 - ต่ำ | 1 - ต่ำ | ไม่พบ
A00-5274 | ยกเลิก |  |  | เครื่องดูดฝุ่น | Tools | R31 | ระบบส่งสัญญาณภาค 3 | ส่วนงานวิศวกรรมเชียงใหม่ | ส่วนงานวิศวกรรมเชียงใหม่ | Samsung | VC6014SN2R/XST | VC-6014/81AT800305 |  | Not Used | 1 - ต่ำ | 1 - ต่ำ | 1 - ต่ำ | ไม่พบ
A00-5275 | ใช้งาน |  |  | Infrared_Thermometer | MEAS | R31 | ระบบส่งสัญญาณภาค 3 | ส่วนงานวิศวกรรมเชียงใหม่ | ส่วนงานวิศวกรรมเชียงใหม่ | Dostmann / ScanTemp | 0-1351 / ST-20 | 258340-0101-0007 |  | Not Used | 1 - ต่ำ | 1 - ต่ำ | 1 - ต่ำ | ไม่พบ
A00-5276 | ยกเลิก |  |  | เครื่องชาร์จแบตเตอรี่ | ProDUC | R31 | ระบบส่งสัญญาณภาค 3 | ส่วนงานวิศวกรรมเชียงใหม่ | ส่วนงานวิศวกรรมเชียงใหม่ |  |  |  |  | Not Used | 3 - สูง | 3 - สูง | 3 - สูง | ไม่พบ
A00-5277 | ยกเลิก |  |  | Printer | IT | R31 | ระบบส่งสัญญาณภาค 3 | ส่วนงานวิศวกรรมเชียงใหม่ | ส่วนงานวิศวกรรมเชียงใหม่ | HP | C3150A | SGFB029937 |  | Not Used | 2 - ปานกลาง | 2 - ปานกลาง | 2 - ปานกลาง | ไม่พบ
A00-5278 | ยกเลิก |  |  | ETHERNET TRANSCEIVER BNC | IT | R31 | ระบบส่งสัญญาณภาค 3 | ส่วนงานวิศวกรรมเชียงใหม่ | ส่วนงานวิศวกรรมเชียงใหม่ |  |  |  |  | Not Used | 2 - ปานกลาง | 2 - ปานกลาง | 2 - ปานกลาง | ไม่พบ
A00-5279 | ยกเลิก |  |  | โทรสาร | OTHER | R31 | ระบบส่งสัญญาณภาค 3 | ส่วนงานวิศวกรรมเชียงใหม่ | ส่วนงานวิศวกรรมเชียงใหม่ |  |  |  |  | Not Used | 1 - ต่ำ | 1 - ต่ำ | 1 - ต่ำ | ไม่พบ
A00-5280 | ยกเลิก |  |  | LAN_CARD | IT | R31 | ระบบส่งสัญญาณภาค 3 | ส่วนงานวิศวกรรมเชียงใหม่ | ส่วนงานวิศวกรรมเชียงใหม่ |  |  | 6KT1322EA2 |  | Not Used | 2 - ปานกลาง | 2 - ปานกลาง | 2 - ปานกลาง | ไม่พบ
A00-5281 | ยกเลิก |  |  | EXTERNAL MODEM-56K V90 | IT | R31 | ระบบส่งสัญญาณภาค 3 | ส่วนงานวิศวกรรมเชียงใหม่ | ส่วนงานวิศวกรรมเชียงใหม่ |  | MODEM-56K V90 |  |  | Not Used | 2 - ปานกลาง | 2 - ปานกลาง | 2 - ปานกลาง | ไม่พบ
A00-5282 | ยกเลิก |  |  | LAN_CARD | IT | R31 | ระบบส่งสัญญาณภาค 3 | ส่วนงานวิศวกรรมเชียงใหม่ | ส่วนงานวิศวกรรมเชียงใหม่ |  | COM5092 |  |  | Not Used | 2 - ปานกลาง | 2 - ปานกลาง | 2 - ปานกลาง | ไม่พบ
A00-5283 | ยกเลิก |  |  | LAN_CARD | IT | R31 | ระบบส่งสัญญาณภาค 3 | ส่วนงานวิศวกรรมเชียงใหม่ | ส่วนงานวิศวกรรมเชียงใหม่ |  | COM5092 |  |  | Not Used | 2 - ปานกลาง | 2 - ปานกลาง | 2 - ปานกลาง | ไม่พบ
A00-5284 | ยกเลิก |  |  | LAN_CARD | IT | R31 | ระบบส่งสัญญาณภาค 3 | ส่วนงานวิศวกรรมเชียงใหม่ | ส่วนงานวิศวกรรมเชียงใหม่ |  | COM5092 |  |  | Not Used | 2 - ปานกลาง | 2 - ปานกลาง | 2 - ปานกลาง | ไม่พบ
A00-5285 | ยกเลิก |  |  | LAN_CARD | IT | R31 | ระบบส่งสัญญาณภาค 3 | ส่วนงานวิศวกรรมเชียงใหม่ | ส่วนงานวิศวกรรมเชียงใหม่ |  | COM5092 |  |  | Not Used | 2 - ปานกลาง | 2 - ปานกลาง | 2 - ปานกลาง | ไม่พบ
A00-5286 | ยกเลิก |  |  | บันได | Tools | R31 | ระบบส่งสัญญาณภาค 3 | ส่วนงานวิศวกรรมเชียงใหม่ | ส่วนงานวิศวกรรมเชียงใหม่ |  |  |  |  | Not Used | 1 - ต่ำ | 1 - ต่ำ | 1 - ต่ำ | ไม่พบ
A00-5289 | ยกเลิก |  |  | ถังดับเพลิง | OTHER | R31 | ระบบส่งสัญญาณภาค 3 | ส่วนงานวิศวกรรมเชียงใหม่ | ส่วนงานวิศวกรรมเชียงใหม่ |  |  |  |  | Not Used | 1 - ต่ำ | 1 - ต่ำ | 1 - ต่ำ | ไม่พบ
A00-5290 | ยกเลิก |  |  | ถังดับเพลิง | OTHER | R31 | ระบบส่งสัญญาณภาค 3 | ส่วนงานวิศวกรรมเชียงใหม่ | ส่วนงานวิศวกรรมเชียงใหม่ |  |  |  |  | Not Used | 1 - ต่ำ | 1 - ต่ำ | 1 - ต่ำ | ไม่พบ
A00-5291 | ยกเลิก |  |  | ถังดับเพลิง | OTHER | R31 | ระบบส่งสัญญาณภาค 3 | ส่วนงานวิศวกรรมเชียงใหม่ | ส่วนงานวิศวกรรมเชียงใหม่ |  |  |  |  | Not Used | 1 - ต่ำ | 1 - ต่ำ | 1 - ต่ำ | ไม่พบ
A00-5292 | ยกเลิก |  |  | ถังดับเพลิง | OTHER | R31 | ระบบส่งสัญญาณภาค 3 | ส่วนงานวิศวกรรมเชียงใหม่ | ส่วนงานวิศวกรรมเชียงใหม่ |  |  |  |  | Not Used | 1 - ต่ำ | 1 - ต่ำ | 1 - ต่ำ | ไม่พบ
A00-5293 | ยกเลิก |  |  | เครื่องตัดหญ้า | OTHER | R31 | ระบบส่งสัญญาณภาค 3 | ส่วนงานวิศวกรรมเชียงใหม่ | ส่วนงานวิศวกรรมเชียงใหม่ | WEED EATER | T98012 |  |  | Not Used | 1 - ต่ำ | 1 - ต่ำ | 1 - ต่ำ | ไม่พบ
A00-5294 | ยกเลิก |  |  | เครื่องตัดหญ้า | OTHER | R31 | ระบบส่งสัญญาณภาค 3 | ส่วนงานวิศวกรรมเชียงใหม่ | ส่วนงานวิศวกรรมเชียงใหม่ | WEED EATER | T98012 |  |  | Not Used | 1 - ต่ำ | 1 - ต่ำ | 1 - ต่ำ | ไม่พบ
A00-5295 | ยกเลิก |  |  | โทรศัพท์ | OTHER | R31 | ระบบส่งสัญญาณภาค 3 | ส่วนงานวิศวกรรมเชียงใหม่ | ส่วนงานวิศวกรรมเชียงใหม่ | Panasonic | TEL KX-T 2500TH | 7HABC18083 |  | Not Used | 1 - ต่ำ | 1 - ต่ำ | 1 - ต่ำ | ไม่พบ
A00-5296 | ยกเลิก |  |  | โทรศัพท์ | OTHER | R31 | ระบบส่งสัญญาณภาค 3 | ส่วนงานวิศวกรรมเชียงใหม่ | ส่วนงานวิศวกรรมเชียงใหม่ | Panasonic | TEL KX-T 2500TH | 7HABC184533 |  | Not Used | 1 - ต่ำ | 1 - ต่ำ | 1 - ต่ำ | ไม่พบ
A00-5297 | ยกเลิก |  |  | โทรศัพท์ | OTHER | R31 | ระบบส่งสัญญาณภาค 3 | ส่วนงานวิศวกรรมเชียงใหม่ | ส่วนงานวิศวกรรมเชียงใหม่ | Panasonic | TEL KX-T 2500TH | 7HABC184715 |  | Not Used | 1 - ต่ำ | 1 - ต่ำ | 1 - ต่ำ | ไม่พบ
A00-5298 | 2 |  |  | โทรศัพท์ | OTHER | R31 | ระบบส่งสัญญาณภาค 3 | ส่วนงานวิศวกรรมเชียงใหม่ | ส่วนงานวิศวกรรมเชียงใหม่ | Panasonic | TEL KX-T 2500TH | 7HABC185247 |  | Not Used | 1 - ต่ำ | 1 - ต่ำ | 1 - ต่ำ | ไม่พบ
A00-5299 | ยกเลิก |  |  | โทรศัพท์ | OTHER | R31 | ระบบส่งสัญญาณภาค 3 | ส่วนงานวิศวกรรมเชียงใหม่ | ส่วนงานวิศวกรรมเชียงใหม่ |  |  |  |  | Not Used | 1 - ต่ำ | 1 - ต่ำ | 1 - ต่ำ | ไม่พบ
A00-5300 | ยกเลิก |  |  | โทรศัพท์เคลื่อนที่ | OTHER | HOC_ADM | สำนักบริหารกิจการ |  | สำนักบริหารกิจการ | NOKIA | 5110 |  |  | Not Used | 1 - ต่ำ | 1 - ต่ำ | 1 - ต่ำ | ไม่พบ
A00-5301 | ยกเลิก |  |  | โทรศัพท์เคลื่อนที่ | OTHER | HOC_ADM | สำนักบริหารกิจการ |  | สำนักบริหารกิจการ | MOTOROLA |  |  |  | Not Used | 1 - ต่ำ | 1 - ต่ำ | 1 - ต่ำ | ไม่พบ
A00-5302 | ยกเลิก |  |  | กล่องใส่ Battery | ProDUC | R31 | ระบบส่งสัญญาณภาค 3 | ส่วนงานวิศวกรรมเชียงใหม่ | ส่วนงานวิศวกรรมเชียงใหม่ |  |  |  |  | Not Used | 3 - สูง | 3 - สูง | 3 - สูง | ไม่พบ
A00-5310 | ยกเลิก |  |  | ถังดับเพลิง | OTHER | R22 | ระบบส่งสัญญาณภาค 2 | ส่วนงานวิศวกรรมสุราษฎร์ธานี | ส่วนงานวิศวกรรมสุราษฎร์ธานี |  |  |  |  | Not Used | 1 - ต่ำ | 1 - ต่ำ | 1 - ต่ำ | ไม่พบ
A00-5311 | ยกเลิก |  |  | ถังดับเพลิง | OTHER | R22 | ระบบส่งสัญญาณภาค 2 | ส่วนงานวิศวกรรมสุราษฎร์ธานี | ส่วนงานวิศวกรรมสุราษฎร์ธานี |  |  |  |  | Not Used | 1 - ต่ำ | 1 - ต่ำ | 1 - ต่ำ | ไม่พบ
A00-5411 | 2 |  |  | ตู้กดน้ำดื่ม | OTHER | R21_NEWs | สำนักข่าว | ส่วนงานวิศวกรรมสงขลา | ศูนย์การเรียนรู้สงขลา | MIRAGE |  |  |  | Not Used | 1 - ต่ำ | 1 - ต่ำ | 1 - ต่ำ | ไม่พบ
A00-5412 | 2 |  |  | ตู้เย็น | OTHER | R21_NEWs | สำนักข่าว | ส่วนงานวิศวกรรมสงขลา | ศูนย์การเรียนรู้สงขลา | National |  |  |  | Not Used | 1 - ต่ำ | 1 - ต่ำ | 1 - ต่ำ | ไม่พบ
A00-5413 | ยกเลิก |  |  | กระติกน้ำร้อน | OTHER | R21 | ระบบส่งสัญญาณภาค 2 | ส่วนงานวิศวกรรมสงขลา | ส่วนงานวิศวกรรมสงขลา | NATIONAL | NC-TM26 | SFHK1026511C |  | Not Used | 1 - ต่ำ | 1 - ต่ำ | 1 - ต่ำ | ไม่พบ
A00-5414 | 2 |  |  | โทรสาร | OTHER | R21_NEWs | สำนักข่าว | ส่วนงานวิศวกรรมสงขลา | ศูนย์การเรียนรู้สงขลา |  | M800 | D61158 90049 |  | Not Used | 1 - ต่ำ | 1 - ต่ำ | 1 - ต่ำ | ไม่พบ
A00-5415 | ยกเลิก |  |  | Handheld_Blower | Tools | R21 | ระบบส่งสัญญาณภาค 2 | ส่วนงานวิศวกรรมสงขลา | ส่วนงานวิศวกรรมสงขลา |  | KB-350 | 97066630 |  | Not Used | 1 - ต่ำ | 1 - ต่ำ | 1 - ต่ำ | ไม่พบ
A00-5416 | ยกเลิก |  |  | Handheld_Blower | Tools | R21 | ระบบส่งสัญญาณภาค 2 | ส่วนงานวิศวกรรมสงขลา | ส่วนงานวิศวกรรมสงขลา |  |  |  |  | Not Used | 1 - ต่ำ | 1 - ต่ำ | 1 - ต่ำ | ไม่พบ
A00-5417 | ไม่พบ |  |  | Infrared_Thermometer | MEAS | R21 | ระบบส่งสัญญาณภาค 2 | ส่วนงานวิศวกรรมสงขลา | ส่วนงานวิศวกรรมสงขลา | Dostmann / ScanTemp | 0-1351 / ST-20 |  |  | Not Used | 1 - ต่ำ | 1 - ต่ำ | 1 - ต่ำ | ไม่พบ
A00-5418 | ยกเลิก |  |  | Computer_PC | IT | HOC_IT | ฝ่ายเทคโนโลยีสารสนเทศ |  | ฝ่ายเทคโนโลยีสารสนเทศ |  |  |  |  | Not Used | 2 - ปานกลาง | 2 - ปานกลาง | 2 - ปานกลาง | ไม่พบ
A00-5419 |  |  |  | Computer_PC | IT | HOC_IT | ฝ่ายเทคโนโลยีสารสนเทศ |  | ฝ่ายเทคโนโลยีสารสนเทศ |  |  |  |  | Not Used | 2 - ปานกลาง | 2 - ปานกลาง | 2 - ปานกลาง | ไม่พบ
A00-5420 | 1 |  |  | Printer | IT | R21_NEWs | สำนักข่าว | ส่วนงานวิศวกรรมสงขลา | ศูนย์การเรียนรู้สงขลา | EPSON | STYLUS 500 |  |  | Not Used | 2 - ปานกลาง | 2 - ปานกลาง | 2 - ปานกลาง | ไม่พบ
A00-5421 | ยกเลิก |  |  | ถังดับเพลิง | OTHER | R21 | ระบบส่งสัญญาณภาค 2 | ส่วนงานวิศวกรรมสงขลา | ส่วนงานวิศวกรรมสงขลา | HALON |  |  |  | Not Used | 1 - ต่ำ | 1 - ต่ำ | 1 - ต่ำ | ไม่พบ
A00-5422 | ยกเลิก |  |  | ถังดับเพลิง | OTHER | R21 | ระบบส่งสัญญาณภาค 2 | ส่วนงานวิศวกรรมสงขลา | ส่วนงานวิศวกรรมสงขลา | ABC |  |  |  | Not Used | 1 - ต่ำ | 1 - ต่ำ | 1 - ต่ำ | ไม่พบ
A00-5423 | ไม่พบ |  |  | Clamp_Meter | MEAS | R21 | ระบบส่งสัญญาณภาค 2 | ส่วนงานวิศวกรรมสงขลา | ส่วนงานวิศวกรรมสงขลา | FLUKE | 325 | 36097WS |  | Not Used | 1 - ต่ำ | 1 - ต่ำ | 1 - ต่ำ | ไม่พบ
A00-5424 | ใช้งาน |  |  | สว่าน | Tools | R21 | ระบบส่งสัญญาณภาค 2 | ส่วนงานวิศวกรรมสงขลา | ส่วนงานวิศวกรรมสงขลา | BOSCH | PSB-400RE |  |  | Not Used | 1 - ต่ำ | 1 - ต่ำ | 1 - ต่ำ | ไม่พบ
A00-5425 | ยกเลิก |  |  | โทรศัพท์ | OTHER | R21 | ระบบส่งสัญญาณภาค 2 | ส่วนงานวิศวกรรมสงขลา | ส่วนงานวิศวกรรมสงขลา |  |  |  |  | Not Used | 1 - ต่ำ | 1 - ต่ำ | 1 - ต่ำ | ไม่พบ
A00-5426 | ยกเลิก |  |  | โทรศัพท์ | OTHER | R21 | ระบบส่งสัญญาณภาค 2 | ส่วนงานวิศวกรรมสงขลา | ส่วนงานวิศวกรรมสงขลา |  |  |  |  | Not Used | 1 - ต่ำ | 1 - ต่ำ | 1 - ต่ำ | ไม่พบ
A00-5453 | ยกเลิก |  |  | Television_Receiver | M&C | R12 | ระบบส่งสัญญาณภาค 1 | ส่วนงานวิศวกรรมสระแก้ว | ส่วนงานวิศวกรรมสระแก้ว | Singer | 21" |  |  | Not Used | 2 - ปานกลาง | 2 - ปานกลาง | 2 - ปานกลาง | ไม่พบ
A00-5454 | ยกเลิก |  |  | Handheld_Blower | Tools | R12 | ระบบส่งสัญญาณภาค 1 | ส่วนงานวิศวกรรมสระแก้ว | ส่วนงานวิศวกรรมสระแก้ว |  |  |  |  | Not Used | 1 - ต่ำ | 1 - ต่ำ | 1 - ต่ำ | ไม่พบ
A00-5455 | ยกเลิก |  |  | Computer_PC | IT | R12 | ระบบส่งสัญญาณภาค 1 | ส่วนงานวิศวกรรมสระแก้ว | ส่วนงานวิศวกรรมสระแก้ว |  |  |  |  | Not Used | 2 - ปานกลาง | 2 - ปานกลาง | 2 - ปานกลาง | ไม่พบ
A00-5456 | ยกเลิก |  |  | Computer_PC | IT | R12 | ระบบส่งสัญญาณภาค 1 | ส่วนงานวิศวกรรมสระแก้ว | ส่วนงานวิศวกรรมสระแก้ว |  |  |  |  | Not Used | 2 - ปานกลาง | 2 - ปานกลาง | 2 - ปานกลาง | ไม่พบ
A00-5457 | ยกเลิก |  |  | โทรศัพท์ | OTHER | R12 | ระบบส่งสัญญาณภาค 1 | ส่วนงานวิศวกรรมสระแก้ว | ส่วนงานวิศวกรรมสระแก้ว |  |  |  |  | Not Used | 1 - ต่ำ | 1 - ต่ำ | 1 - ต่ำ | ไม่พบ
A00-5472 | ยกเลิก |  |  | เครื่องปรับอากาศ | AIR | R12 | ระบบส่งสัญญาณภาค 1 | ส่วนงานวิศวกรรมสระแก้ว | ส่วนงานวิศวกรรมสระแก้ว | Centralair | CCS-25 | 25604545 |  | Not Used | 3 - สูง | 3 - สูง | 3 - สูง | ไม่พบ
A00-5473 | ยกเลิก |  |  | เครื่องปรับอากาศ | AIR | R12 | ระบบส่งสัญญาณภาค 1 | ส่วนงานวิศวกรรมสระแก้ว | ส่วนงานวิศวกรรมสระแก้ว | Centralair | CCS-25 |  |  | Not Used | 3 - สูง | 3 - สูง | 3 - สูง | ไม่พบ
A00-5474 | ยกเลิก |  |  | เครื่องปรับอากาศ | AIR | R12 | ระบบส่งสัญญาณภาค 1 | ส่วนงานวิศวกรรมสระแก้ว | ส่วนงานวิศวกรรมสระแก้ว | Centralair | CCS-25 |  |  | Not Used | 3 - สูง | 3 - สูง | 3 - สูง | ไม่พบ
A00-5475 | ยกเลิก |  |  | Infrared_Thermometer | MEAS | R12 | ระบบส่งสัญญาณภาค 1 | ส่วนงานวิศวกรรมสระแก้ว | ส่วนงานวิศวกรรมสระแก้ว | Dostmann / ScanTemp | 0-1351 / ST-20 |  |  | Not Used | 1 - ต่ำ | 1 - ต่ำ | 1 - ต่ำ | ไม่พบ
A00-5476 | 1 |  |  | LAN_CARD | IT | R12 | ระบบส่งสัญญาณภาค 1 | ส่วนงานวิศวกรรมสระแก้ว | ส่วนงานวิศวกรรมสระแก้ว |  |  |  |  | Not Used | 2 - ปานกลาง | 2 - ปานกลาง | 2 - ปานกลาง | ไม่พบ
A00-5477 | 1 |  |  | LAN_CARD | IT | R12 | ระบบส่งสัญญาณภาค 1 | ส่วนงานวิศวกรรมสระแก้ว | ส่วนงานวิศวกรรมสระแก้ว |  |  |  |  | Not Used | 2 - ปานกลาง | 2 - ปานกลาง | 2 - ปานกลาง | ไม่พบ
A00-5478 | 1 |  |  | ถังดับเพลิง | OTHER | R12 | ระบบส่งสัญญาณภาค 1 | ส่วนงานวิศวกรรมสระแก้ว | ส่วนงานวิศวกรรมสระแก้ว |  |  |  |  | Not Used | 1 - ต่ำ | 1 - ต่ำ | 1 - ต่ำ | ไม่พบ
A00-5479 | 1 |  |  | ถังดับเพลิง | OTHER | R12 | ระบบส่งสัญญาณภาค 1 | ส่วนงานวิศวกรรมสระแก้ว | ส่วนงานวิศวกรรมสระแก้ว |  |  |  |  | Not Used | 1 - ต่ำ | 1 - ต่ำ | 1 - ต่ำ | ไม่พบ
A00-5480 | 1 |  |  | ถังดับเพลิง | OTHER | R12 | ระบบส่งสัญญาณภาค 1 | ส่วนงานวิศวกรรมสระแก้ว | ส่วนงานวิศวกรรมสระแก้ว |  |  |  |  | Not Used | 1 - ต่ำ | 1 - ต่ำ | 1 - ต่ำ | ไม่พบ
A00-5481 | 1 |  |  | ถังดับเพลิง | OTHER | R12 | ระบบส่งสัญญาณภาค 1 | ส่วนงานวิศวกรรมสระแก้ว | ส่วนงานวิศวกรรมสระแก้ว |  |  |  |  | Not Used | 1 - ต่ำ | 1 - ต่ำ | 1 - ต่ำ | ไม่พบ
A00-5482 | ยกเลิก |  |  | เครื่องตัดหญ้า | OTHER | R12 | ระบบส่งสัญญาณภาค 1 | ส่วนงานวิศวกรรมสระแก้ว | ส่วนงานวิศวกรรมสระแก้ว |  | T200 F5 | 97063077 |  | Not Used | 1 - ต่ำ | 1 - ต่ำ | 1 - ต่ำ | ไม่พบ
A00-5518 | ยกเลิก |  |  | ตู้เย็น | OTHER | R32 | ระบบส่งสัญญาณภาค 3 | ส่วนงานวิศวกรรมสุโขทัย | ส่วนงานวิศวกรรมสุโขทัย | SINGER | RL-562 | 70902148 |  | Not Used | 1 - ต่ำ | 1 - ต่ำ | 1 - ต่ำ | ไม่พบ
A00-5519 | ยกเลิก |  |  | Television_Receiver | M&C | R32 | ระบบส่งสัญญาณภาค 3 | ส่วนงานวิศวกรรมสุโขทัย | ส่วนงานวิศวกรรมสุโขทัย |  |  |  |  | Not Used | 2 - ปานกลาง | 2 - ปานกลาง | 2 - ปานกลาง | ไม่พบ
A00-5520 | ยกเลิก |  |  | โทรสาร | OTHER | R32 | ระบบส่งสัญญาณภาค 3 | ส่วนงานวิศวกรรมสุโขทัย | ส่วนงานวิศวกรรมสุโขทัย |  | M800 | D61158 90049 323 |  | Not Used | 1 - ต่ำ | 1 - ต่ำ | 1 - ต่ำ | ไม่พบ
A00-5521 | ยกเลิก |  |  | เครื่องดูดฝุ่น | Tools | R32 | ระบบส่งสัญญาณภาค 3 | ส่วนงานวิศวกรรมสุโขทัย | ส่วนงานวิศวกรรมสุโขทัย | National |  |  |  | Not Used | 1 - ต่ำ | 1 - ต่ำ | 1 - ต่ำ | ไม่พบ
A00-5522 | ยกเลิก |  |  | Handheld_Blower | Tools | R32 | ระบบส่งสัญญาณภาค 3 | ส่วนงานวิศวกรรมสุโขทัย | ส่วนงานวิศวกรรมสุโขทัย |  |  |  |  | Not Used | 1 - ต่ำ | 1 - ต่ำ | 1 - ต่ำ | ไม่พบ
A00-5523 | ยกเลิก |  |  | Infrared_Thermometer | MEAS | R32 | ระบบส่งสัญญาณภาค 3 | ส่วนงานวิศวกรรมสุโขทัย | ส่วนงานวิศวกรรมสุโขทัย | Dostmann / ScanTemp | 0-1351 / ST-20 | 258340-0101-0005 |  | Not Used | 1 - ต่ำ | 1 - ต่ำ | 1 - ต่ำ | ไม่พบ
A00-5524 | ยกเลิก |  |  | Computer_PC | IT | HOC_IT | ฝ่ายเทคโนโลยีสารสนเทศ |  | ฝ่ายเทคโนโลยีสารสนเทศ |  |  | 112DE00665 |  | Not Used | 2 - ปานกลาง | 2 - ปานกลาง | 2 - ปานกลาง | ไม่พบ
A00-5525 | ยกเลิก |  |  | Computer_PC | IT | R32 | ระบบส่งสัญญาณภาค 3 | ส่วนงานวิศวกรรมสุโขทัย | ส่วนงานวิศวกรรมสุโขทัย |  |  |  |  | Not Used | 2 - ปานกลาง | 2 - ปานกลาง | 2 - ปานกลาง | ไม่พบ
A00-5526 | ยกเลิก |  |  | Computer_PC | IT | R32 | ระบบส่งสัญญาณภาค 3 | ส่วนงานวิศวกรรมสุโขทัย | ส่วนงานวิศวกรรมสุโขทัย |  |  |  |  | Not Used | 2 - ปานกลาง | 2 - ปานกลาง | 2 - ปานกลาง | ไม่พบ
A00-5527 | ยกเลิก |  |  | Printer | IT | R32 | ระบบส่งสัญญาณภาค 3 | ส่วนงานวิศวกรรมสุโขทัย | ส่วนงานวิศวกรรมสุโขทัย | HP |  |  |  | Not Used | 2 - ปานกลาง | 2 - ปานกลาง | 2 - ปานกลาง | ไม่พบ
A00-5528 | ยกเลิก |  |  | ถังดับเพลิง | OTHER | R32 | ระบบส่งสัญญาณภาค 3 | ส่วนงานวิศวกรรมสุโขทัย | ส่วนงานวิศวกรรมสุโขทัย |  |  |  |  | Not Used | 1 - ต่ำ | 1 - ต่ำ | 1 - ต่ำ | ไม่พบ
A00-5529 | ยกเลิก |  |  | ถังดับเพลิง | OTHER | R32 | ระบบส่งสัญญาณภาค 3 | ส่วนงานวิศวกรรมสุโขทัย | ส่วนงานวิศวกรรมสุโขทัย |  |  |  |  | Not Used | 1 - ต่ำ | 1 - ต่ำ | 1 - ต่ำ | ไม่พบ
A00-5530 | ยกเลิก |  |  | ถังดับเพลิง | OTHER | R32 | ระบบส่งสัญญาณภาค 3 | ส่วนงานวิศวกรรมสุโขทัย | ส่วนงานวิศวกรรมสุโขทัย |  |  |  |  | Not Used | 1 - ต่ำ | 1 - ต่ำ | 1 - ต่ำ | ไม่พบ
A00-5531 | ยกเลิก |  |  | ถังดับเพลิง | OTHER | R32 | ระบบส่งสัญญาณภาค 3 | ส่วนงานวิศวกรรมสุโขทัย | ส่วนงานวิศวกรรมสุโขทัย |  |  |  |  | Not Used | 1 - ต่ำ | 1 - ต่ำ | 1 - ต่ำ | ไม่พบ
A00-5532 | ใช้งาน |  |  | Clamp_Meter | MEAS | R32 | ระบบส่งสัญญาณภาค 3 | ส่วนงานวิศวกรรมสุโขทัย | ส่วนงานวิศวกรรมสุโขทัย | KYORITSU | 2805 | 045214 |  | Not Used | 1 - ต่ำ | 1 - ต่ำ | 1 - ต่ำ | ไม่พบ
A00-5533 | ยกเลิก |  |  | เครื่องตัดหญ้า | OTHER | R32 | ระบบส่งสัญญาณภาค 3 | ส่วนงานวิศวกรรมสุโขทัย | ส่วนงานวิศวกรรมสุโขทัย | WEED EATER |  |  |  | Not Used | 1 - ต่ำ | 1 - ต่ำ | 1 - ต่ำ | ไม่พบ
A00-5534 | ยกเลิก |  |  | กระเป่าเครื่องมือช่าง | Tools | R32 | ระบบส่งสัญญาณภาค 3 | ส่วนงานวิศวกรรมสุโขทัย | ส่วนงานวิศวกรรมสุโขทัย |  |  |  |  | Not Used | 1 - ต่ำ | 1 - ต่ำ | 1 - ต่ำ | ไม่พบ
A00-5535 | ยกเลิก |  |  | เครื่องตัดหญ้า | OTHER | R32 | ระบบส่งสัญญาณภาค 3 | ส่วนงานวิศวกรรมสุโขทัย | ส่วนงานวิศวกรรมสุโขทัย | มารูยาม่า | BC420H |  |  | Not Used | 1 - ต่ำ | 1 - ต่ำ | 1 - ต่ำ | ไม่พบ
A00-5536 | ยกเลิก |  |  | โทรศัพท์ | OTHER | R32 | ระบบส่งสัญญาณภาค 3 | ส่วนงานวิศวกรรมสุโขทัย | ส่วนงานวิศวกรรมสุโขทัย |  |  |  |  | Not Used | 1 - ต่ำ | 1 - ต่ำ | 1 - ต่ำ | ไม่พบ
A00-5537 | ยกเลิก |  |  | โทรศัพท์ | OTHER | R32 | ระบบส่งสัญญาณภาค 3 | ส่วนงานวิศวกรรมสุโขทัย | ส่วนงานวิศวกรรมสุโขทัย |  |  |  |  | Not Used | 1 - ต่ำ | 1 - ต่ำ | 1 - ต่ำ | ไม่พบ
A00-5538 | ยกเลิก |  |  | โทรศัพท์ | OTHER | R32 | ระบบส่งสัญญาณภาค 3 | ส่วนงานวิศวกรรมสุโขทัย | ส่วนงานวิศวกรรมสุโขทัย |  |  |  |  | Not Used | 1 - ต่ำ | 1 - ต่ำ | 1 - ต่ำ | ไม่พบ
A00-5539 | ยกเลิก |  |  | โทรศัพท์ | OTHER | R32 | ระบบส่งสัญญาณภาค 3 | ส่วนงานวิศวกรรมสุโขทัย | ส่วนงานวิศวกรรมสุโขทัย |  |  |  |  | Not Used | 1 - ต่ำ | 1 - ต่ำ | 1 - ต่ำ | ไม่พบ
A00-5540 | ยกเลิก |  |  | โทรศัพท์ | OTHER | R32 | ระบบส่งสัญญาณภาค 3 | ส่วนงานวิศวกรรมสุโขทัย | ส่วนงานวิศวกรรมสุโขทัย |  |  |  |  | Not Used | 1 - ต่ำ | 1 - ต่ำ | 1 - ต่ำ | ไม่พบ
A00-5563 | ยกเลิก |  |  | โทรสาร | OTHER | R22 | ระบบส่งสัญญาณภาค 2 | ส่วนงานวิศวกรรมสุราษฎร์ธานี | ส่วนงานวิศวกรรมสุราษฎร์ธานี |  | M800 | D61158 |  | Not Used | 1 - ต่ำ | 1 - ต่ำ | 1 - ต่ำ | ไม่พบ
A00-5564 | 1 |  |  | Handheld_Blower | Tools | R22 | ระบบส่งสัญญาณภาค 2 | ส่วนงานวิศวกรรมสุราษฎร์ธานี | ส่วนงานวิศวกรรมสุราษฎร์ธานี | BOSCH | KB-350 | 97066276 |  | Not Used | 1 - ต่ำ | 1 - ต่ำ | 1 - ต่ำ | ไม่พบ
A00-5565 | ยกเลิก |  |  | เครื่องดูดฝุ่น | Tools | R22 | ระบบส่งสัญญาณภาค 2 | ส่วนงานวิศวกรรมสุราษฎร์ธานี | ส่วนงานวิศวกรรมสุราษฎร์ธานี |  |  |  |  | Not Used | 1 - ต่ำ | 1 - ต่ำ | 1 - ต่ำ | ไม่พบ
A00-5566 | ยกเลิก |  |  | Infrared_Thermometer | MEAS | R22 | ระบบส่งสัญญาณภาค 2 | ส่วนงานวิศวกรรมสุราษฎร์ธานี | ส่วนงานวิศวกรรมสุราษฎร์ธานี | Dostmann / ScanTemp | 0-1351 / ST-20 | 25834001010002 |  | Not Used | 1 - ต่ำ | 1 - ต่ำ | 1 - ต่ำ | ไม่พบ
A00-5567 | ยกเลิก |  |  | PRN LASERJET 5P | IT | R22 | ระบบส่งสัญญาณภาค 2 | ส่วนงานวิศวกรรมสุราษฎร์ธานี | ส่วนงานวิศวกรรมสุราษฎร์ธานี | HP | C3150A | GQG003804 |  | Not Used | 2 - ปานกลาง | 2 - ปานกลาง | 2 - ปานกลาง | ไม่พบ
A00-5568 | ยกเลิก |  |  | ถังดับเพลิง | OTHER | R22 | ระบบส่งสัญญาณภาค 2 | ส่วนงานวิศวกรรมสุราษฎร์ธานี | ส่วนงานวิศวกรรมสุราษฎร์ธานี |  |  |  |  | Not Used | 1 - ต่ำ | 1 - ต่ำ | 1 - ต่ำ | ไม่พบ
A00-5569 | ยกเลิก |  |  | ถังดับเพลิง | OTHER | R22 | ระบบส่งสัญญาณภาค 2 | ส่วนงานวิศวกรรมสุราษฎร์ธานี | ส่วนงานวิศวกรรมสุราษฎร์ธานี |  |  |  |  | Not Used | 1 - ต่ำ | 1 - ต่ำ | 1 - ต่ำ | ไม่พบ
A00-5570 | ยกเลิก |  |  | ถังดับเพลิง | OTHER | R22 | ระบบส่งสัญญาณภาค 2 | ส่วนงานวิศวกรรมสุราษฎร์ธานี | ส่วนงานวิศวกรรมสุราษฎร์ธานี |  |  |  |  | Not Used | 1 - ต่ำ | 1 - ต่ำ | 1 - ต่ำ | ไม่พบ
A00-5571 | ยกเลิก |  |  | ถังดับเพลิง | OTHER | R22 | ระบบส่งสัญญาณภาค 2 | ส่วนงานวิศวกรรมสุราษฎร์ธานี | ส่วนงานวิศวกรรมสุราษฎร์ธานี |  |  |  |  | Not Used | 1 - ต่ำ | 1 - ต่ำ | 1 - ต่ำ | ไม่พบ
A00-5572 | 1 |  |  | เครื่องตัดหญ้า | OTHER | R22 | ระบบส่งสัญญาณภาค 2 | ส่วนงานวิศวกรรมสุราษฎร์ธานี | ส่วนงานวิศวกรรมสุราษฎร์ธานี | Makita | RBC411 | EC04EA127112690Y |  | Not Used | 1 - ต่ำ | 1 - ต่ำ | 1 - ต่ำ | ไม่พบ
A00-5573 | ยกเลิก |  |  | โทรศัพท์ | OTHER | R22 | ระบบส่งสัญญาณภาค 2 | ส่วนงานวิศวกรรมสุราษฎร์ธานี | ส่วนงานวิศวกรรมสุราษฎร์ธานี | PANASONIC | KXT2500 | 175948 |  | Not Used | 1 - ต่ำ | 1 - ต่ำ | 1 - ต่ำ | ไม่พบ
A00-5574 | ยกเลิก |  |  | โทรศัพท์ | OTHER | R22 | ระบบส่งสัญญาณภาค 2 | ส่วนงานวิศวกรรมสุราษฎร์ธานี | ส่วนงานวิศวกรรมสุราษฎร์ธานี | PANASONIC | KXT2500 | 172035 |  | Not Used | 1 - ต่ำ | 1 - ต่ำ | 1 - ต่ำ | ไม่พบ
A00-5575 | ยกเลิก |  |  | โทรศัพท์ | OTHER | R22 | ระบบส่งสัญญาณภาค 2 | ส่วนงานวิศวกรรมสุราษฎร์ธานี | ส่วนงานวิศวกรรมสุราษฎร์ธานี | PANASONIC | KX-T 2500TH | 7HABC184384 |  | Not Used | 1 - ต่ำ | 1 - ต่ำ | 1 - ต่ำ | ไม่พบ
A00-5576 | ใช้งาน |  |  | ถังเก็บน้ำ | OTHER | R43 | ระบบส่งสัญญาณภาค 4 | ส่วนงานวิศวกรรมสุรินทร์ | ส่วนงานวิศวกรรมสุรินทร์ |  |  |  |  | Not Used | 1 - ต่ำ | 1 - ต่ำ | 1 - ต่ำ | ไม่พบ
A00-5580 | ใช้งาน |  |  | ตู้กดน้ำดื่ม | OTHER | R43 | ระบบส่งสัญญาณภาค 4 | ส่วนงานวิศวกรรมสุรินทร์ | ส่วนงานวิศวกรรมสุรินทร์ | Standard |  |  |  | Not Used | 1 - ต่ำ | 1 - ต่ำ | 1 - ต่ำ | ไม่พบ
A00-5613 | 2 |  |  | ตู้เย็น | OTHER | R42 | ระบบส่งสัญญาณภาค 4 | ส่วนงานวิศวกรรมอุบลราชธานี | ศูนย์วิศวกรรมอุบลราชธานี | Toshiba | GRA1654 |  |  | Not Used | 1 - ต่ำ | 1 - ต่ำ | 1 - ต่ำ | ไม่พบ
A00-5614 | ยกเลิก |  |  | กระติกน้ำร้อน | OTHER | R42 | ระบบส่งสัญญาณภาค 4 | ส่วนงานวิศวกรรมอุบลราชธานี | ศูนย์วิศวกรรมอุบลราชธานี |  |  |  |  | Not Used | 1 - ต่ำ | 1 - ต่ำ | 1 - ต่ำ | ไม่พบ
A00-5615 | ยกเลิก |  |  | เครื่องปั้มน้ำอัตโนมัติ | OTHER | R42 | ระบบส่งสัญญาณภาค 4 | ส่วนงานวิศวกรรมอุบลราชธานี | ศูนย์วิศวกรรมอุบลราชธานี |  |  |  |  | Not Used | 1 - ต่ำ | 1 - ต่ำ | 1 - ต่ำ | ไม่พบ
A00-5616 | ยกเลิก |  |  | โทรสาร | OTHER | R42 | ระบบส่งสัญญาณภาค 4 | ส่วนงานวิศวกรรมอุบลราชธานี | ศูนย์วิศวกรรมอุบลราชธานี |  |  |  |  | Not Used | 1 - ต่ำ | 1 - ต่ำ | 1 - ต่ำ | ไม่พบ
A00-5617 | ยกเลิก |  |  | Infrared_Thermometer | MEAS | R42 | ระบบส่งสัญญาณภาค 4 | ส่วนงานวิศวกรรมอุบลราชธานี | ศูนย์วิศวกรรมอุบลราชธานี | Dostmann / ScanTemp | 0-1351 / ST-20 | 431171010023 / 97877 |  | Not Used | 1 - ต่ำ | 1 - ต่ำ | 1 - ต่ำ | ไม่พบ
A00-5618 | ยกเลิก |  |  | Computer_PC | IT | HOC_IT | ฝ่ายเทคโนโลยีสารสนเทศ |  | ฝ่ายเทคโนโลยีสารสนเทศ | POWELL | PEGASUS C9900 | 020326-277364-3 |  | Not Used | 2 - ปานกลาง | 2 - ปานกลาง | 2 - ปานกลาง | ไม่พบ
A00-5619 | ใช้งาน |  |  | บันได | OTHER | R42 | ระบบส่งสัญญาณภาค 4 | ส่วนงานวิศวกรรมอุบลราชธานี | ศูนย์วิศวกรรมอุบลราชธานี | Sanki |  |  |  | Not Used | 1 - ต่ำ | 1 - ต่ำ | 1 - ต่ำ | ไม่พบ
A00-5620 | ยกเลิก |  |  | ถังดับเพลิง | OTHER | R42 | ระบบส่งสัญญาณภาค 4 | ส่วนงานวิศวกรรมอุบลราชธานี | ศูนย์วิศวกรรมอุบลราชธานี |  |  |  |  | Not Used | 1 - ต่ำ | 1 - ต่ำ | 1 - ต่ำ | ไม่พบ
A00-5621 | ยกเลิก |  |  | ถังดับเพลิง | OTHER | R42 | ระบบส่งสัญญาณภาค 4 | ส่วนงานวิศวกรรมอุบลราชธานี | ศูนย์วิศวกรรมอุบลราชธานี |  |  |  |  | Not Used | 1 - ต่ำ | 1 - ต่ำ | 1 - ต่ำ | ไม่พบ
A00-5622 | ยกเลิก |  |  | ถังดับเพลิง | OTHER | R42 | ระบบส่งสัญญาณภาค 4 | ส่วนงานวิศวกรรมอุบลราชธานี | ศูนย์วิศวกรรมอุบลราชธานี |  |  |  |  | Not Used | 1 - ต่ำ | 1 - ต่ำ | 1 - ต่ำ | ไม่พบ
A00-5623 | 2 |  |  | Clamp_Meter | MEAS | R42 | ระบบส่งสัญญาณภาค 4 | ส่วนงานวิศวกรรมอุบลราชธานี | ศูนย์วิศวกรรมอุบลราชธานี | KYORITSU | 2805 | 45205 |  | Not Used | 1 - ต่ำ | 1 - ต่ำ | 1 - ต่ำ | ไม่พบ
A00-5624 | ยกเลิก |  |  | เครื่องตัดหญ้า | OTHER | R42 | ระบบส่งสัญญาณภาค 4 | ส่วนงานวิศวกรรมอุบลราชธานี | ศูนย์วิศวกรรมอุบลราชธานี | Mitsubishi | RCB410 |  |  | Not Used | 1 - ต่ำ | 1 - ต่ำ | 1 - ต่ำ | ไม่พบ
A00-5625 | ยกเลิก |  |  | โทรศัพท์ | OTHER | R42 | ระบบส่งสัญญาณภาค 4 | ส่วนงานวิศวกรรมอุบลราชธานี | ศูนย์วิศวกรรมอุบลราชธานี |  |  | 7HABC185133 |  | Not Used | 1 - ต่ำ | 1 - ต่ำ | 1 - ต่ำ | ไม่พบ
A00-5626 | ยกเลิก |  |  | โทรศัพท์ | OTHER | R42 | ระบบส่งสัญญาณภาค 4 | ส่วนงานวิศวกรรมอุบลราชธานี | ศูนย์วิศวกรรมอุบลราชธานี |  |  | 7HABC185132 |  | Not Used | 1 - ต่ำ | 1 - ต่ำ | 1 - ต่ำ | ไม่พบ
A00-5627 | ยกเลิก |  |  | โทรศัพท์ | OTHER | R42 | ระบบส่งสัญญาณภาค 4 | ส่วนงานวิศวกรรมอุบลราชธานี | ศูนย์วิศวกรรมอุบลราชธานี | Panasonic |  |  |  | Not Used | 1 - ต่ำ | 1 - ต่ำ | 1 - ต่ำ | ไม่พบ
A00-5628 | ยกเลิก |  |  | Transmitter_ATV | TVTX | WH_SIN | ระบบส่งสัญญาณภาค 1 | ส่วนงานวิศวกรรมกรุงเทพ | โกดังสิงห์ | HARRIS | ULTRAVISION | 236 |  | Not Used | 3 - สูง | 3 - สูง | 3 - สูง | ไม่พบ
A00-5629 | ยกเลิก |  |  | VIDEO PARTS CABLE CONNECTORS & JACKFIELD | ProDUC | WH_SIN | ระบบส่งสัญญาณภาค 1 | ส่วนงานวิศวกรรมกรุงเทพ | โกดังสิงห์ |  |  |  |  | Not Used | 3 - สูง | 3 - สูง | 3 - สูง | ไม่พบ
A00-5630 | ยกเลิก |  |  | AUDIO PARTS CABLE CONNECTORS & JACKFIELD | ProDUC | WH_SIN | ระบบส่งสัญญาณภาค 1 | ส่วนงานวิศวกรรมกรุงเทพ | โกดังสิงห์ |  |  |  |  | Not Used | 3 - สูง | 3 - สูง | 3 - สูง | ไม่พบ
A00-5631 | ยกเลิก |  |  | HEADPHONES HD48011 | ProDUC | WH_SIN | ระบบส่งสัญญาณภาค 1 | ส่วนงานวิศวกรรมกรุงเทพ | โกดังสิงห์ |  | B061921 |  |  | Not Used | 3 - สูง | 3 - สูง | 3 - สูง | ไม่พบ
A00-5632 | ยกเลิก |  |  | PAL_Insertion_Generator | MEAS | NOC | NOC | 0 | NOC_Room | TEKTRONIX | HD480-13UK II |  |  | Not Used | 1 - ต่ำ | 1 - ต่ำ | 1 - ต่ำ | ไม่พบ
A00-5634 | 1 |  |  | Rack Frame | ProDUC | HOC_TV | สำนักโทรทัศน์ | 0 | สำนักโทรทัศน์ | VIDEOTEK | DAT-1 |  |  | Not Used | 3 - สูง | 3 - สูง | 3 - สูง | ไม่พบ
A00-5635 | 1 |  |  | Rack Frame | ProDUC | HOC_TV | สำนักโทรทัศน์ | 0 | สำนักโทรทัศน์ | VIDEOTEK | DAT-1 |  |  | Not Used | 3 - สูง | 3 - สูง | 3 - สูง | ไม่พบ
A00-5636 | 1 |  |  | Rack Frame | ProDUC | HOC_TV | สำนักโทรทัศน์ | 0 | สำนักโทรทัศน์ | VIDEOTEK | DAT-1 |  |  | Not Used | 3 - สูง | 3 - สูง | 3 - สูง | ไม่พบ
A00-5637 | 1 |  |  | Rack Frame | ProDUC | HOC_TV | สำนักโทรทัศน์ | 0 | สำนักโทรทัศน์ | VIDEOTEK | DAT-1 |  |  | Not Used | 3 - สูง | 3 - สูง | 3 - สูง | ไม่พบ
A00-5640 | ยกเลิก |  |  | Sat_Receiver | BCT | NOC | NOC | 0 | NOC_Room | MT900B |  |  |  | Not Used | 3 - สูง | 3 - สูง | 3 - สูง | ไม่พบ
A00-5641 | ยกเลิก |  |  | Audio DA | BCT | NOC | NOC | 0 | NOC_Room | VIDEOTEK | ADA-16 |  |  | Not Used | 3 - สูง | 3 - สูง | 3 - สูง | ไม่พบ
A00-5642 | ยกเลิก |  |  | Audio DA | BCT | NOC | NOC | 0 | NOC_Room | VIDEOTEK | ADA-16 |  |  | Not Used | 3 - สูง | 3 - สูง | 3 - สูง | ไม่พบ
A00-5643 | ยกเลิก |  |  | Audio DA | BCT | NOC | NOC | 0 | NOC_Room | VIDEOTEK | ADA-16 |  |  | Not Used | 3 - สูง | 3 - สูง | 3 - สูง | ไม่พบ
A00-5644 | ยกเลิก |  |  | Audio DA | BCT | NOC | NOC | 0 | NOC_Room | VIDEOTEK | ADA-16 |  |  | Not Used | 3 - สูง | 3 - สูง | 3 - สูง | ไม่พบ
A00-5645 | ยกเลิก |  |  | Audio DA | BCT | NOC | NOC | 0 | NOC_Room | VIDEOTEK | ADA-16 |  |  | Not Used | 3 - สูง | 3 - สูง | 3 - สูง | ไม่พบ
A00-5646 | ยกเลิก |  |  | Audio DA | BCT | NOC | NOC | 0 | NOC_Room | VIDEOTEK | VDA-16 | 1974402 |  | Not Used | 3 - สูง | 3 - สูง | 3 - สูง | ไม่พบ
A00-5647 | 1 |  |  | LNBF | SAT | NOC | NOC | 0 | NOC_Room |  |  |  |  | Not Used | 3 - สูง | 3 - สูง | 3 - สูง | ไม่พบ
A00-5648 | 1 |  |  | LNBF | SAT | NOC | NOC | 0 | NOC_Room |  |  |  |  | Not Used | 3 - สูง | 3 - สูง | 3 - สูง | ไม่พบ
A00-5649 | ใช้งาน |  |  | TVRO_Home_Use_KU | SAT | NOC | NOC | 0 | NOC_Room | ANTECH |  |  |  | Not Used | 3 - สูง | 3 - สูง | 3 - สูง | ไม่พบ
A00-5650 | ใช้งาน |  |  | TVRO_Home_Use_KU | SAT | NOC | NOC | 0 | NOC_Room | ANTECH |  |  |  | Not Used | 3 - สูง | 3 - สูง | 3 - สูง | ไม่พบ
A00-5651 | ยกเลิก |  |  | Integrated_Receiver_Decoder | SAT | NOC | NOC | 0 | NOC_Room | PACE | IRD5000 | PAAZZKG620241889 |  | Not Used | 3 - สูง | 3 - สูง | 3 - สูง | ไม่พบ
A00-5652 | ยกเลิก |  |  | Integrated_Receiver_Decoder | SAT | NOC | NOC | 0 | NOC_Room | PACE | IRD 5000 | PAAZZKG620450258 |  | Not Used | 3 - สูง | 3 - สูง | 3 - สูง | ไม่พบ
A00-5653 | ยกเลิก |  |  | Audio_Distribution_Amplifier | BCT | SNG | สำนักโทรทัศน์ |  | ฝ่ายเชื่อมโยง | VIDEOTEK | ADA 16P | 7967794 |  | Not Used | 3 - สูง | 3 - สูง | 3 - สูง | ไม่พบ
A00-5654 | ยกเลิก |  |  | Audio_Distribution_Amplifier | BCT | NOC | NOC | 0 | NOC_Room | VIDEOTEK | ADA 16P |  |  | Not Used | 3 - สูง | 3 - สูง | 3 - สูง | ไม่พบ
A00-5655 | ยกเลิก |  |  | Audio_Distribution_Amplifier | BCT | NOC | NOC | 0 | NOC_Room | VIDEOTEK | ADA 16P |  |  | Not Used | 3 - สูง | 3 - สูง | 3 - สูง | ไม่พบ
A00-5656 | ยกเลิก |  |  | Audio_Distribution_Amplifier | BCT | NOC | NOC | 0 | NOC_Room | VIDEOTEK | ADA 16P |  |  | Not Used | 3 - สูง | 3 - สูง | 3 - สูง | ไม่พบ
A00-5657 | ยกเลิก |  |  | Audio_Distribution_Amplifier | BCT | NOC | NOC | 0 | NOC_Room | VIDEOTEK | ADA 16P |  |  | Not Used | 3 - สูง | 3 - สูง | 3 - สูง | ไม่พบ
A00-5658 | ยกเลิก |  |  | Video_Distribution_Amplifier | BCT | NOC | NOC | 0 | NOC_Room | VIDEOTEK | VDA 16P |  |  | Not Used | 3 - สูง | 3 - สูง | 3 - สูง | ไม่พบ
A00-5659 | ยกเลิก |  |  | Rack_Frame | ProDUC | NOC | NOC | 0 | NOC_Room | VIDEOTEK | DAT-1 |  |  | Not Used | 3 - สูง | 3 - สูง | 3 - สูง | ไม่พบ
A00-5660 | ยกเลิก |  |  | Spare_For_Antenna | ANT | NOC | NOC | 0 | NOC_Room |  |  |  |  | Not Used | 3 - สูง | 3 - สูง | 3 - สูง | ไม่พบ
A00-5661 | ยกเลิก |  |  | เครื่องปรับอากาศ | AIR | SNG | สำนักโทรทัศน์ |  | ฝ่ายเชื่อมโยง |  |  |  |  | Not Used | 3 - สูง | 3 - สูง | 3 - สูง | ไม่พบ
A00-5662 | ยกเลิก |  |  | เครื่องปรับอากาศ | AIR | SNG | สำนักโทรทัศน์ |  | ฝ่ายเชื่อมโยง | Centralair | CCU 60TC |  |  | Not Used | 3 - สูง | 3 - สูง | 3 - สูง | ไม่พบ
A00-5663 | ยกเลิก |  |  | เครื่องปรับอากาศ | AIR | SNG | สำนักโทรทัศน์ |  | ฝ่ายเชื่อมโยง |  |  |  |  | Not Used | 3 - สูง | 3 - สูง | 3 - สูง | ไม่พบ
A00-5664 | ไม่พบ |  |  | Circuit_Breaker | EE | HOC_ADM | สำนักบริหารกิจการ |  | สำนักบริหารกิจการ |  |  |  |  | Not Used | 3 - สูง | 3 - สูง | 3 - สูง | ไม่พบ
A00-5665 | ไม่พบ |  |  | Distribution_Board | EE | HOC_ADM | สำนักบริหารกิจการ |  | สำนักบริหารกิจการ |  |  |  |  | Not Used | 3 - สูง | 3 - สูง | 3 - สูง | ไม่พบ
A00-5666 | ไม่พบ |  |  | Uninterruptible_Power_Supply | EE | HOC_ADM | สำนักบริหารกิจการ |  | สำนักบริหารกิจการ | SOCOMEC | A2S-3047 | 146727001 |  | Not Used | 3 - สูง | 3 - สูง | 3 - สูง | ไม่พบ
A00-5667 | ไม่พบ |  |  | Uninterruptible_Power_Supply | EE | HOC_ADM | สำนักบริหารกิจการ |  | สำนักบริหารกิจการ | SOCOMEC | A2S-3047 |  |  | Not Used | 3 - สูง | 3 - สูง | 3 - สูง | ไม่พบ
A00-5668 | ยกเลิก |  |  | เครื่องปรับอากาศ | AIR | R11 | ระบบส่งสัญญาณภาค 1 | ส่วนงานวิศวกรรมกรุงเทพ | ส่วนงานวิศวกรรมกรุงเทพ | Centralair | CCU60TC38 |  |  | Not Used | 3 - สูง | 3 - สูง | 3 - สูง | ไม่พบ
A00-5669 | ยกเลิก |  |  | เครื่องปรับอากาศ | AIR | R11 | ระบบส่งสัญญาณภาค 1 | ส่วนงานวิศวกรรมกรุงเทพ | ส่วนงานวิศวกรรมกรุงเทพ |  |  |  |  | Not Used | 3 - สูง | 3 - สูง | 3 - สูง | ไม่พบ
A00-5670 | ยกเลิก |  |  | เครื่องปรับอากาศ | AIR | R11 | ระบบส่งสัญญาณภาค 1 | ส่วนงานวิศวกรรมกรุงเทพ | ส่วนงานวิศวกรรมกรุงเทพ | Centralair | CCS35TC38 |  |  | Not Used | 3 - สูง | 3 - สูง | 3 - สูง | ไม่พบ
A00-5671 | ยกเลิก |  |  | TV | ProDUC | HOC_TV | สำนักโทรทัศน์ | 0 | สำนักโทรทัศน์ | Philips | PM5696G | 10716 |  | Not Used | 3 - สูง | 3 - สูง | 3 - สูง | ไม่พบ
A00-5672 | ยกเลิก |  |  | กล่องใส่อุปกรณ์ | OTHER | HOC_TV | สำนักโทรทัศน์ | 0 | สำนักโทรทัศน์ |  |  |  |  | Not Used | 1 - ต่ำ | 1 - ต่ำ | 1 - ต่ำ | ไม่พบ
A00-5673 | ยกเลิก |  |  | Oscilloscope | MEAS | HOC_TV | สำนักโทรทัศน์ | 0 | สำนักโทรทัศน์ | TEKTRONIX | TAS475 | BO31677 |  | Not Used | 1 - ต่ำ | 1 - ต่ำ | 1 - ต่ำ | ไม่พบ
A00-5674 | ยกเลิก |  |  | กล่องใส่อุปกรณ์ | OTHER | NOC | NOC | 0 | NOC_Room |  |  |  |  | Not Used | 1 - ต่ำ | 1 - ต่ำ | 1 - ต่ำ | ไม่พบ
A00-5675 | ยกเลิก |  |  | กล่องใส่อุปกรณ์ | OTHER | NOC | NOC | 0 | NOC_Room |  |  |  |  | Not Used | 1 - ต่ำ | 1 - ต่ำ | 1 - ต่ำ | ไม่พบ
A00-5676 | ยกเลิก |  |  | กล่องใส่อุปกรณ์ | OTHER | NOC | NOC | 0 | NOC_Room |  |  |  |  | Not Used | 1 - ต่ำ | 1 - ต่ำ | 1 - ต่ำ | ไม่พบ
A00-5677 | ยกเลิก |  |  | กล่องใส่อุปกรณ์ | OTHER | NOC | NOC | 0 | NOC_Room |  |  |  |  | Not Used | 1 - ต่ำ | 1 - ต่ำ | 1 - ต่ำ | ไม่พบ
A00-5678 | ยกเลิก |  |  | กล่องใส่อุปกรณ์ | OTHER | NOC | NOC | 0 | NOC_Room |  |  |  |  | Not Used | 1 - ต่ำ | 1 - ต่ำ | 1 - ต่ำ | ไม่พบ
A00-5679 | ยกเลิก |  |  | กล่องใส่อุปกรณ์ | OTHER | NOC | NOC | 0 | NOC_Room |  |  |  |  | Not Used | 1 - ต่ำ | 1 - ต่ำ | 1 - ต่ำ | ไม่พบ
A00-5680 | ยกเลิก |  |  | กล่องใส่อุปกรณ์ | OTHER | NOC | NOC | 0 | NOC_Room |  |  |  |  | Not Used | 1 - ต่ำ | 1 - ต่ำ | 1 - ต่ำ | ไม่พบ
A00-5681 | ยกเลิก |  |  | PAL_Video_Measurement | MEAS | NOC | NOC | 0 | NOC_Room | TEKTRONIX | VM700A | BO42707 |  | Not Used | 1 - ต่ำ | 1 - ต่ำ | 1 - ต่ำ | ไม่พบ
A00-5682 | ยกเลิก |  |  | Digital_Multimeter | MEAS | NOC | NOC | 0 | NOC_Room | FLUKE | 77-2 | 64640379 |  | Not Used | 1 - ต่ำ | 1 - ต่ำ | 1 - ต่ำ | ไม่พบ
A00-5683 | ยกเลิก |  |  | MICROLOGIC SPORTSMAN GPS มือถือ จอภาพLCD | ProDUC | NOC | NOC | 0 | NOC_Room | MICROLOGIC | SPORTSMAN | SM08955 |  | Not Used | 3 - สูง | 3 - สูง | 3 - สูง | ไม่พบ
A00-5855 | 1 |  |  | COMPACK MONITOR | ProDUC | HOC_TV | สำนักโทรทัศน์ | 0 | สำนักโทรทัศน์ | ELECTRO VOICE | SENTRY-100EL | 953010030 |  | Not Used | 3 - สูง | 3 - สูง | 3 - สูง | ไม่พบ
A00-5856 | 1 |  |  | ชั้นวางอุปกรณ์ | OTHER | HOC_TV | สำนักโทรทัศน์ | 0 | สำนักโทรทัศน์ |  |  |  |  | Not Used | 1 - ต่ำ | 1 - ต่ำ | 1 - ต่ำ | ไม่พบ
A00-5857 | 1 |  |  | ชั้นวางอุปกรณ์ | OTHER | HOC_TV | สำนักโทรทัศน์ | 0 | สำนักโทรทัศน์ |  |  |  |  | Not Used | 1 - ต่ำ | 1 - ต่ำ | 1 - ต่ำ | ไม่พบ
A00-5858 | 1 |  |  | Rack | OTHER | HOC_TV | สำนักโทรทัศน์ | 0 | สำนักโทรทัศน์ | SIRICHAI | 39 RU |  |  | Not Used | 1 - ต่ำ | 1 - ต่ำ | 1 - ต่ำ | ไม่พบ
A00-5859 | 1 |  |  | SUSPENSION HOOK CLAMP A8 | ProDUC | HOC_TV | สำนักโทรทัศน์ | 0 | สำนักโทรทัศน์ | BALCAR | A8 |  |  | Not Used | 3 - สูง | 3 - สูง | 3 - สูง | ไม่พบ
A00-5860 | 1 |  |  | CC-85 SINGLE EAR STANDARD HEADSET | ProDUC | HOC_TV | สำนักโทรทัศน์ | 0 | สำนักโทรทัศน์ | CLEAR-COM | CC-85 |  |  | Not Used | 3 - สูง | 3 - สูง | 3 - สูง | ไม่พบ
A00-5861 | 1 |  |  | CC-85 SINGLE EAR STANDARD HEADSET | ProDUC | HOC_TV | สำนักโทรทัศน์ | 0 | สำนักโทรทัศน์ | CLEAR-COM | CC-85 |  |  | Not Used | 3 - สูง | 3 - สูง | 3 - สูง | ไม่พบ
A00-5862 | 1 |  |  | CC-85 SINGLE EAR STANDARD HEADSET | ProDUC | HOC_TV | สำนักโทรทัศน์ | 0 | สำนักโทรทัศน์ | CLEAR-COM | CC-85 |  |  | Not Used | 3 - สูง | 3 - สูง | 3 - สูง | ไม่พบ
A00-5863 | ยกเลิก |  |  | CC-85 SINGLE EAR STANDARD HEADSET | ProDUC | HOC_TV | สำนักโทรทัศน์ | 0 | สำนักโทรทัศน์ | CLEAR-COM | CC-85 |  |  | Not Used | 3 - สูง | 3 - สูง | 3 - สูง | ไม่พบ
A00-5864 | ยกเลิก |  |  | TR-50 MONAURAL IFB TALENT RECEIVER | ProDUC | HOC_TV | สำนักโทรทัศน์ | 0 | สำนักโทรทัศน์ | CLEAR-COM | TR-50 |  |  | Not Used | 3 - สูง | 3 - สูง | 3 - สูง | ไม่พบ
A00-5865 | ยกเลิก |  |  | TR-50 MONAURAL IFB TALENT RECEIVER | ProDUC | HOC_TV | สำนักโทรทัศน์ | 0 | สำนักโทรทัศน์ | CLEAR-COM | TR-50 |  |  | Not Used | 3 - สูง | 3 - สูง | 3 - สูง | ไม่พบ
A00-5866 | 1 |  |  | TR-50 MINAURAL IFB TALENT RECEIVER | ProDUC | HOC_TV | สำนักโทรทัศน์ | 0 | สำนักโทรทัศน์ | CLEAR-COM | TR-50 |  |  | Not Used | 3 - สูง | 3 - สูง | 3 - สูง | ไม่พบ
A00-5867 | 1 |  |  | TR-50 MONAURAL IFB TALENT RECEIVER | ProDUC | HOC_TV | สำนักโทรทัศน์ | 0 | สำนักโทรทัศน์ | CLEAR-COM | TR-50 |  |  | Not Used | 3 - สูง | 3 - สูง | 3 - สูง | ไม่พบ
A00-5868 | 1 |  |  | RANE PHONE AMPLIFIER | ProDUC | HOC_TV | สำนักโทรทัศน์ | 0 | สำนักโทรทัศน์ | AMPLIFIER | HC-6 | 400200 |  | Not Used | 3 - สูง | 3 - สูง | 3 - สูง | ไม่พบ
A00-5869 | ยกเลิก |  |  | 2CH_HEADSET | BCT | NOC | NOC | 0 | NOC_Room | CLEAR-COM | RM-220 | 608313 |  | Not Used | 3 - สูง | 3 - สูง | 3 - สูง | ไม่พบ
A00-5885 | ยกเลิก |  |  | ELECTRET CONDENSER | ProDUC | HOC_TV | สำนักโทรทัศน์ | 0 | สำนักโทรทัศน์ | SONY | ECM-77B | 9381 |  | Not Used | 3 - สูง | 3 - สูง | 3 - สูง | ไม่พบ
A00-5886 | 1 |  |  | ELECTRET CONDENSER | ProDUC | HOC_TV | สำนักโทรทัศน์ | 0 | สำนักโทรทัศน์ | SONY | ECM-77B | 416394 |  | Not Used | 3 - สูง | 3 - สูง | 3 - สูง | ไม่พบ
A00-5887 | 1 |  |  | ELECTRET CONDENSER | ProDUC | HOC_TV | สำนักโทรทัศน์ | 0 | สำนักโทรทัศน์ | SONY | ECM-77B | 416395 |  | Not Used | 3 - สูง | 3 - สูง | 3 - สูง | ไม่พบ
A00-5888 | 1 |  |  | LIGHT QUADRUPLE | ProDUC | HOC_TV | สำนักโทรทัศน์ | 0 | สำนักโทรทัศน์ | ADB | ACV 1004 CP |  |  | Not Used | 3 - สูง | 3 - สูง | 3 - สูง | ไม่พบ
A00-5889 | 1 |  |  | LIGHT QUADRUPLE | ProDUC | HOC_TV | สำนักโทรทัศน์ | 0 | สำนักโทรทัศน์ | ADB | ACV 1004 CP |  |  | Not Used | 3 - สูง | 3 - สูง | 3 - สูง | ไม่พบ
A00-5890 | 1 |  |  | LIGHT QUADRUPLE | ProDUC | HOC_TV | สำนักโทรทัศน์ | 0 | สำนักโทรทัศน์ | ADB | ACV 1004 CP |  |  | Not Used | 3 - สูง | 3 - สูง | 3 - สูง | ไม่พบ
A00-5891 | ยกเลิก |  |  | LIGHT QUADRUPLE | ProDUC | HOC_TV | สำนักโทรทัศน์ | 0 | สำนักโทรทัศน์ | ADB | ACV 1004 CP |  |  | Not Used | 3 - สูง | 3 - สูง | 3 - สูง | ไม่พบ
A00-5892 | ยกเลิก |  |  | LIGHT QUADRUPLE | ProDUC | HOC_TV | สำนักโทรทัศน์ | 0 | สำนักโทรทัศน์ | ADB | ACV 1004 CP |  |  | Not Used | 3 - สูง | 3 - สูง | 3 - สูง | ไม่พบ
A00-5893 | ยกเลิก |  |  | LIGHT QUADRUPLE | ProDUC | HOC_TV | สำนักโทรทัศน์ | 0 | สำนักโทรทัศน์ | ADB | ACV 1004 CP |  |  | Not Used | 3 - สูง | 3 - สูง | 3 - สูง | ไม่พบ
A00-5894 | ยกเลิก |  |  | LIGHT QUADRUPLE | ProDUC | HOC_TV | สำนักโทรทัศน์ | 0 | สำนักโทรทัศน์ | ADB | ACV 1004 CP |  |  | Not Used | 3 - สูง | 3 - สูง | 3 - สูง | ไม่พบ
A00-5895 | ยกเลิก |  |  | LIGHT QUADRUPLE | ProDUC | HOC_TV | สำนักโทรทัศน์ | 0 | สำนักโทรทัศน์ | ADB | ACV 1004 CP |  |  | Not Used | 3 - สูง | 3 - สูง | 3 - สูง | ไม่พบ
A00-5896 | ยกเลิก |  |  | COOL LIGHT 4LAMP | ProDUC | HOC_TV | สำนักโทรทัศน์ | 0 | สำนักโทรทัศน์ | BALCAR | QUADLITE 4X36 W | 5459 |  | Not Used | 3 - สูง | 3 - สูง | 3 - สูง | ไม่พบ
A00-5897 | ยกเลิก |  |  | COOL LIGHT 4LAMP | ProDUC | HOC_TV | สำนักโทรทัศน์ | 0 | สำนักโทรทัศน์ | BALCAR | QUADLITE 4X36 W | 5479 |  | Not Used | 3 - สูง | 3 - สูง | 3 - สูง | ไม่พบ
A00-5898 | 1 |  |  | COOL LIGHT 4LAMP | ProDUC | HOC_TV | สำนักโทรทัศน์ | 0 | สำนักโทรทัศน์ | BALCAR | QUADLITE 4X36 W | 5463 |  | Not Used | 3 - สูง | 3 - สูง | 3 - สูง | ไม่พบ
A00-5899 | 1 |  |  | COOL LIGHT 4LAMP | ProDUC | HOC_TV | สำนักโทรทัศน์ | 0 | สำนักโทรทัศน์ | BALCAR | QUADLITE 4X36 W | 5233 |  | Not Used | 3 - สูง | 3 - สูง | 3 - สูง | ไม่พบ
A00-5901 | 1 |  |  | CHANNEL FLUSH MOUNT | ProDUC | HOC_TV | สำนักโทรทัศน์ | 0 | สำนักโทรทัศน์ | CLEAR-COM | KB-112 | 616353 |  | Not Used | 3 - สูง | 3 - สูง | 3 - สูง | ไม่พบ
A00-5902 | 1 |  |  | NV-HS-1000EG S-VHS VIDEO CASSETTE | ProDUC | HOC_TV | สำนักโทรทัศน์ | 0 | สำนักโทรทัศน์ | Panasonic | NV-HS-1000EG |  |  | Not Used | 3 - สูง | 3 - สูง | 3 - สูง | ไม่พบ
A00-5903 | 1 |  |  | NV-HS-1000EG S-VHS VIDEO CASSETTE | ProDUC | HOC_TV | สำนักโทรทัศน์ | 0 | สำนักโทรทัศน์ | Panasonic | NV-HS-1000EG |  |  | Not Used | 3 - สูง | 3 - สูง | 3 - สูง | ไม่พบ
A00-5904 | 1 |  |  | NV-HS-1000EG S-VHS VIDEO CASSETTE | ProDUC | HOC_TV | สำนักโทรทัศน์ | 0 | สำนักโทรทัศน์ | Panasonic | NV-HS-1000EG |  |  | Not Used | 3 - สูง | 3 - สูง | 3 - สูง | ไม่พบ
A00-5905 | 1 |  |  | Remote TV | ProDUC | HOC_TV | สำนักโทรทัศน์ | 0 | สำนักโทรทัศน์ | Panasonic | TC-21V50 |  |  | Not Used | 3 - สูง | 3 - สูง | 3 - สูง | ไม่พบ
A00-5906 | 1 |  |  | AG-B640-E AC POWER ADAPTOR | ProDUC | HOC_TV | สำนักโทรทัศน์ | 0 | สำนักโทรทัศน์ | Panasonic | AG-B640-E | 5YC1006 |  | Not Used | 3 - สูง | 3 - สูง | 3 - สูง | ไม่พบ
A00-5907 | 1 |  |  | AG-B640-E AC POWER ADAPTOR | ProDUC | HOC_TV | สำนักโทรทัศน์ | 0 | สำนักโทรทัศน์ | Panasonic | AG-B640-E | 5YC1007 |  | Not Used | 3 - สูง | 3 - สูง | 3 - สูง | ไม่พบ
A00-5908 | 1 |  |  | AG-B640-E AC POWER ADAPTOR | ProDUC | HOC_TV | สำนักโทรทัศน์ | 0 | สำนักโทรทัศน์ | Panasonic | AG-B640-E | 5YC10026 |  | Not Used | 3 - สูง | 3 - สูง | 3 - สูง | ไม่พบ
A00-5909 | 1 |  |  | AG-B640-E AC POWER ADAPTOR | ProDUC | HOC_TV | สำนักโทรทัศน์ | 0 | สำนักโทรทัศน์ | Panasonic | AG-B640-E | 5YC10030 |  | Not Used | 3 - สูง | 3 - สูง | 3 - สูง | ไม่พบ
A00-5910 | 1 |  |  | AG-B640-E AC POWER ADAPTOR | ProDUC | HOC_TV | สำนักโทรทัศน์ | 0 | สำนักโทรทัศน์ | Panasonic | AG-B640-E | 5YC10034 |  | Not Used | 3 - สูง | 3 - สูง | 3 - สูง | ไม่พบ
A00-5911 | ยกเลิก |  |  | SPEAKER_VRM | BCT | NOC | NOC | 0 | NOC_Room | BOSE | VRM12ZU364516 | 79551 |  | Not Used | 3 - สูง | 3 - สูง | 3 - สูง | ไม่พบ
A00-5916 | ยกเลิก |  |  | SOUNDCRAFT SPIRIT | ProDUC | HOC_TV | สำนักโทรทัศน์ | 0 | สำนักโทรทัศน์ | SOUNDCRAFT | SPIRIT FOLIO 12/2 |  |  | Not Used | 3 - สูง | 3 - สูง | 3 - สูง | ไม่พบ
A00-5922 | 1 |  |  | AUDIO JACKFIELD 2 WAY | ProDUC | HOC_TV | สำนักโทรทัศน์ | 0 | สำนักโทรทัศน์ | MOSSES | JFF 221 |  |  | Not Used | 3 - สูง | 3 - สูง | 3 - สูง | ไม่พบ
A00-5923 | 1 |  |  | AUDIO JACKFIELD 2 WAY | ProDUC | HOC_TV | สำนักโทรทัศน์ | 0 | สำนักโทรทัศน์ | MOSSES | JFF 221 |  |  | Not Used | 3 - สูง | 3 - สูง | 3 - สูง | ไม่พบ
A00-5924 | 1 |  |  | AUDIO JACKFIELD 2 WAY | ProDUC | HOC_TV | สำนักโทรทัศน์ | 0 | สำนักโทรทัศน์ | MOSSES | JFF 221 |  |  | Not Used | 3 - สูง | 3 - สูง | 3 - สูง | ไม่พบ
A00-5925 | 1 |  |  | AUDIO JACKFIELD 2 WAY | ProDUC | HOC_TV | สำนักโทรทัศน์ | 0 | สำนักโทรทัศน์ | MOSSES | JFF 221 |  |  | Not Used | 3 - สูง | 3 - สูง | 3 - สูง | ไม่พบ
A00-5926 | 1 |  |  | U-LINK | ProDUC | HOC_TV | สำนักโทรทัศน์ | 0 | สำนักโทรทัศน์ | MOSSES |  |  |  | Not Used | 3 - สูง | 3 - สูง | 3 - สูง | ไม่พบ
A00-5927 | 1 |  |  | VIDEO HUM ELIMINATORS HEC2000 | ProDUC | HOC_TV | สำนักโทรทัศน์ | 0 | สำนักโทรทัศน์ | ALLEN AVIONICS | HEC 2000 |  |  | Not Used | 3 - สูง | 3 - สูง | 3 - สูง | ไม่พบ
A00-5928 | 1 |  |  | AUDIO PATCHBAY 24WAY APP5224 | ProDUC | HOC_TV | สำนักโทรทัศน์ | 0 | สำนักโทรทัศน์ | AAVS | APP 5224 |  |  | Not Used | 3 - สูง | 3 - สูง | 3 - สูง | ไม่พบ
A00-5929 | 1 |  |  | AUDIO PATCHBAY 24WAY APP5224 | ProDUC | HOC_TV | สำนักโทรทัศน์ | 0 | สำนักโทรทัศน์ | AAVS | APP 5224 |  |  | Not Used | 3 - สูง | 3 - สูง | 3 - สูง | ไม่พบ
A00-5930 | 1 |  |  | AUDIO PATCHBAY 24WAY APP5224 | ProDUC | HOC_TV | สำนักโทรทัศน์ | 0 | สำนักโทรทัศน์ | AAVS | APP 5224 |  |  | Not Used | 3 - สูง | 3 - สูง | 3 - สูง | ไม่พบ
A00-5931 | 1 |  |  | STEREO AUDIO DA | ProDUC | HOC_TV | สำนักโทรทัศน์ | 0 | สำนักโทรทัศน์ | BAL | 7620 |  |  | Not Used | 3 - สูง | 3 - สูง | 3 - สูง | ไม่พบ
A00-5932 | 1 |  |  | STEREO AUDIO DA | ProDUC | HOC_TV | สำนักโทรทัศน์ | 0 | สำนักโทรทัศน์ | BAL | 7620 |  |  | Not Used | 3 - สูง | 3 - สูง | 3 - สูง | ไม่พบ
A00-5933 | 1 |  |  | STEREO AUDIO DA | ProDUC | HOC_TV | สำนักโทรทัศน์ | 0 | สำนักโทรทัศน์ | BAL | 7620 |  |  | Not Used | 3 - สูง | 3 - สูง | 3 - สูง | ไม่พบ
A00-5934 | 1 |  |  | STEREO AUDIO DA | ProDUC | HOC_TV | สำนักโทรทัศน์ | 0 | สำนักโทรทัศน์ | BAL | 7620 |  |  | Not Used | 3 - สูง | 3 - สูง | 3 - สูง | ไม่พบ
A00-5935 | 1 |  |  | STEREO AUDIO DA | ProDUC | HOC_TV | สำนักโทรทัศน์ | 0 | สำนักโทรทัศน์ | BAL | 7620 |  |  | Not Used | 3 - สูง | 3 - สูง | 3 - สูง | ไม่พบ
A00-5936 | 1 |  |  | Video_Distribution_Amplifier | BCT | HOC_TV | สำนักโทรทัศน์ | 0 | สำนักโทรทัศน์ | BAL | 2832 |  |  | Not Used | 3 - สูง | 3 - สูง | 3 - สูง | ไม่พบ
A00-5946 | ยกเลิก |  |  | Audio_Distribution_Amplifier | BCT | NOC | NOC | 0 | NOC_Room | BAL | 7620 |  |  | Not Used | 3 - สูง | 3 - สูง | 3 - สูง | ไม่พบ
A00-5947 | ยกเลิก |  |  | Audio_Distribution_Amplifier | BCT | NOC | NOC | 0 | NOC_Room | BAL | 7620 |  |  | Not Used | 3 - สูง | 3 - สูง | 3 - สูง | ไม่พบ
A00-5948 | ยกเลิก |  |  | Audio_Distribution_Amplifier | BCT | NOC | NOC | 0 | NOC_Room | BAL | 7620 | 100678 |  | Not Used | 3 - สูง | 3 - สูง | 3 - สูง | ไม่พบ
A00-5949 | ยกเลิก |  |  | Audio_Distribution_Amplifier | BCT | NOC | NOC | 0 | NOC_Room | BAL | 7620 | AX01313 |  | Not Used | 3 - สูง | 3 - สูง | 3 - สูง | ไม่พบ
A00-5950 | ยกเลิก |  |  | Audio_Distribution_Amplifier | BCT | NOC | NOC | 0 | NOC_Room | BAL | 7620 | AX01311 |  | Not Used | 3 - สูง | 3 - สูง | 3 - สูง | ไม่พบ
A00-5951 | ยกเลิก |  |  | Audio_Distribution_Amplifier | BCT | NOC | NOC | 0 | NOC_Room | BAL | 7620 | 100682 |  | Not Used | 3 - สูง | 3 - สูง | 3 - สูง | ไม่พบ
A00-5952 | ยกเลิก |  |  | Audio_Distribution_Amplifier | BCT | NOC | NOC | 0 | NOC_Room | BAL | 7620 | 100680 |  | Not Used | 3 - สูง | 3 - สูง | 3 - สูง | ไม่พบ
A00-5953 | ยกเลิก |  |  | Video_Distribution_Amplifier | BCT | NOC | NOC | 0 | NOC_Room | BAL | 2832 | 100677 |  | Not Used | 3 - สูง | 3 - สูง | 3 - สูง | ไม่พบ
A00-5954 | ยกเลิก |  |  | Video_Distribution_Amplifier | BCT | NOC | NOC | 0 | NOC_Room | BAL | 2832 | AX01312 |  | Not Used | 3 - สูง | 3 - สูง | 3 - สูง | ไม่พบ
A00-5955 | ยกเลิก |  |  | Video_Distribution_Amplifier | BCT | NOC | NOC | 0 | NOC_Room | BAL | 2832 |  |  | Not Used | 3 - สูง | 3 - สูง | 3 - สูง | ไม่พบ
A00-5956 | ยกเลิก |  |  | ALPHANUMERIC REMOTE CONTROL PANEL | BCT | NOC | NOC | 0 | NOC_Room | LEITCH | RCP-ANXY | 49611252 |  | Not Used | 3 - สูง | 3 - สูง | 3 - สูง | ไม่พบ
A00-5957 | 1 |  |  | Uninterruptible_Power_Supply | EE | HOC_ADM | สำนักบริหารกิจการ |  | สำนักบริหารกิจการ |  |  |  |  | Not Used | 3 - สูง | 3 - สูง | 3 - สูง | ไม่พบ
A00-5958 | ไม่พบ |  |  | Uninterruptible_Power_Supply | EE | HOC_ADM | สำนักบริหารกิจการ |  | สำนักบริหารกิจการ |  |  |  |  | Not Used | 3 - สูง | 3 - สูง | 3 - สูง | ไม่พบ
A00-5959 | ไม่พบ |  |  | Distribution_Board | EE | HOC_ADM | สำนักบริหารกิจการ |  | สำนักบริหารกิจการ |  |  |  |  | Not Used | 3 - สูง | 3 - สูง | 3 - สูง | ไม่พบ
A00-5960 | 1 |  |  | DIGITAL FRAME | ProDUC | HOC_TV | สำนักโทรทัศน์ | 0 | สำนักโทรทัศน์ | BAL | DRX-4651 | 104676 |  | Not Used | 3 - สูง | 3 - สูง | 3 - สูง | ไม่พบ
A00-5961 | 1 |  |  | DIGITAL FRAME | ProDUC | HOC_TV | สำนักโทรทัศน์ | 0 | สำนักโทรทัศน์ | BAL | DRX-4651 | 104675 |  | Not Used | 3 - สูง | 3 - สูง | 3 - สูง | ไม่พบ
A00-5962 | 1 |  |  | DIGITAL FRAME | ProDUC | HOC_TV | สำนักโทรทัศน์ | 0 | สำนักโทรทัศน์ | BAL | DRX-4651 | 101542 |  | Not Used | 3 - สูง | 3 - สูง | 3 - สูง | ไม่พบ
A00-5969 | 1 |  |  | VIDEO JACKFIELD | ProDUC | HOC_TV | สำนักโทรทัศน์ | 0 | สำนักโทรทัศน์ | MOSSES | JFV00801 |  |  | Not Used | 3 - สูง | 3 - สูง | 3 - สูง | ไม่พบ
A00-5971 | 1 |  |  | AUDIO JACKFIELD 24 WAY | ProDUC | HOC_TV | สำนักโทรทัศน์ | 0 | สำนักโทรทัศน์ | MOSSES | JFF 221 |  |  | Not Used | 3 - สูง | 3 - สูง | 3 - สูง | ไม่พบ
A00-5972 | 1 |  |  | VIDEO HUM ELIMINATORS | ProDUC | HOC_TV | สำนักโทรทัศน์ | 0 | สำนักโทรทัศน์ | ALLEN AVIONICS | HEC 2000 |  |  | Not Used | 3 - สูง | 3 - สูง | 3 - สูง | ไม่พบ
A00-5973 | 1 |  |  | MULTISYSTEM CONVERTER | ProDUC | HOC_TV | สำนักโทรทัศน์ | 0 | สำนักโทรทัศน์ |  |  |  |  | Not Used | 3 - สูง | 3 - สูง | 3 - สูง | ไม่พบ
A00-5978 | 1 |  |  | HEADPHONE 250 | ProDUC | HOC_TV | สำนักโทรทัศน์ | 0 | สำนักโทรทัศน์ | SENNHEISER | HD-250 II |  |  | Not Used | 3 - สูง | 3 - สูง | 3 - สูง | ไม่พบ
A00-5979 | 1 |  |  | BETACAM SP RECORDER | ProDUC | HOC_TV | สำนักโทรทัศน์ | 0 | สำนักโทรทัศน์ | SONY | PVW-2800P |  |  | Not Used | 3 - สูง | 3 - สูง | 3 - สูง | ไม่พบ
A00-6010 | 1 |  |  | TRINITRON COLOUR VIDEO | ProDUC | HOC_TV | สำนักโทรทัศน์ | 0 | สำนักโทรทัศน์ | SONY | PVM-2054QM | 2003040 |  | Not Used | 3 - สูง | 3 - สูง | 3 - สูง | ไม่พบ
A00-6011 | ยกเลิก |  |  | VHS EDITING VTR | ProDUC | HOC_TV | สำนักโทรทัศน์ | 0 | สำนักโทรทัศน์ | Panasonic | AG-8700E | J5TC00031 |  | Not Used | 3 - สูง | 3 - สูง | 3 - สูง | ไม่พบ
A00-6021 | ยกเลิก |  |  | CAMERA | ProDUC | HOC_TV | สำนักโทรทัศน์ | 0 | สำนักโทรทัศน์ | Panasonic | WV-F700A | 5ZA05155 |  | Not Used | 3 - สูง | 3 - สูง | 3 - สูง | ไม่พบ
A00-6022 | 1 |  |  | ZOOM CONTROL | ProDUC | HOC_TV | สำนักโทรทัศน์ | 0 | สำนักโทรทัศน์ | FUJINON | ERD-22B |  |  | Not Used | 3 - สูง | 3 - สูง | 3 - สูง | ไม่พบ
A00-6023 | ยกเลิก |  |  | PORTABLE LIGHTING | ProDUC | HOC_TV | สำนักโทรทัศน์ | 0 | สำนักโทรทัศน์ | DEDOLIGHT | RC4-80 |  |  | Not Used | 3 - สูง | 3 - สูง | 3 - สูง | ไม่พบ
A00-6024 | ยกเลิก |  |  | PORTABLE LIGHTING | ProDUC | HOC_TV | สำนักโทรทัศน์ | 0 | สำนักโทรทัศน์ | DEDOLIGHT | RC4-80 |  |  | Not Used | 3 - สูง | 3 - สูง | 3 - สูง | ไม่พบ
A00-6025 | ยกเลิก |  |  | PORTABLE LIGHTING | ProDUC | HOC_TV | สำนักโทรทัศน์ | 0 | สำนักโทรทัศน์ | DEDOLIGHT | RC4-80 |  |  | Not Used | 3 - สูง | 3 - สูง | 3 - สูง | ไม่พบ
A00-6026 | ยกเลิก |  |  | PORTABLE LIGHTING | ProDUC | HOC_TV | สำนักโทรทัศน์ | 0 | สำนักโทรทัศน์ | DEDOLIGHT | RC4-80 |  |  | Not Used | 3 - สูง | 3 - สูง | 3 - สูง | ไม่พบ
A00-6027 | ยกเลิก |  |  | PORTABLE LIGHTING | ProDUC | HOC_TV | สำนักโทรทัศน์ | 0 | สำนักโทรทัศน์ | DEDOLIGHT | RC4-80 |  |  | Not Used | 3 - สูง | 3 - สูง | 3 - สูง | ไม่พบ
A00-6028 | ยกเลิก |  |  | PORTABLE LIGHTING | ProDUC | HOC_TV | สำนักโทรทัศน์ | 0 | สำนักโทรทัศน์ | DEDOLIGHT | RC4-80 |  |  | Not Used | 3 - สูง | 3 - สูง | 3 - สูง | ไม่พบ
A00-6029 | 1 |  |  | BATACAM RECORDER | ProDUC | HOC_TV | สำนักโทรทัศน์ | 0 | สำนักโทรทัศน์ | SONY | PVW-2800P |  |  | Not Used | 3 - สูง | 3 - สูง | 3 - สูง | ไม่พบ
A00-6030 | 1 |  |  | EWA-MARING PROFESSIONAL CAMERA | ProDUC | HOC_TV | สำนักโทรทัศน์ | 0 | สำนักโทรทัศน์ | EWA-MARINE | TV 180 |  |  | Not Used | 3 - สูง | 3 - สูง | 3 - สูง | ไม่พบ
A00-6031 | 1 |  |  | EWA-MARINE CAMERA HOUSING | ProDUC | HOC_TV | สำนักโทรทัศน์ | 0 | สำนักโทรทัศน์ | EWA-MARINE | TV-182 |  |  | Not Used | 3 - สูง | 3 - สูง | 3 - สูง | ไม่พบ
A00-6032 | ยกเลิก |  |  | EWA CAPETV RAINCOVER | ProDUC | HOC_TV | สำนักโทรทัศน์ | 0 | สำนักโทรทัศน์ | EWA-MARINE | CL-9 |  |  | Not Used | 3 - สูง | 3 - สูง | 3 - สูง | ไม่พบ
A00-6033 | ยกเลิก |  |  | EWA CAPETV RAINCOVER | ProDUC | HOC_TV | สำนักโทรทัศน์ | 0 | สำนักโทรทัศน์ | EWA-MARINE | CL-9 |  |  | Not Used | 3 - สูง | 3 - สูง | 3 - สูง | ไม่พบ
A00-6034 | ยกเลิก |  |  | EWA CAPETV RAINCOVER | ProDUC | HOC_TV | สำนักโทรทัศน์ | 0 | สำนักโทรทัศน์ | EWA-MARINE | CL-9 |  |  | Not Used | 3 - สูง | 3 - สูง | 3 - สูง | ไม่พบ
A00-6035 | ยกเลิก |  |  | EWA CAPETV RAINCOVER | ProDUC | HOC_TV | สำนักโทรทัศน์ | 0 | สำนักโทรทัศน์ | EWA-MARINE | CL-9 |  |  | Not Used | 3 - สูง | 3 - สูง | 3 - สูง | ไม่พบ
A00-6036 | ยกเลิก |  |  | EWA CAPETV RAINCOVER | ProDUC | HOC_TV | สำนักโทรทัศน์ | 0 | สำนักโทรทัศน์ | EWA-MARINE | CL-1 |  |  | Not Used | 3 - สูง | 3 - สูง | 3 - สูง | ไม่พบ
A00-6037 | ยกเลิก |  |  | EWA CAPETV RAINCOVER | ProDUC | HOC_TV | สำนักโทรทัศน์ | 0 | สำนักโทรทัศน์ | EWA-MARINE | CL-1 |  |  | Not Used | 3 - สูง | 3 - สูง | 3 - สูง | ไม่พบ
A00-6039 | ยกเลิก |  |  | COLOUR VIDEO MONITOR | ProDUC | HOC_TV | สำนักโทรทัศน์ | 0 | สำนักโทรทัศน์ | SONY | PVM-9041 | 2511321 |  | Not Used | 3 - สูง | 3 - สูง | 3 - สูง | ไม่พบ
A00-6040 | ยกเลิก |  |  | COLOUR VIDEO MONITOR | ProDUC | HOC_TV | สำนักโทรทัศน์ | 0 | สำนักโทรทัศน์ | SONY | PVM-9041 | 2508695 |  | Not Used | 3 - สูง | 3 - สูง | 3 - สูง | ไม่พบ
A00-6041 | ยกเลิก |  |  | BATTERY | ProDUC | HOC_TV | สำนักโทรทัศน์ | 0 | สำนักโทรทัศน์ | PACO | KD-120DII |  |  | Not Used | 3 - สูง | 3 - สูง | 3 - สูง | ไม่พบ
A00-6042 | ยกเลิก |  |  | กล้องระบบดิจิตอลส์ | ProDUC | HOC_TV | สำนักโทรทัศน์ | 0 | สำนักโทรทัศน์ | Panasonic | AG-EZ1E | K6HY00599 |  | Not Used | 3 - สูง | 3 - สูง | 3 - สูง | ไม่พบ
A00-6043 | ยกเลิก |  |  | กล้องระบบดิจิตอลส์ | ProDUC | HOC_TV | สำนักโทรทัศน์ | 0 | สำนักโทรทัศน์ | Panasonic | AG-EZ1E | A7HY00291 |  | Not Used | 3 - สูง | 3 - สูง | 3 - สูง | ไม่พบ
A00-6044 | ยกเลิก |  |  | BATTERY CHARGER | ProDUC | HOC_TV | สำนักโทรทัศน์ | 0 | สำนักโทรทัศน์ | ANTON BAUER | ABC-800 |  |  | Not Used | 3 - สูง | 3 - สูง | 3 - สูง | ไม่พบ
A00-6045 | ยกเลิก |  |  | CAMERA | ProDUC | HOC_TV | สำนักโทรทัศน์ | 0 | สำนักโทรทัศน์ | Panasonic | WV-F700A |  |  | Not Used | 3 - สูง | 3 - สูง | 3 - สูง | ไม่พบ
A00-6046 | ยกเลิก |  |  | CAMERA | ProDUC | HOC_TV | สำนักโทรทัศน์ | 0 | สำนักโทรทัศน์ | Panasonic | WV-F700A | 5ZA05160 |  | Not Used | 3 - สูง | 3 - สูง | 3 - สูง | ไม่พบ
A00-6047 | ยกเลิก |  |  | CAMERA | ProDUC | HOC_TV | สำนักโทรทัศน์ | 0 | สำนักโทรทัศน์ | Panasonic | WV-F700A |  |  | Not Used | 3 - สูง | 3 - สูง | 3 - สูง | ไม่พบ
A00-6048 | ยกเลิก |  |  | CAMERA | ProDUC | HOC_TV | สำนักโทรทัศน์ | 0 | สำนักโทรทัศน์ | Panasonic | WV-F700A |  |  | Not Used | 3 - สูง | 3 - สูง | 3 - สูง | ไม่พบ
A00-6049 | ยกเลิก |  |  | CAMERA | ProDUC | HOC_TV | สำนักโทรทัศน์ | 0 | สำนักโทรทัศน์ | Panasonic | WV-F700A | 5ZA05156 |  | Not Used | 3 - สูง | 3 - สูง | 3 - สูง | ไม่พบ
A00-6050 | ยกเลิก |  |  | CAMERA | ProDUC | HOC_TV | สำนักโทรทัศน์ | 0 | สำนักโทรทัศน์ | Panasonic | WV-F700A | 5ZA05158 |  | Not Used | 3 - สูง | 3 - สูง | 3 - สูง | ไม่พบ
A00-6051 | ยกเลิก |  |  | CAMERA | ProDUC | HOC_TV | สำนักโทรทัศน์ | 0 | สำนักโทรทัศน์ | Panasonic | WV-F700A |  |  | Not Used | 3 - สูง | 3 - สูง | 3 - สูง | ไม่พบ
A00-6052 | ยกเลิก |  |  | เครื่องชาร์จแบตเตอรี่ | ProDUC | HOC_TV | สำนักโทรทัศน์ | 0 | สำนักโทรทัศน์ | IDX | ALPHAX-5 |  |  | Not Used | 3 - สูง | 3 - สูง | 3 - สูง | ไม่พบ
A00-6102 | 1 |  |  | BETACAM PORTABLE | ProDUC | HOC_TV | สำนักโทรทัศน์ | 0 | สำนักโทรทัศน์ | SONY | BVW-50P | 123064 |  | Not Used | 3 - สูง | 3 - สูง | 3 - สูง | ไม่พบ
A00-6103 | ยกเลิก |  |  | ADAPTOR 120W | ProDUC | HOC_TV | สำนักโทรทัศน์ | 0 | สำนักโทรทัศน์ | SONY | AC-550 | 43108 |  | Not Used | 3 - สูง | 3 - สูง | 3 - สูง | ไม่พบ
A00-6104 | ยกเลิก |  |  | ADAPTOR 120W | ProDUC | HOC_TV | สำนักโทรทัศน์ | 0 | สำนักโทรทัศน์ | SONY | AC-550 | 43117 |  | Not Used | 3 - สูง | 3 - สูง | 3 - สูง | ไม่พบ
A00-6105 | ยกเลิก |  |  | ADAPTOR 120W | ProDUC | HOC_TV | สำนักโทรทัศน์ | 0 | สำนักโทรทัศน์ | SONY | AC-550 | 43135 |  | Not Used | 3 - สูง | 3 - สูง | 3 - สูง | ไม่พบ
A00-6106 | ยกเลิก |  |  | ADAPTOR 120W | ProDUC | HOC_TV | สำนักโทรทัศน์ | 0 | สำนักโทรทัศน์ | SONY | AC-550 | 43136 |  | Not Used | 3 - สูง | 3 - สูง | 3 - สูง | ไม่พบ
A00-6107 | ยกเลิก |  |  | ADAPTOR 120W | ProDUC | HOC_TV | สำนักโทรทัศน์ | 0 | สำนักโทรทัศน์ | SONY | AC-550 CE | 43137 |  | Not Used | 3 - สูง | 3 - สูง | 3 - สูง | ไม่พบ
A00-6108 | ยกเลิก |  |  | COLOUR PLAYBACK ADAPTOR VA-300 | ProDUC | HOC_TV | สำนักโทรทัศน์ | 0 | สำนักโทรทัศน์ | SONY | VA-300 | 11299 |  | Not Used | 3 - สูง | 3 - สูง | 3 - สูง | ไม่พบ
A00-6109 | ยกเลิก |  |  | COLOUR PLAYBACK ADAPTOR | ProDUC | HOC_TV | สำนักโทรทัศน์ | 0 | สำนักโทรทัศน์ | SONY | VA-300 | 11357 |  | Not Used | 3 - สูง | 3 - สูง | 3 - สูง | ไม่พบ
A00-6110 | ยกเลิก |  |  | COLOUR PLAYBACK ADAPTOR | ProDUC | HOC_TV | สำนักโทรทัศน์ | 0 | สำนักโทรทัศน์ | SONY | VA-300 | 11319 |  | Not Used | 3 - สูง | 3 - สูง | 3 - สูง | ไม่พบ
A00-6111 | ยกเลิก |  |  | COLOUR PLAYBACK ADAPTOR | ProDUC | HOC_TV | สำนักโทรทัศน์ | 0 | สำนักโทรทัศน์ | SONY | VA-300 | 11323 |  | Not Used | 3 - สูง | 3 - สูง | 3 - สูง | ไม่พบ
A00-6112 | ยกเลิก |  |  | AC ADAPTOR | ProDUC | HOC_TV | สำนักโทรทัศน์ | 0 | สำนักโทรทัศน์ | Panasonic | AG-B640 | G7YC10022 |  | Not Used | 3 - สูง | 3 - สูง | 3 - สูง | ไม่พบ
A00-6113 | ยกเลิก |  |  | TRIPOD 2-STAGE | ProDUC | HOC_TV | สำนักโทรทัศน์ | 0 | สำนักโทรทัศน์ | VINTEN | VIN-10LT | 13257 |  | Not Used | 3 - สูง | 3 - สูง | 3 - สูง | ไม่พบ
A00-6114 | ยกเลิก |  |  | TRIPOD 2-STAGE | ProDUC | HOC_TV | สำนักโทรทัศน์ | 0 | สำนักโทรทัศน์ | VINTEN | VIN-10LT | 13305 |  | Not Used | 3 - สูง | 3 - สูง | 3 - สูง | ไม่พบ
A00-6115 | ยกเลิก |  |  | TRIPOD 2-STAGE | ProDUC | HOC_TV | สำนักโทรทัศน์ | 0 | สำนักโทรทัศน์ | VINTEN | VIN-10LT | 13496 |  | Not Used | 3 - สูง | 3 - สูง | 3 - สูง | ไม่พบ
A00-6116 | ยกเลิก |  |  | TRIPOD 2-STAGE | ProDUC | HOC_TV | สำนักโทรทัศน์ | 0 | สำนักโทรทัศน์ | VINTEN | VIN-10LT | 13499 |  | Not Used | 3 - สูง | 3 - สูง | 3 - สูง | ไม่พบ
A00-6117 | 1 |  |  | VIDEO LIGHT 300W | ProDUC | HOC_TV | สำนักโทรทัศน์ | 0 | สำนักโทรทัศน์ | KAISER | 93307 |  |  | Not Used | 3 - สูง | 3 - สูง | 3 - สูง | ไม่พบ
A00-6118 | ยกเลิก |  |  | เครื่องชารต์แบตเตอรี่ | ProDUC | HOC_TV | สำนักโทรทัศน์ | 0 | สำนักโทรทัศน์ | IDX | ALPHAX-5 |  |  | Not Used | 3 - สูง | 3 - สูง | 3 - สูง | ไม่พบ
A00-6119 | ยกเลิก |  |  | โคมไฟติดกล้อง | ProDUC | HOC_TV | สำนักโทรทัศน์ | 0 | สำนักโทรทัศน์ | FREZZI |  |  |  | Not Used | 3 - สูง | 3 - สูง | 3 - สูง | ไม่พบ
A00-6120 | ยกเลิก |  |  | โคมไฟติดกล้อง | ProDUC | HOC_TV | สำนักโทรทัศน์ | 0 | สำนักโทรทัศน์ | FREZZI |  |  |  | Not Used | 3 - สูง | 3 - สูง | 3 - สูง | ไม่พบ
A00-6121 | ยกเลิก |  |  | โคมไฟติดกล้อง | ProDUC | HOC_TV | สำนักโทรทัศน์ | 0 | สำนักโทรทัศน์ | FREZZI |  |  |  | Not Used | 3 - สูง | 3 - สูง | 3 - สูง | ไม่พบ
A00-6122 | ยกเลิก |  |  | โคมไฟติดกล้อง | ProDUC | HOC_TV | สำนักโทรทัศน์ | 0 | สำนักโทรทัศน์ | FREZZI | MINI-FILL |  |  | Not Used | 3 - สูง | 3 - สูง | 3 - สูง | ไม่พบ
A00-6123 | ยกเลิก |  |  | โคมไฟติดกล้อง | ProDUC | HOC_TV | สำนักโทรทัศน์ | 0 | สำนักโทรทัศน์ | FREZZI | MINI-FILL |  |  | Not Used | 3 - สูง | 3 - สูง | 3 - สูง | ไม่พบ
A00-6124 | ยกเลิก |  |  | โคมไฟติดกล้อง | ProDUC | HOC_TV | สำนักโทรทัศน์ | 0 | สำนักโทรทัศน์ | FREZZI | MINI-FILL |  |  | Not Used | 3 - สูง | 3 - สูง | 3 - สูง | ไม่พบ
A00-6125 | ยกเลิก |  |  | โคมไฟติดกล้อง | ProDUC | HOC_TV | สำนักโทรทัศน์ | 0 | สำนักโทรทัศน์ | FREZZI | MINI-FILL |  |  | Not Used | 3 - สูง | 3 - สูง | 3 - สูง | ไม่พบ
A00-6126 | ยกเลิก |  |  | โคมไฟติดกล้อง | ProDUC | HOC_TV | สำนักโทรทัศน์ | 0 | สำนักโทรทัศน์ | FREZZI | MINI-FILL |  |  | Not Used | 3 - สูง | 3 - สูง | 3 - สูง | ไม่พบ
A00-6127 | ยกเลิก |  |  | โคมไฟติดกล้อง | ProDUC | HOC_TV | สำนักโทรทัศน์ | 0 | สำนักโทรทัศน์ | FREZZI | MINI-FILL |  |  | Not Used | 3 - สูง | 3 - สูง | 3 - สูง | ไม่พบ
A00-6128 | ยกเลิก |  |  | โคมไฟติดกล้อง | ProDUC | HOC_TV | สำนักโทรทัศน์ | 0 | สำนักโทรทัศน์ | FREZZI | MINI-FILL |  |  | Not Used | 3 - สูง | 3 - สูง | 3 - สูง | ไม่พบ
A00-6129 | ยกเลิก |  |  | โคมไฟติดกล้อง | ProDUC | HOC_TV | สำนักโทรทัศน์ | 0 | สำนักโทรทัศน์ | FREZZI | MINI-FILL |  |  | Not Used | 3 - สูง | 3 - สูง | 3 - สูง | ไม่พบ
A00-6130 | ยกเลิก |  |  | โคมไฟติดกล้อง | ProDUC | HOC_TV | สำนักโทรทัศน์ | 0 | สำนักโทรทัศน์ | FREZZI | MINI-FILL |  |  | Not Used | 3 - สูง | 3 - สูง | 3 - สูง | ไม่พบ
A00-6131 | ยกเลิก |  |  | โคมไฟติดกล้อง | ProDUC | HOC_TV | สำนักโทรทัศน์ | 0 | สำนักโทรทัศน์ | FREZZI | MINI-FILL |  |  | Not Used | 3 - สูง | 3 - สูง | 3 - สูง | ไม่พบ
A00-6132 | ยกเลิก |  |  | ADAPTOR 120W | ProDUC | HOC_TV | สำนักโทรทัศน์ | 0 | สำนักโทรทัศน์ | SONY | AC-550 | 43127 |  | Not Used | 3 - สูง | 3 - สูง | 3 - สูง | ไม่พบ
A00-6133 | ยกเลิก |  |  | ADAPTOR 120W | ProDUC | HOC_TV | สำนักโทรทัศน์ | 0 | สำนักโทรทัศน์ | SONY | AC-550 | 43396 |  | Not Used | 3 - สูง | 3 - สูง | 3 - สูง | ไม่พบ
A00-6134 | ยกเลิก |  |  | PLAYBACK ADAPTOR | ProDUC | HOC_TV | สำนักโทรทัศน์ | 0 | สำนักโทรทัศน์ |  | VA-500 | 17122 |  | Not Used | 3 - สูง | 3 - สูง | 3 - สูง | ไม่พบ
A00-6142 | 1 |  |  | SINGLE EAR STANDARD HEADSET | ProDUC | HOC_TV | สำนักโทรทัศน์ | 0 | สำนักโทรทัศน์ | CLEAR-COM | CC-85 |  |  | Not Used | 3 - สูง | 3 - สูง | 3 - สูง | ไม่พบ
A00-6143 | 1 |  |  | MONAURAL IFB TALENT RECEIVER | ProDUC | HOC_TV | สำนักโทรทัศน์ | 0 | สำนักโทรทัศน์ | CLEAR-COM | TR-50 | 616493 |  | Not Used | 3 - สูง | 3 - สูง | 3 - สูง | ไม่พบ
A00-6144 | 1 |  |  | MONAURAL IFB TALENT RECEIVER | ProDUC | HOC_TV | สำนักโทรทัศน์ | 0 | สำนักโทรทัศน์ | CLEAR-COM | TR-50 |  |  | Not Used | 3 - สูง | 3 - สูง | 3 - สูง | ไม่พบ
A00-6145 | 1 |  |  | SINGLE EAR STANDARD HEADSET | ProDUC | HOC_TV | สำนักโทรทัศน์ | 0 | สำนักโทรทัศน์ | CLEAR-COM | CC-85 |  |  | Not Used | 3 - สูง | 3 - สูง | 3 - สูง | ไม่พบ
A00-6146 | ไม่พบ |  |  | SINGLE EAR STANDARD HEADSET | ProDUC | HOC_TV | สำนักโทรทัศน์ | 0 | สำนักโทรทัศน์ | CLEAR-COM | CC-85 |  |  | Not Used | 3 - สูง | 3 - สูง | 3 - สูง | ไม่พบ
A00-6147 | ยกเลิก |  |  | MONAURAL IFB TALENT RECEIVER | ProDUC | HOC_TV | สำนักโทรทัศน์ | 0 | สำนักโทรทัศน์ | CLEAR-COM | TR-50 |  |  | Not Used | 3 - สูง | 3 - สูง | 3 - สูง | ไม่พบ
A00-6150 | 1 |  |  | DIGITAL VIDEO PATCHBAY | ProDUC | HOC_TV | สำนักโทรทัศน์ | 0 | สำนักโทรทัศน์ | AAVS | VIP124 |  |  | Not Used | 3 - สูง | 3 - สูง | 3 - สูง | ไม่พบ
A00-6155 | ยกเลิก |  |  | P'ATCHING BNC 12 | ProDUC | HOC_TV | สำนักโทรทัศน์ | 0 | สำนักโทรทัศน์ |  |  |  |  | Not Used | 3 - สูง | 3 - สูง | 3 - สูง | ไม่พบ
A00-6156 | ยกเลิก |  |  | P'ATCHING BNC 12 | ProDUC | HOC_TV | สำนักโทรทัศน์ | 0 | สำนักโทรทัศน์ |  |  |  |  | Not Used | 3 - สูง | 3 - สูง | 3 - สูง | ไม่พบ
A00-6157 | ยกเลิก |  |  | P'ATCHING BNC 12 | ProDUC | HOC_TV | สำนักโทรทัศน์ | 0 | สำนักโทรทัศน์ |  |  |  |  | Not Used | 3 - สูง | 3 - สูง | 3 - สูง | ไม่พบ
A00-6158 | ยกเลิก |  |  | P'ATCHING BNC 12 | ProDUC | HOC_TV | สำนักโทรทัศน์ | 0 | สำนักโทรทัศน์ |  |  |  |  | Not Used | 3 - สูง | 3 - สูง | 3 - สูง | ไม่พบ
A00-6159 | ยกเลิก |  |  | P'ATCHING BNC 12 | ProDUC | HOC_TV | สำนักโทรทัศน์ | 0 | สำนักโทรทัศน์ |  |  |  |  | Not Used | 3 - สูง | 3 - สูง | 3 - สูง | ไม่พบ
A00-6160 | ยกเลิก |  |  | P'ATCHING BNC 12 | ProDUC | HOC_TV | สำนักโทรทัศน์ | 0 | สำนักโทรทัศน์ |  |  |  |  | Not Used | 3 - สูง | 3 - สูง | 3 - สูง | ไม่พบ
A00-6161 | ยกเลิก |  |  | P'ATCHING BNC 12 | ProDUC | HOC_TV | สำนักโทรทัศน์ | 0 | สำนักโทรทัศน์ |  |  |  |  | Not Used | 3 - สูง | 3 - สูง | 3 - สูง | ไม่พบ
A00-6162 | ยกเลิก |  |  | P'ATCHING BNC 12 | ProDUC | HOC_TV | สำนักโทรทัศน์ | 0 | สำนักโทรทัศน์ |  |  |  |  | Not Used | 3 - สูง | 3 - สูง | 3 - สูง | ไม่พบ
A00-6179 | ยกเลิก |  |  | Field_Strength_Meter | MEAS | ENG | สำนักวิศวกรรม |  | สำนักงานใหญ่ | PROMAX | MC-944B | 1120936 |  | Not Used | 1 - ต่ำ | 1 - ต่ำ | 1 - ต่ำ | ไม่พบ
A00-6180 | ยกเลิก |  |  | Field_Strength_Meter | MEAS | ENG | สำนักวิศวกรรม |  | สำนักงานใหญ่ | PROMAX | MC-944B | 1120972 |  | Not Used | 1 - ต่ำ | 1 - ต่ำ | 1 - ต่ำ | ไม่พบ
A00-6184 | ยกเลิก |  |  | DIGITECH TRUE | ProDUC | HOC_TV | สำนักโทรทัศน์ | 0 | สำนักโทรทัศน์ | DIGITECH | TSR-24 |  |  | Not Used | 3 - สูง | 3 - สูง | 3 - สูง | ไม่พบ
A00-6185 | 1 |  |  | DIGITECH TRUE | ProDUC | HOC_TV | สำนักโทรทัศน์ | 0 | สำนักโทรทัศน์ | DIGITECH | TSR-24 |  |  | Not Used | 3 - สูง | 3 - สูง | 3 - สูง | ไม่พบ
A00-6186 | 1 |  |  | HD 265 | ProDUC | HOC_TV | สำนักโทรทัศน์ | 0 | สำนักโทรทัศน์ | ZENNHEISER | HD-265 |  |  | Not Used | 3 - สูง | 3 - สูง | 3 - สูง | ไม่พบ
A00-6187 | 1 |  |  | HD 265 | ProDUC | HOC_TV | สำนักโทรทัศน์ | 0 | สำนักโทรทัศน์ | ZENNHEISER | HD-265 |  |  | Not Used | 3 - สูง | 3 - สูง | 3 - สูง | ไม่พบ
A00-6188 | 1 |  |  | HD 265 | ProDUC | HOC_TV | สำนักโทรทัศน์ | 0 | สำนักโทรทัศน์ | ZENNHEISER | HD-265 |  |  | Not Used | 3 - สูง | 3 - สูง | 3 - สูง | ไม่พบ
A00-6189 | 1 |  |  | HD 265 | ProDUC | HOC_TV | สำนักโทรทัศน์ | 0 | สำนักโทรทัศน์ | ZENNHEISER | HD-265 |  |  | Not Used | 3 - สูง | 3 - สูง | 3 - สูง | ไม่พบ
A00-6190 | 1 |  |  | HD 265 | ProDUC | HOC_TV | สำนักโทรทัศน์ | 0 | สำนักโทรทัศน์ | ZENNHEISER | HD-265 |  |  | Not Used | 3 - สูง | 3 - สูง | 3 - สูง | ไม่พบ
A00-6205 | 1 |  |  | AUDIO MIXER | ProDUC | HOC_TV | สำนักโทรทัศน์ | 0 | สำนักโทรทัศน์ | TASCAM | M-2600MKII/24 |  |  | Not Used | 3 - สูง | 3 - สูง | 3 - สูง | ไม่พบ
A00-6328 | 1 |  |  | TV 10 | ProDUC | HOC_TV | สำนักโทรทัศน์ | 0 | สำนักโทรทัศน์ | DISTAR | DT-1010NT |  |  | Not Used | 3 - สูง | 3 - สูง | 3 - สูง | ไม่พบ
A00-6329 | 1 |  |  | VERTICAL SWITCHER | ProDUC | HOC_TV | สำนักโทรทัศน์ | 0 | สำนักโทรทัศน์ | VIDEOTEK |  | 11960280 |  | Not Used | 3 - สูง | 3 - สูง | 3 - สูง | ไม่พบ
A00-6330 | 1 |  |  | PORTABLE LIGHTING | ProDUC | HOC_TV | สำนักโทรทัศน์ | 0 | สำนักโทรทัศน์ | COSMOLIGHT | RC4-100 |  |  | Not Used | 3 - สูง | 3 - สูง | 3 - สูง | ไม่พบ
A00-6331 | 1 |  |  | PORTABLE LIGHTING | ProDUC | HOC_TV | สำนักโทรทัศน์ | 0 | สำนักโทรทัศน์ | COSMOLIGHT | RC4-100 |  |  | Not Used | 3 - สูง | 3 - สูง | 3 - สูง | ไม่พบ
A00-6337 | ยกเลิก |  |  | VIDEO ROUTER | BCT | NOC | NOC | 0 | NOC_Room | LEITCH | VIA-32x32V | 9724377 |  | Not Used | 3 - สูง | 3 - สูง | 3 - สูง | ไม่พบ
A00-6338 | ยกเลิก |  |  | Monitor | BCT | NOC | NOC | 0 | NOC_Room | SONY | PVM-9040ME | 2007828 |  | Not Used | 3 - สูง | 3 - สูง | 3 - สูง | ไม่พบ
A00-6339 | ยกเลิก |  |  | SPEAKER | ProDUC | HOC_TV | สำนักโทรทัศน์ | 0 | สำนักโทรทัศน์ | BOSE | RM II |  |  | Not Used | 3 - สูง | 3 - สูง | 3 - สูง | ไม่พบ
A00-6341 | ยกเลิก |  |  | CONFERENCE PHONE | ProDUC | HOC_TV | สำนักโทรทัศน์ | 0 | สำนักโทรทัศน์ | SENNHEISER | ST-350 |  |  | Not Used | 3 - สูง | 3 - สูง | 3 - สูง | ไม่พบ
A00-6353 | 1 |  |  | BETACAM PORTABLE | ProDUC | HOC_TV | สำนักโทรทัศน์ | 0 | สำนักโทรทัศน์ | SONY | BVW-50P | 12189 |  | Not Used | 3 - สูง | 3 - สูง | 3 - สูง | ไม่พบ
A00-6358 | ยกเลิก |  |  | Sat_Receiver | BCT | NOC | NOC | 0 | NOC_Room | STANDARD | CAD 930 | 59E190033 |  | Not Used | 3 - สูง | 3 - สูง | 3 - สูง | ไม่พบ
A00-6359 | ยกเลิก |  |  | Sat_Receiver | BCT | NOC | NOC | 0 | NOC_Room | DRAKE | ERS-700E | 5G62490468 |  | Not Used | 3 - สูง | 3 - สูง | 3 - สูง | ไม่พบ
A00-6360 | ยกเลิก |  |  | Sat_Receiver | BCT | NOC | NOC | 0 | NOC_Room | STANDARD | MT-900 (MT620) | 47E020168 |  | Not Used | 3 - สูง | 3 - สูง | 3 - สูง | ไม่พบ
A00-6361 | 1 |  |  | POWERING MODULE | ProDUC | HOC_TV | สำนักโทรทัศน์ | 0 | สำนักโทรทัศน์ | SENNHEISER | K 6 P |  |  | Not Used | 3 - สูง | 3 - สูง | 3 - สูง | ไม่พบ
A00-6362 | 1 |  |  | POWERING MODULE | ProDUC | HOC_TV | สำนักโทรทัศน์ | 0 | สำนักโทรทัศน์ | SENNHEISER | K 6 P |  |  | Not Used | 3 - สูง | 3 - สูง | 3 - สูง | ไม่พบ
A00-6363 | 1 |  |  | POWERING MODULE | ProDUC | HOC_TV | สำนักโทรทัศน์ | 0 | สำนักโทรทัศน์ | SENNHEISER | K 6 P |  |  | Not Used | 3 - สูง | 3 - สูง | 3 - สูง | ไม่พบ
A00-6364 | ยกเลิก |  |  | Television_Receiver | ProDUC | NOC | NOC | 0 | NOC_Room | DISTAR | DT-1010NT | 91305611100843 |  | Not Used | 3 - สูง | 3 - สูง | 3 - สูง | ไม่พบ
A00-6365 | ยกเลิก |  |  | Television_Receiver | ProDUC | NOC | NOC | 0 | NOC_Room | DISTAR | DT-1010NT |  |  | Not Used | 3 - สูง | 3 - สูง | 3 - สูง | ไม่พบ
A00-6385 | ยกเลิก |  |  | TV 14 | ProDUC | HOC_TV | สำนักโทรทัศน์ | 0 | สำนักโทรทัศน์ | Panasonic | TC-14B1H |  |  | Not Used | 3 - สูง | 3 - สูง | 3 - สูง | ไม่พบ
A00-6386 | ยกเลิก |  |  | เครื่องเล่นวีดีโอเทป | ProDUC | HOC_TV | สำนักโทรทัศน์ | 0 | สำนักโทรทัศน์ | Panasonic | NV-SD200AMH |  |  | Not Used | 3 - สูง | 3 - สูง | 3 - สูง | ไม่พบ
A00-6392 | 1 |  |  | BATACAM RECORDER | ProDUC | HOC_TV | สำนักโทรทัศน์ | 0 | สำนักโทรทัศน์ | SONY | PVW-2800P |  |  | Not Used | 3 - สูง | 3 - สูง | 3 - สูง | ไม่พบ
A00-6398 | ยกเลิก |  |  | BETACAM RECORDER | ProDUC | HOC_TV | สำนักโทรทัศน์ | 0 | สำนักโทรทัศน์ | SONY | PVW-2800P |  |  | Not Used | 3 - สูง | 3 - สูง | 3 - สูง | ไม่พบ
A00-6399 | 1 |  |  | RACK MOUNT BRACKET | ProDUC | HOC_TV | สำนักโทรทัศน์ | 0 | สำนักโทรทัศน์ | SONY | RMM-110 |  |  | Not Used | 3 - สูง | 3 - สูง | 3 - สูง | ไม่พบ
A00-6400 | 1 |  |  | RACK MOUNT BRACKET | ProDUC | HOC_TV | สำนักโทรทัศน์ | 0 | สำนักโทรทัศน์ | SONY | RMM-110 |  |  | Not Used | 3 - สูง | 3 - สูง | 3 - สูง | ไม่พบ
A00-6401 | 1 |  |  | RACK MOUNT BRACKET | ProDUC | HOC_TV | สำนักโทรทัศน์ | 0 | สำนักโทรทัศน์ | SONY | RMM-110 |  |  | Not Used | 3 - สูง | 3 - สูง | 3 - สูง | ไม่พบ
A00-6402 | 1 |  |  | RACK MOUNT BRACKET | ProDUC | HOC_TV | สำนักโทรทัศน์ | 0 | สำนักโทรทัศน์ | SONY | RMM-110 |  |  | Not Used | 3 - สูง | 3 - สูง | 3 - สูง | ไม่พบ
A00-6406 | ยกเลิก |  |  | Television_Receiver | M&C | R41 | ระบบส่งสัญญาณภาค 4 | ส่วนงานวิศวกรรมขอนแก่น | ส่วนงานวิศวกรรมขอนแก่น | Panasonic |  |  |  | Not Used | 2 - ปานกลาง | 2 - ปานกลาง | 2 - ปานกลาง | ไม่พบ
A00-6407 | ยกเลิก |  |  | DIGITAL BATTERY ABDT14 | ProDUC | R41_NEWs | สำนักข่าว | ส่วนงานวิศวกรรมขอนแก่น | ศูนย์การเรียนรู้ขอนแก่น | ANTON BAUER | AB-DT14 |  |  | Not Used | 3 - สูง | 3 - สูง | 3 - สูง | ไม่พบ
A00-6408 | ยกเลิก |  |  | DIGITAL BATTERY ABDT14 | ProDUC | R41_NEWs | สำนักข่าว | ส่วนงานวิศวกรรมขอนแก่น | ศูนย์การเรียนรู้ขอนแก่น | ANTON BAUER | AB-DT14 |  |  | Not Used | 3 - สูง | 3 - สูง | 3 - สูง | ไม่พบ
A00-6409 | ยกเลิก |  |  | DIGITAL BATTERY ABDT14 | ProDUC | R41_NEWs | สำนักข่าว | ส่วนงานวิศวกรรมขอนแก่น | ศูนย์การเรียนรู้ขอนแก่น | ANTON BAUER | AB-DT14 |  |  | Not Used | 3 - สูง | 3 - สูง | 3 - สูง | ไม่พบ
A00-6410 | ยกเลิก |  |  | DIGITAL BATTERY ABDT14 | ProDUC | R41_NEWs | สำนักข่าว | ส่วนงานวิศวกรรมขอนแก่น | ศูนย์การเรียนรู้ขอนแก่น | ANTON BAUER | AB-DT14 |  |  | Not Used | 3 - สูง | 3 - สูง | 3 - สูง | ไม่พบ
A00-6411 | ยกเลิก |  |  | VINTEN ENG STUDIO | ProDUC | R41_NEWs | สำนักข่าว | ส่วนงานวิศวกรรมขอนแก่น | ศูนย์การเรียนรู้ขอนแก่น | VINTEN | 3319-3C | 10905 |  | Not Used | 3 - สูง | 3 - สูง | 3 - สูง | ไม่พบ
A00-6412 | ยกเลิก |  |  | TVRO_Home_Use_KU | SAT | R41 | ระบบส่งสัญญาณภาค 4 | ส่วนงานวิศวกรรมขอนแก่น | ส่วนงานวิศวกรรมขอนแก่น |  | KU Band |  |  | Not Used | 3 - สูง | 3 - สูง | 3 - สูง | ไม่พบ
A00-6413 | ยกเลิก |  |  | VIDEOTEK RACKFRAME | ProDUC | R41_NEWs | สำนักข่าว | ส่วนงานวิศวกรรมขอนแก่น | ศูนย์การเรียนรู้ขอนแก่น | VIDEOTEK | DAT1 |  |  | Not Used | 3 - สูง | 3 - สูง | 3 - สูง | ไม่พบ
A00-6414 | ยกเลิก |  |  | เครื่องปรับอากาศ | AIR | R41 | ระบบส่งสัญญาณภาค 4 | ส่วนงานวิศวกรรมขอนแก่น | ส่วนงานวิศวกรรมขอนแก่น |  |  |  |  | Not Used | 3 - สูง | 3 - สูง | 3 - สูง | ไม่พบ
A00-6415 | ยกเลิก |  |  | เครื่องปรับอากาศ | AIR | R41 | ระบบส่งสัญญาณภาค 4 | ส่วนงานวิศวกรรมขอนแก่น | ส่วนงานวิศวกรรมขอนแก่น | Centralair | CCS 18BT |  |  | Not Used | 3 - สูง | 3 - สูง | 3 - สูง | ไม่พบ
A00-6416 | ยกเลิก |  |  | SPOTLIGHT | ProDUC | R41_NEWs | สำนักข่าว | ส่วนงานวิศวกรรมขอนแก่น | ศูนย์การเรียนรู้ขอนแก่น | ADB | F 51 |  |  | Not Used | 3 - สูง | 3 - สูง | 3 - สูง | ไม่พบ
A00-6417 | ยกเลิก |  |  | SPOTLIGHT | ProDUC | R41_NEWs | สำนักข่าว | ส่วนงานวิศวกรรมขอนแก่น | ศูนย์การเรียนรู้ขอนแก่น | ADB | F 51 |  |  | Not Used | 3 - สูง | 3 - สูง | 3 - สูง | ไม่พบ
A00-6418 | ยกเลิก |  |  | SPOTLIGHT | ProDUC | R41_NEWs | สำนักข่าว | ส่วนงานวิศวกรรมขอนแก่น | ศูนย์การเรียนรู้ขอนแก่น | ADB | F 51 |  |  | Not Used | 3 - สูง | 3 - สูง | 3 - สูง | ไม่พบ
A00-6419 | ยกเลิก |  |  | SPOTLIGHT | ProDUC | R41_NEWs | สำนักข่าว | ส่วนงานวิศวกรรมขอนแก่น | ศูนย์การเรียนรู้ขอนแก่น | ADB | F 51 |  |  | Not Used | 3 - สูง | 3 - สูง | 3 - สูง | ไม่พบ
A00-6420 | ยกเลิก |  |  | SPOTLIGHT | ProDUC | R41_NEWs | สำนักข่าว | ส่วนงานวิศวกรรมขอนแก่น | ศูนย์การเรียนรู้ขอนแก่น | ADB | F 51 |  |  | Not Used | 3 - สูง | 3 - สูง | 3 - สูง | ไม่พบ
A00-6421 | ยกเลิก |  |  | SPOTLIGHT | ProDUC | R41_NEWs | สำนักข่าว | ส่วนงานวิศวกรรมขอนแก่น | ศูนย์การเรียนรู้ขอนแก่น | ADB | F 51 |  |  | Not Used | 3 - สูง | 3 - สูง | 3 - สูง | ไม่พบ
A00-6425 | ยกเลิก |  |  | Rack | OTHER | R31 | ระบบส่งสัญญาณภาค 3 | ส่วนงานวิศวกรรมเชียงใหม่ | ส่วนงานวิศวกรรมเชียงใหม่ |  |  |  |  | Not Used | 1 - ต่ำ | 1 - ต่ำ | 1 - ต่ำ | ไม่พบ
A00-6426 | ยกเลิก |  |  | VIDEO | ProDUC | R31_NEWs | สำนักข่าว | ส่วนงานวิศวกรรมเชียงใหม่ | ศูนย์การเรียนรู้เชียงใหม่ | VIDEOTEK | VDA 16P | 9976593 |  | Not Used | 3 - สูง | 3 - สูง | 3 - สูง | ไม่พบ
A00-6427 | ใช้งาน |  |  | Distribution_Board | EE | R31 | ระบบส่งสัญญาณภาค 3 | ส่วนงานวิศวกรรมเชียงใหม่ | ส่วนงานวิศวกรรมเชียงใหม่ |  |  |  |  | Not Used | 3 - สูง | 3 - สูง | 3 - สูง | ไม่พบ
A00-6430 | 1 |  |  | SPOTLIGHT | ProDUC | R31_NEWs | สำนักข่าว | ส่วนงานวิศวกรรมเชียงใหม่ | ศูนย์การเรียนรู้เชียงใหม่ | ADB | F 51 |  |  | Not Used | 3 - สูง | 3 - สูง | 3 - สูง | ไม่พบ
A00-6431 | ยกเลิก |  |  | SPOTLIGHT | ProDUC | R31_NEWs | สำนักข่าว | ส่วนงานวิศวกรรมเชียงใหม่ | ศูนย์การเรียนรู้เชียงใหม่ | ADB | F 51 |  |  | Not Used | 3 - สูง | 3 - สูง | 3 - สูง | ไม่พบ
A00-6432 | ยกเลิก |  |  | SPOTLIGHT | ProDUC | R31_NEWs | สำนักข่าว | ส่วนงานวิศวกรรมเชียงใหม่ | ศูนย์การเรียนรู้เชียงใหม่ | ADB | F 51 |  |  | Not Used | 3 - สูง | 3 - สูง | 3 - สูง | ไม่พบ
A00-6433 | ยกเลิก |  |  | SPOTLIGHT | ProDUC | R31_NEWs | สำนักข่าว | ส่วนงานวิศวกรรมเชียงใหม่ | ศูนย์การเรียนรู้เชียงใหม่ | ADB | F 51 |  |  | Not Used | 3 - สูง | 3 - สูง | 3 - สูง | ไม่พบ
A00-6434 | ยกเลิก |  |  | SPOTLIGHT | ProDUC | R31_NEWs | สำนักข่าว | ส่วนงานวิศวกรรมเชียงใหม่ | ศูนย์การเรียนรู้เชียงใหม่ | ADB | F 51 |  |  | Not Used | 3 - สูง | 3 - สูง | 3 - สูง | ไม่พบ
A00-6435 | ยกเลิก |  |  | SPOTLIGHT | ProDUC | R31_NEWs | สำนักข่าว | ส่วนงานวิศวกรรมเชียงใหม่ | ศูนย์การเรียนรู้เชียงใหม่ | ADB | F 51 |  |  | Not Used | 3 - สูง | 3 - สูง | 3 - สูง | ไม่พบ
A00-6436 | 1 |  |  | SPOTLIGHT | ProDUC | R31_NEWs | สำนักข่าว | ส่วนงานวิศวกรรมเชียงใหม่ | ศูนย์การเรียนรู้เชียงใหม่ | ADB | F 51 |  |  | Not Used | 3 - สูง | 3 - สูง | 3 - สูง | ไม่พบ
A00-6437 | 1 |  |  | SPOTLIGHT | ProDUC | R31_NEWs | สำนักข่าว | ส่วนงานวิศวกรรมเชียงใหม่ | ศูนย์การเรียนรู้เชียงใหม่ | ADB | F 51 |  |  | Not Used | 3 - สูง | 3 - สูง | 3 - สูง | ไม่พบ
A00-6438 | 1 |  |  | VIDEO CASSETTE | ProDUC | R31_NEWs | สำนักข่าว | ส่วนงานวิศวกรรมเชียงใหม่ | ศูนย์การเรียนรู้เชียงใหม่ | Panasonic | NV-HS-1000EG |  |  | Not Used | 3 - สูง | 3 - สูง | 3 - สูง | ไม่พบ
A00-6439 | 1 |  |  | MICRIPHONE | ProDUC | R31_NEWs | สำนักข่าว | ส่วนงานวิศวกรรมเชียงใหม่ | ศูนย์การเรียนรู้เชียงใหม่ | Panasonic | SHAN-MC1 |  |  | Not Used | 3 - สูง | 3 - สูง | 3 - สูง | ไม่พบ
A00-6440 | 1 |  |  | VINTEN ENG STUDIO | ProDUC | R31_NEWs | สำนักข่าว | ส่วนงานวิศวกรรมเชียงใหม่ | ศูนย์การเรียนรู้เชียงใหม่ | VINTEN | 3319-3C | 10922 |  | Not Used | 3 - สูง | 3 - สูง | 3 - สูง | ไม่พบ
A00-6441 | 1 |  |  | VINTEN ENG STUDIO | ProDUC | R31_NEWs | สำนักข่าว | ส่วนงานวิศวกรรมเชียงใหม่ | ศูนย์การเรียนรู้เชียงใหม่ | VINTEN | 3319-3C | 10678 |  | Not Used | 3 - สูง | 3 - สูง | 3 - สูง | ไม่พบ
A00-6445 | ยกเลิก |  |  | Rack | OTHER | R22 | ระบบส่งสัญญาณภาค 2 | ส่วนงานวิศวกรรมสุราษฎร์ธานี | ส่วนงานวิศวกรรมสุราษฎร์ธานี |  |  |  |  | Not Used | 1 - ต่ำ | 1 - ต่ำ | 1 - ต่ำ | ไม่พบ
A00-6462 | ยกเลิก |  |  | LNBF | SAT | R21 | ระบบส่งสัญญาณภาค 2 | ส่วนงานวิศวกรรมสงขลา | ส่วนงานวิศวกรรมสงขลา |  |  |  |  | Not Used | 3 - สูง | 3 - สูง | 3 - สูง | ไม่พบ
A00-6463 | ยกเลิก |  |  | TVRO_Home_use_KU | SAT | R21 | ระบบส่งสัญญาณภาค 2 | ส่วนงานวิศวกรรมสงขลา | ส่วนงานวิศวกรรมสงขลา | ANTECH |  |  |  | Not Used | 3 - สูง | 3 - สูง | 3 - สูง | ไม่พบ
A00-6464 | 1 |  |  | TV 14 | ProDUC | HOC_TV | สำนักโทรทัศน์ | 0 | สำนักโทรทัศน์ | Panasonic |  |  |  | Not Used | 3 - สูง | 3 - สูง | 3 - สูง | ไม่พบ
A00-6465 | ใช้งาน |  |  | Main_Distribution_Board | EE | R21 | ระบบส่งสัญญาณภาค 2 | ส่วนงานวิศวกรรมสงขลา | ส่วนงานวิศวกรรมสงขลา |  | SQUARE-D |  |  | Not Used | 3 - สูง | 3 - สูง | 3 - สูง | ไม่พบ
A00-6466 | ยกเลิก |  |  | เครื่องปรับอากาศ | AIR | R21 | ระบบส่งสัญญาณภาค 2 | ส่วนงานวิศวกรรมสงขลา | ส่วนงานวิศวกรรมสงขลา | Centralair | CCU60TC38 |  |  | Not Used | 3 - สูง | 3 - สูง | 3 - สูง | ไม่พบ
A00-6467 | 1 |  |  | SPOTLIGHT | ProDUC | R21_NEWs | สำนักข่าว | ส่วนงานวิศวกรรมสงขลา | ศูนย์การเรียนรู้สงขลา | ADB | F 51 |  |  | Not Used | 3 - สูง | 3 - สูง | 3 - สูง | ไม่พบ
A00-6468 | 1 |  |  | SPOTLIGHT | ProDUC | R21_NEWs | สำนักข่าว | ส่วนงานวิศวกรรมสงขลา | ศูนย์การเรียนรู้สงขลา | ADB | F 51 |  |  | Not Used | 3 - สูง | 3 - สูง | 3 - สูง | ไม่พบ
A00-6469 | 1 |  |  | SPOTLIGHT | ProDUC | R21_NEWs | สำนักข่าว | ส่วนงานวิศวกรรมสงขลา | ศูนย์การเรียนรู้สงขลา | ADB | F 51 |  |  | Not Used | 3 - สูง | 3 - สูง | 3 - สูง | ไม่พบ
A00-6470 | 1 |  |  | SPOTLIGHT | ProDUC | R21_NEWs | สำนักข่าว | ส่วนงานวิศวกรรมสงขลา | ศูนย์การเรียนรู้สงขลา | ADB | F 51 |  |  | Not Used | 3 - สูง | 3 - สูง | 3 - สูง | ไม่พบ
A00-6471 | 1 |  |  | SPOTLIGHT | ProDUC | R21_NEWs | สำนักข่าว | ส่วนงานวิศวกรรมสงขลา | ศูนย์การเรียนรู้สงขลา | ADB | F 51 |  |  | Not Used | 3 - สูง | 3 - สูง | 3 - สูง | ไม่พบ
A00-6472 | 1 |  |  | SPOTLIGHT | ProDUC | R21_NEWs | สำนักข่าว | ส่วนงานวิศวกรรมสงขลา | ศูนย์การเรียนรู้สงขลา | ADB | F 51 |  |  | Not Used | 3 - สูง | 3 - สูง | 3 - สูง | ไม่พบ
A00-6473 | 1 |  |  | SPOTLIGHT | ProDUC | R21_NEWs | สำนักข่าว | ส่วนงานวิศวกรรมสงขลา | ศูนย์การเรียนรู้สงขลา | ADB | F 51 |  |  | Not Used | 3 - สูง | 3 - สูง | 3 - สูง | ไม่พบ
A00-6474 | 1 |  |  | SPOTLIGHT | ProDUC | R21_NEWs | สำนักข่าว | ส่วนงานวิศวกรรมสงขลา | ศูนย์การเรียนรู้สงขลา | ADB | F 51 |  |  | Not Used | 3 - สูง | 3 - สูง | 3 - สูง | ไม่พบ
A00-6475 | ยกเลิก |  |  | TVRO_Home_use_KU | SAT | R21 | ระบบส่งสัญญาณภาค 2 | ส่วนงานวิศวกรรมสงขลา | ส่วนงานวิศวกรรมสงขลา |  | KU Band |  |  | Not Used | 3 - สูง | 3 - สูง | 3 - สูง | ไม่พบ
A00-6476 | 2 |  |  | Satellite_Dish | SAT | R12 | ระบบส่งสัญญาณภาค 1 | ส่วนงานวิศวกรรมสระแก้ว | ส่วนงานวิศวกรรมสระแก้ว | UBC |  |  |  | Not Used | 3 - สูง | 3 - สูง | 3 - สูง | ไม่พบ
A00-6477 | ยกเลิก |  |  | Satellite_Dish_Ku-band | SAT | R12 | ระบบส่งสัญญาณภาค 1 | ส่วนงานวิศวกรรมสระแก้ว | ส่วนงานวิศวกรรมสระแก้ว | ANTECH |  |  |  | Not Used | 3 - สูง | 3 - สูง | 3 - สูง | ไม่พบ
A00-6478 | ยกเลิก |  |  | VIDEO AD | ProDUC | R12 | ระบบส่งสัญญาณภาค 1 | ส่วนงานวิศวกรรมสระแก้ว | ส่วนงานวิศวกรรมสระแก้ว | VIDEOTEK | ADA 16P |  |  | Not Used | 3 - สูง | 3 - สูง | 3 - สูง | ไม่พบ
A00-6479 | ยกเลิก |  |  | VIDEO AD | ProDUC | R12 | ระบบส่งสัญญาณภาค 1 | ส่วนงานวิศวกรรมสระแก้ว | ส่วนงานวิศวกรรมสระแก้ว | VIDEOTEK | VDA 16P |  |  | Not Used | 3 - สูง | 3 - สูง | 3 - สูง | ไม่พบ
A00-6480 | ยกเลิก |  |  | กล่องใส่อุปกรณ์ | OTHER | R12 | ระบบส่งสัญญาณภาค 1 | ส่วนงานวิศวกรรมสระแก้ว | ส่วนงานวิศวกรรมสระแก้ว |  |  |  |  | Not Used | 1 - ต่ำ | 1 - ต่ำ | 1 - ต่ำ | ไม่พบ
A00-6487 | ใช้งาน |  |  | Distribution_Board | EE | R12 | ระบบส่งสัญญาณภาค 1 | ส่วนงานวิศวกรรมสระแก้ว | ส่วนงานวิศวกรรมสระแก้ว |  |  |  |  | Not Used | 3 - สูง | 3 - สูง | 3 - สูง | ไม่พบ
A00-6488 | 1 |  |  | Uninterruptible_Power_Supply | EE | R12 | ระบบส่งสัญญาณภาค 1 | ส่วนงานวิศวกรรมสระแก้ว | ส่วนงานวิศวกรรมสระแก้ว | SOCOMEC | A2S-3047 |  |  | Not Used | 3 - สูง | 3 - สูง | 3 - สูง | ไม่พบ
A00-6490 | ยกเลิก |  |  | SPOTLIGHT | ProDUC | R12 | ระบบส่งสัญญาณภาค 1 | ส่วนงานวิศวกรรมสระแก้ว | ส่วนงานวิศวกรรมสระแก้ว | ADB | F 51 |  |  | Not Used | 3 - สูง | 3 - สูง | 3 - สูง | ไม่พบ
A00-6491 | ยกเลิก |  |  | SPOTLIGHT | ProDUC | R12 | ระบบส่งสัญญาณภาค 1 | ส่วนงานวิศวกรรมสระแก้ว | ส่วนงานวิศวกรรมสระแก้ว | ADB | F 51 |  |  | Not Used | 3 - สูง | 3 - สูง | 3 - สูง | ไม่พบ
A00-6492 | ยกเลิก |  |  | SPOTLIGHT | ProDUC | R12 | ระบบส่งสัญญาณภาค 1 | ส่วนงานวิศวกรรมสระแก้ว | ส่วนงานวิศวกรรมสระแก้ว | ADB | F 51 |  |  | Not Used | 3 - สูง | 3 - สูง | 3 - สูง | ไม่พบ
A00-6493 | ยกเลิก |  |  | SPOTLIGHT | ProDUC | R12 | ระบบส่งสัญญาณภาค 1 | ส่วนงานวิศวกรรมสระแก้ว | ส่วนงานวิศวกรรมสระแก้ว | ADB | F 51 |  |  | Not Used | 3 - สูง | 3 - สูง | 3 - สูง | ไม่พบ
A00-6494 | ยกเลิก |  |  | SPOTLIGHT | ProDUC | R12 | ระบบส่งสัญญาณภาค 1 | ส่วนงานวิศวกรรมสระแก้ว | ส่วนงานวิศวกรรมสระแก้ว | ADB | F 51 |  |  | Not Used | 3 - สูง | 3 - สูง | 3 - สูง | ไม่พบ
A00-6495 | ยกเลิก |  |  | SPOTLIGHT | ProDUC | R12 | ระบบส่งสัญญาณภาค 1 | ส่วนงานวิศวกรรมสระแก้ว | ส่วนงานวิศวกรรมสระแก้ว | ADB | F 51 |  |  | Not Used | 3 - สูง | 3 - สูง | 3 - สูง | ไม่พบ
A00-6496 | ยกเลิก |  |  | SPOTLIGHT | ProDUC | R12 | ระบบส่งสัญญาณภาค 1 | ส่วนงานวิศวกรรมสระแก้ว | ส่วนงานวิศวกรรมสระแก้ว | ADB | F 51 |  |  | Not Used | 3 - สูง | 3 - สูง | 3 - สูง | ไม่พบ
A00-6497 | ยกเลิก |  |  | VINTEN ENG STUDIO | ProDUC | R12 | ระบบส่งสัญญาณภาค 1 | ส่วนงานวิศวกรรมสระแก้ว | ส่วนงานวิศวกรรมสระแก้ว | VINTEN | 3319-3C | 11421 |  | Not Used | 3 - สูง | 3 - สูง | 3 - สูง | ไม่พบ
A00-6498 | ยกเลิก |  |  | VINTEN ENG STUDIO | ProDUC | R12 | ระบบส่งสัญญาณภาค 1 | ส่วนงานวิศวกรรมสระแก้ว | ส่วนงานวิศวกรรมสระแก้ว | VINTEN | 3319-3C | 10911 |  | Not Used | 3 - สูง | 3 - สูง | 3 - สูง | ไม่พบ
A00-6499 | ยกเลิก |  |  | Satellite_Dish_Ku-band | SAT | R12 | ระบบส่งสัญญาณภาค 1 | ส่วนงานวิศวกรรมสระแก้ว | ส่วนงานวิศวกรรมสระแก้ว |  | KU Band |  |  | Not Used | 3 - สูง | 3 - สูง | 3 - สูง | ไม่พบ
A00-6500 | ยกเลิก |  |  | Satellite_Dish_Ku-band | SAT | WH_SIN | ระบบส่งสัญญาณภาค 1 | ส่วนงานวิศวกรรมกรุงเทพ | โกดังสิงห์ | ANTECH |  |  |  | Not Used | 3 - สูง | 3 - สูง | 3 - สูง | ไม่พบ
A00-6501 | ยกเลิก |  |  | Satellite_Dish_Ku-band | SAT | WH_SIN | ระบบส่งสัญญาณภาค 1 | ส่วนงานวิศวกรรมกรุงเทพ | โกดังสิงห์ | ANTECH |  |  |  | Not Used | 3 - สูง | 3 - สูง | 3 - สูง | ไม่พบ
A00-6502 | ยกเลิก |  |  | Tower_Guy_Wire | L&B | WH_SIN | ระบบส่งสัญญาณภาค 1 | ส่วนงานวิศวกรรมกรุงเทพ | โกดังสิงห์ |  |  |  |  | Not Used |  |  |  | ไม่พบ
A00-6503 | 1 |  |  | Tower_Guy_Wire | L&B | WH_SIN | ระบบส่งสัญญาณภาค 1 | ส่วนงานวิศวกรรมกรุงเทพ | โกดังสิงห์ |  |  |  |  | Not Used |  |  |  | ไม่พบ
A00-6507 | ยกเลิก |  |  | LNBF | SAT | R32 | ระบบส่งสัญญาณภาค 3 | ส่วนงานวิศวกรรมสุโขทัย | ส่วนงานวิศวกรรมสุโขทัย |  |  |  |  | Not Used | 3 - สูง | 3 - สูง | 3 - สูง | ไม่พบ
A00-6508 | ยกเลิก |  |  | TVRO_Home_Use_KU | SAT | R32 | ระบบส่งสัญญาณภาค 3 | ส่วนงานวิศวกรรมสุโขทัย | ส่วนงานวิศวกรรมสุโขทัย | ANTECH |  |  |  | Not Used | 3 - สูง | 3 - สูง | 3 - สูง | ไม่พบ
A00-6509 | ยกเลิก |  |  | TVRO_Home_Use_KU | SAT | R32 | ระบบส่งสัญญาณภาค 3 | ส่วนงานวิศวกรรมสุโขทัย | ส่วนงานวิศวกรรมสุโขทัย | ANTECH |  |  |  | Not Used | 3 - สูง | 3 - สูง | 3 - สูง | ไม่พบ
A00-6510 | ใช้งาน |  |  | Distribution_Board | EE | R32 | ระบบส่งสัญญาณภาค 3 | ส่วนงานวิศวกรรมสุโขทัย | ส่วนงานวิศวกรรมสุโขทัย |  |  |  |  | Not Used | 3 - สูง | 3 - สูง | 3 - สูง | ไม่พบ
A00-6511 | ยกเลิก |  |  | เครื่องปรับอากาศ | AIR | R32 | ระบบส่งสัญญาณภาค 3 | ส่วนงานวิศวกรรมสุโขทัย | ส่วนงานวิศวกรรมสุโขทัย | Centralair | CCU-60TC38 |  |  | Not Used | 3 - สูง | 3 - สูง | 3 - สูง | ไม่พบ
A00-6512 | ยกเลิก |  |  | เครื่องปรับอากาศ | AIR | R32 | ระบบส่งสัญญาณภาค 3 | ส่วนงานวิศวกรรมสุโขทัย | ส่วนงานวิศวกรรมสุโขทัย | Centralair | CCU-60TC38 |  |  | Not Used | 3 - สูง | 3 - สูง | 3 - สูง | ไม่พบ
A00-6513 | 1 |  |  | AKG LAVALIER CONDENSER MIC | ProDUC | R32 | ระบบส่งสัญญาณภาค 3 | ส่วนงานวิศวกรรมสุโขทัย | ส่วนงานวิศวกรรมสุโขทัย | AKG | C-417 |  |  | Not Used | 3 - สูง | 3 - สูง | 3 - สูง | ไม่พบ
A00-6514 | ยกเลิก |  |  | LNBF | SAT | R22 | ระบบส่งสัญญาณภาค 2 | ส่วนงานวิศวกรรมสุราษฎร์ธานี | ส่วนงานวิศวกรรมสุราษฎร์ธานี |  |  |  |  | Not Used | 3 - สูง | 3 - สูง | 3 - สูง | ไม่พบ
A00-6515 | ยกเลิก |  |  | Patch_Panel | SAT | R22 | ระบบส่งสัญญาณภาค 2 | ส่วนงานวิศวกรรมสุราษฎร์ธานี | ส่วนงานวิศวกรรมสุราษฎร์ธานี | ANTECH |  |  |  | Not Used | 3 - สูง | 3 - สูง | 3 - สูง | ไม่พบ
A00-6516 | ยกเลิก |  |  | TV 14 | ProDUC | R22 | ระบบส่งสัญญาณภาค 2 | ส่วนงานวิศวกรรมสุราษฎร์ธานี | ส่วนงานวิศวกรรมสุราษฎร์ธานี | Samsung |  |  |  | Not Used | 3 - สูง | 3 - สูง | 3 - สูง | ไม่พบ
A00-6517 | 2 |  |  | Distribution_Board | EE | R22 | ระบบส่งสัญญาณภาค 2 | ส่วนงานวิศวกรรมสุราษฎร์ธานี | ส่วนงานวิศวกรรมสุราษฎร์ธานี |  |  |  |  | Not Used | 3 - สูง | 3 - สูง | 3 - สูง | ไม่พบ
A00-6523 | ยกเลิก |  |  | TVRO_Home_use_KU | SAT | R42 | ระบบส่งสัญญาณภาค 4 | ส่วนงานวิศวกรรมอุบลราชธานี | ศูนย์วิศวกรรมอุบลราชธานี | ANTECH |  |  |  | Not Used | 3 - สูง | 3 - สูง | 3 - สูง | ไม่พบ
A00-6524 | ยกเลิก |  |  | LNBF | SAT | R42 | ระบบส่งสัญญาณภาค 4 | ส่วนงานวิศวกรรมอุบลราชธานี | ศูนย์วิศวกรรมอุบลราชธานี | UBC |  |  |  | Not Used | 3 - สูง | 3 - สูง | 3 - สูง | ไม่พบ
A00-6525 | ยกเลิก |  |  | TVRO_Home_Use_KU | SAT | R42 | ระบบส่งสัญญาณภาค 4 | ส่วนงานวิศวกรรมอุบลราชธานี | ศูนย์วิศวกรรมอุบลราชธานี | UBC |  |  |  | Not Used | 3 - สูง | 3 - สูง | 3 - สูง | ไม่พบ
A00-6526 | 1 |  |  | VIDEO AD | ProDUC | R42 | ระบบส่งสัญญาณภาค 4 | ส่วนงานวิศวกรรมอุบลราชธานี | ศูนย์วิศวกรรมอุบลราชธานี | VIDEOTEK | ADA 16P | 019733375 |  | Not Used | 3 - สูง | 3 - สูง | 3 - สูง | ไม่พบ
A00-6527 | ยกเลิก |  |  | เครื่องปรับอากาศ_(Condensing_Unit) | AIR | R42 | ระบบส่งสัญญาณภาค 4 | ส่วนงานวิศวกรรมอุบลราชธานี | ศูนย์วิศวกรรมอุบลราชธานี |  | CCU60TC38 |  |  | Not Used | 3 - สูง | 3 - สูง | 3 - สูง | ไม่พบ
A00-6528 | ยกเลิก |  |  | เครื่องปรับอากาศ_(Condensing_Unit) | AIR | R42 | ระบบส่งสัญญาณภาค 4 | ส่วนงานวิศวกรรมอุบลราชธานี | ศูนย์วิศวกรรมอุบลราชธานี |  |  |  |  | Not Used | 3 - สูง | 3 - สูง | 3 - สูง | ไม่พบ
A00-6529 | ยกเลิก |  |  | เครื่องปรับอากาศ_(Condensing_Unit) | AIR | R42 | ระบบส่งสัญญาณภาค 4 | ส่วนงานวิศวกรรมอุบลราชธานี | ศูนย์วิศวกรรมอุบลราชธานี | Centralair | CCS 18NR |  |  | Not Used | 3 - สูง | 3 - สูง | 3 - สูง | ไม่พบ
A00-6530 | ยกเลิก |  |  | เครื่องปรับอากาศ_(Condensing_Unit) | AIR | R42 | ระบบส่งสัญญาณภาค 4 | ส่วนงานวิศวกรรมอุบลราชธานี | ศูนย์วิศวกรรมอุบลราชธานี |  |  |  |  | Not Used | 3 - สูง | 3 - สูง | 3 - สูง | ไม่พบ
A00-6531 | ยกเลิก |  |  | เครื่องปรับอากาศ_(Condensing_Unit) | AIR | R42 | ระบบส่งสัญญาณภาค 4 | ส่วนงานวิศวกรรมอุบลราชธานี | ศูนย์วิศวกรรมอุบลราชธานี |  |  |  |  | Not Used | 3 - สูง | 3 - สูง | 3 - สูง | ไม่พบ
A00-6532 | ยกเลิก |  |  | เครื่องปรับอากาศ_(Condensing_Unit) | AIR | R42 | ระบบส่งสัญญาณภาค 4 | ส่วนงานวิศวกรรมอุบลราชธานี | ศูนย์วิศวกรรมอุบลราชธานี |  |  |  |  | Not Used | 3 - สูง | 3 - สูง | 3 - สูง | ไม่พบ
A00-6534 | ยกเลิก |  |  | Uninterruptible_Power_Supply | EE | ENG | สำนักวิศวกรรม |  | สำนักงานใหญ่ | SOCOMEC |  | 147378002 |  | Not Used | 3 - สูง | 3 - สูง | 3 - สูง | ไม่พบ
A00-6535 | ยกเลิก |  |  | Monitor | M&C | R42 | ระบบส่งสัญญาณภาค 4 | ส่วนงานวิศวกรรมอุบลราชธานี | ศูนย์วิศวกรรมอุบลราชธานี | Samsung | CB338Z1X |  |  | Not Used | 2 - ปานกลาง | 2 - ปานกลาง | 2 - ปานกลาง | ไม่พบ
A00-6536 | ยกเลิก |  |  | แป้นไมค์ TABLE TOP STAND | ProDUC | R42 | ระบบส่งสัญญาณภาค 4 | ส่วนงานวิศวกรรมอุบลราชธานี | ศูนย์วิศวกรรมอุบลราชธานี | LOCAL | แป้นกลาง |  |  | Not Used | 3 - สูง | 3 - สูง | 3 - สูง | ไม่พบ
A00-6564 | ยกเลิก |  |  | HEADPHONE | ProDUC | R12 | ระบบส่งสัญญาณภาค 1 | ส่วนงานวิศวกรรมสระแก้ว | ส่วนงานวิศวกรรมสระแก้ว | Panasonic | RP-F800E |  |  | Not Used | 3 - สูง | 3 - สูง | 3 - สูง | ไม่พบ
A00-6565 | ยกเลิก |  |  | HEADPHONE | ProDUC | R12 | ระบบส่งสัญญาณภาค 1 | ส่วนงานวิศวกรรมสระแก้ว | ส่วนงานวิศวกรรมสระแก้ว | Panasonic | RP-F800E |  |  | Not Used | 3 - สูง | 3 - สูง | 3 - สูง | ไม่พบ
A00-6695 | 1 |  |  | ADAPTOR | ProDUC | R31_NEWs | สำนักข่าว | ส่วนงานวิศวกรรมเชียงใหม่ | ศูนย์การเรียนรู้เชียงใหม่ | Panasonic | AJ-CS750 |  |  | Not Used | 3 - สูง | 3 - สูง | 3 - สูง | ไม่พบ
A00-6696 | 1 |  |  | ADAPTOR | ProDUC | HOC_TV | สำนักโทรทัศน์ | 0 | สำนักโทรทัศน์ | Panasonic | AJ-CS750 |  |  | Not Used | 3 - สูง | 3 - สูง | 3 - สูง | ไม่พบ
A00-6697 | 1 |  |  | ADAPTOR | ProDUC | HOC_TV | สำนักโทรทัศน์ | 0 | สำนักโทรทัศน์ | Panasonic | AJ-CS750 |  |  | Not Used | 3 - สูง | 3 - สูง | 3 - สูง | ไม่พบ
A00-6698 | ยกเลิก |  |  | ADAPTOR | ProDUC | R12 | ระบบส่งสัญญาณภาค 1 | ส่วนงานวิศวกรรมสระแก้ว | ส่วนงานวิศวกรรมสระแก้ว | Panasonic | AJ-CS750 |  |  | Not Used | 3 - สูง | 3 - สูง | 3 - สูง | ไม่พบ
A00-6699 | ยกเลิก |  |  | ADAPTOR | ProDUC | R12 | ระบบส่งสัญญาณภาค 1 | ส่วนงานวิศวกรรมสระแก้ว | ส่วนงานวิศวกรรมสระแก้ว | Panasonic | AJ-CS750 |  |  | Not Used | 3 - สูง | 3 - สูง | 3 - สูง | ไม่พบ
A00-6878 | ไม่พบ |  |  | Distribution_Board | EE | HOC_ADM | สำนักบริหารกิจการ |  | สำนักบริหารกิจการ |  |  |  |  | Not Used | 3 - สูง | 3 - สูง | 3 - สูง | ไม่พบ
A00-6908 | ยกเลิก |  |  | Console Extender | ProDUC | HOC_TV | สำนักโทรทัศน์ | 0 | สำนักโทรทัศน์ | Aten | CE-220 |  |  | Not Used | 3 - สูง | 3 - สูง | 3 - สูง | ไม่พบ
A00-7109 | ยกเลิก |  |  | UV filter | IT | HOC_TV | สำนักโทรทัศน์ | 0 | สำนักโทรทัศน์ | HOYA | 77 มม. |  |  | Not Used | 2 - ปานกลาง | 2 - ปานกลาง | 2 - ปานกลาง | ไม่พบ
A00-7112 | ไม่พบ |  |  | Distribution_Board | EE | HOC_ADM | สำนักบริหารกิจการ |  | สำนักบริหารกิจการ |  |  |  |  | Not Used | 3 - สูง | 3 - สูง | 3 - สูง | ไม่พบ
A00-7116 | ยกเลิก |  |  | ไมโครโฟนไดนามิค | ProDUC | R12 | ระบบส่งสัญญาณภาค 1 | ส่วนงานวิศวกรรมสระแก้ว | ส่วนงานวิศวกรรมสระแก้ว | Panasonic | WM-D120SW |  |  | Not Used | 3 - สูง | 3 - สูง | 3 - สูง | ไม่พบ
A00-7117 | ยกเลิก |  |  | Smoke&Heat_Detector | M&C | R41 | ระบบส่งสัญญาณภาค 4 | ส่วนงานวิศวกรรมขอนแก่น | ส่วนงานวิศวกรรมขอนแก่น |  |  |  |  | Not Used | 2 - ปานกลาง | 2 - ปานกลาง | 2 - ปานกลาง | ไม่พบ
A00-7140 | 1 |  |  | Smoke&Heat_Detector | M&C | R12 | ระบบส่งสัญญาณภาค 1 | ส่วนงานวิศวกรรมสระแก้ว | ส่วนงานวิศวกรรมสระแก้ว | AGBL |  |  |  | Not Used | 2 - ปานกลาง | 2 - ปานกลาง | 2 - ปานกลาง | ไม่พบ
A00-7141 | 1 |  |  | Smoke&Heat_Detector | M&C | R12 | ระบบส่งสัญญาณภาค 1 | ส่วนงานวิศวกรรมสระแก้ว | ส่วนงานวิศวกรรมสระแก้ว | AGBL |  |  |  | Not Used | 2 - ปานกลาง | 2 - ปานกลาง | 2 - ปานกลาง | ไม่พบ
A00-7142 | ยกเลิก |  |  | Smoke&Heat_Detector | M&C | R32 | ระบบส่งสัญญาณภาค 3 | ส่วนงานวิศวกรรมสุโขทัย | ส่วนงานวิศวกรรมสุโขทัย | AGBL |  |  |  | Not Used | 2 - ปานกลาง | 2 - ปานกลาง | 2 - ปานกลาง | ไม่พบ
A00-7143 | ยกเลิก |  |  | Smoke&Heat_Detector | M&C | R32 | ระบบส่งสัญญาณภาค 3 | ส่วนงานวิศวกรรมสุโขทัย | ส่วนงานวิศวกรรมสุโขทัย | AGBL |  |  |  | Not Used | 2 - ปานกลาง | 2 - ปานกลาง | 2 - ปานกลาง | ไม่พบ
A00-7147 | ยกเลิก |  |  | Smoke&Heat_Detector | M&C | R42 | ระบบส่งสัญญาณภาค 4 | ส่วนงานวิศวกรรมอุบลราชธานี | ศูนย์วิศวกรรมอุบลราชธานี | AGBL |  |  |  | Not Used | 2 - ปานกลาง | 2 - ปานกลาง | 2 - ปานกลาง | ไม่พบ
A00-7149 | 1 |  |  | RAINCOVER | ProDUC | HOC_TV | สำนักโทรทัศน์ | 0 | สำนักโทรทัศน์ | Panasonic | SHAN-RC700 |  |  | Not Used | 3 - สูง | 3 - สูง | 3 - สูง | ไม่พบ
A00-7152 | ยกเลิก |  |  | ถังดับเพลิง | OTHER | R11 | ระบบส่งสัญญาณภาค 1 | ส่วนงานวิศวกรรมกรุงเทพ | ส่วนงานวิศวกรรมกรุงเทพ | NP | CM10SA |  |  | Not Used | 1 - ต่ำ | 1 - ต่ำ | 1 - ต่ำ | ไม่พบ
A00-7186 | 1 |  |  | กล่องบรรจุกันฝน | ProDUC | R31_NEWs | สำนักข่าว | ส่วนงานวิศวกรรมเชียงใหม่ | ศูนย์การเรียนรู้เชียงใหม่ | Panasonic | SHAN-RC700 |  |  | Not Used | 3 - สูง | 3 - สูง | 3 - สูง | ไม่พบ
A00-7187 | ยกเลิก |  |  | Camera_Rain_Cover | ProDUC | R12 | ระบบส่งสัญญาณภาค 1 | ส่วนงานวิศวกรรมสระแก้ว | ส่วนงานวิศวกรรมสระแก้ว | Panasonic | SHAN-RC700 |  |  | Not Used | 3 - สูง | 3 - สูง | 3 - สูง | ไม่พบ
A00-7188 | 1 |  |  | Color Camera 48dB BLC Sync Video | ProDUC | HOC_TV | สำนักโทรทัศน์ | 0 | สำนักโทรทัศน์ | Samsung | SDC-312PA |  |  | Not Used | 3 - สูง | 3 - สูง | 3 - สูง | ไม่พบ
A00-7189 | 1 |  |  | Color Camera 48dB BLC Sync Video | ProDUC | HOC_TV | สำนักโทรทัศน์ | 0 | สำนักโทรทัศน์ | Samsung | SDC-312PA |  |  | Not Used | 3 - สูง | 3 - สูง | 3 - สูง | ไม่พบ
A00-7190 | 1 |  |  | Color Camera 48dB BLC Sync Video | ProDUC | HOC_TV | สำนักโทรทัศน์ | 0 | สำนักโทรทัศน์ | Samsung | SDC-312PA |  |  | Not Used | 3 - สูง | 3 - สูง | 3 - สูง | ไม่พบ
A00-7191 | 1 |  |  | Color Camera 48dB BLC Sync Video | ProDUC | HOC_TV | สำนักโทรทัศน์ | 0 | สำนักโทรทัศน์ | Samsung | SDC-312PA |  |  | Not Used | 3 - สูง | 3 - สูง | 3 - สูง | ไม่พบ
A00-7192 | 1 |  |  | Color Camera 48dB BLC Sync Video | ProDUC | HOC_TV | สำนักโทรทัศน์ | 0 | สำนักโทรทัศน์ | Samsung | SDC-312PA |  |  | Not Used | 3 - สูง | 3 - สูง | 3 - สูง | ไม่พบ
A00-7193 | 1 |  |  | Color Camera 48dB BLC Sync Video | ProDUC | HOC_TV | สำนักโทรทัศน์ | 0 | สำนักโทรทัศน์ | Samsung | SDC-312PA |  |  | Not Used | 3 - สูง | 3 - สูง | 3 - สูง | ไม่พบ
A00-7194 | 1 |  |  | Color Camera 48dB BLC Sync Video | ProDUC | HOC_TV | สำนักโทรทัศน์ | 0 | สำนักโทรทัศน์ | Samsung | SDC-312PA |  |  | Not Used | 3 - สูง | 3 - สูง | 3 - สูง | ไม่พบ
A00-7195 | 1 |  |  | Color Camera 48dB BLC Sync Video | ProDUC | HOC_TV | สำนักโทรทัศน์ | 0 | สำนักโทรทัศน์ | Samsung | SDC-312PA |  |  | Not Used | 3 - สูง | 3 - สูง | 3 - สูง | ไม่พบ
A00-7196 | 1 |  |  | Color Camera 48dB BLC Sync Video | ProDUC | HOC_TV | สำนักโทรทัศน์ | 0 | สำนักโทรทัศน์ | Samsung | SDC-312PA |  |  | Not Used | 3 - สูง | 3 - สูง | 3 - สูง | ไม่พบ
A00-7197 | 1 |  |  | Color Camera 48dB BLC Sync Video | ProDUC | HOC_TV | สำนักโทรทัศน์ | 0 | สำนักโทรทัศน์ | Samsung | SDC-312PA |  |  | Not Used | 3 - สูง | 3 - สูง | 3 - สูง | ไม่พบ
A00-7198 | 1 |  |  | Color Camera 48dB BLC Sync Video | ProDUC | HOC_TV | สำนักโทรทัศน์ | 0 | สำนักโทรทัศน์ | Samsung | SDC-312PA |  |  | Not Used | 3 - สูง | 3 - สูง | 3 - สูง | ไม่พบ
A00-7199 | 1 |  |  | Color Camera 48dB BLC Sync Video | ProDUC | HOC_TV | สำนักโทรทัศน์ | 0 | สำนักโทรทัศน์ | Samsung | SDC-312PA |  |  | Not Used | 3 - สูง | 3 - สูง | 3 - สูง | ไม่พบ
A00-7200 | 1 |  |  | Color Camera 48dB BLC Sync Video | ProDUC | HOC_TV | สำนักโทรทัศน์ | 0 | สำนักโทรทัศน์ | Samsung | SDC-312PA |  |  | Not Used | 3 - สูง | 3 - สูง | 3 - สูง | ไม่พบ
A00-7201 | 1 |  |  | Color Camera 48dB BLC Sync Video | ProDUC | HOC_TV | สำนักโทรทัศน์ | 0 | สำนักโทรทัศน์ | Samsung | SDC-312PA |  |  | Not Used | 3 - สูง | 3 - สูง | 3 - สูง | ไม่พบ
A00-7202 | 1 |  |  | Color Camera 48dB BLC Sync Video | ProDUC | HOC_TV | สำนักโทรทัศน์ | 0 | สำนักโทรทัศน์ | Samsung | SDC-312PA |  |  | Not Used | 3 - สูง | 3 - สูง | 3 - สูง | ไม่พบ
A00-7203 | 1 |  |  | Color Camera 48dB BLC Sync Video | ProDUC | HOC_TV | สำนักโทรทัศน์ | 0 | สำนักโทรทัศน์ | Samsung | SDC-312PA |  |  | Not Used | 3 - สูง | 3 - สูง | 3 - สูง | ไม่พบ
A00-7204 | 1 |  |  | Color Camera 48dB BLC Sync Video | ProDUC | HOC_TV | สำนักโทรทัศน์ | 0 | สำนักโทรทัศน์ | Samsung | SDC-312PA |  |  | Not Used | 3 - สูง | 3 - สูง | 3 - สูง | ไม่พบ
A00-7205 | 1 |  |  | Color Camera 48dB BLC Sync Video | ProDUC | HOC_TV | สำนักโทรทัศน์ | 0 | สำนักโทรทัศน์ | Samsung | SDC-312PA |  |  | Not Used | 3 - สูง | 3 - สูง | 3 - สูง | ไม่พบ
A00-7206 | 1 |  |  | Color Camera 48dB BLC Sync Video | ProDUC | HOC_TV | สำนักโทรทัศน์ | 0 | สำนักโทรทัศน์ | Samsung | SDC-312PA |  |  | Not Used | 3 - สูง | 3 - สูง | 3 - สูง | ไม่พบ
A00-7207 | 1 |  |  | Color Camera 48dB BLC Sync Video | ProDUC | HOC_TV | สำนักโทรทัศน์ | 0 | สำนักโทรทัศน์ | Samsung | SDC-312PA |  |  | Not Used | 3 - สูง | 3 - สูง | 3 - สูง | ไม่พบ
A00-7208 | 1 |  |  | Color Camera 48dB BLC Sync Video | ProDUC | HOC_TV | สำนักโทรทัศน์ | 0 | สำนักโทรทัศน์ | Samsung | SDC-312PA |  |  | Not Used | 3 - สูง | 3 - สูง | 3 - สูง | ไม่พบ
A00-7209 | 1 |  |  | Color Camera 48dB BLC Sync Video | ProDUC | HOC_TV | สำนักโทรทัศน์ | 0 | สำนักโทรทัศน์ | Samsung | SDC-312PA |  |  | Not Used | 3 - สูง | 3 - สูง | 3 - สูง | ไม่พบ
A00-7213 | ยกเลิก |  |  | DYNAMIC MICROPHONE | ProDUC | HOC_TV | สำนักโทรทัศน์ | 0 | สำนักโทรทัศน์ | RAMSA | WM-D120SW |  |  | Not Used | 3 - สูง | 3 - สูง | 3 - สูง | ไม่พบ
A00-7214 | ยกเลิก |  |  | DYNAMIC MICROPHONE | ProDUC | HOC_TV | สำนักโทรทัศน์ | 0 | สำนักโทรทัศน์ | RAMSA | WM-D120SW |  |  | Not Used | 3 - สูง | 3 - สูง | 3 - สูง | ไม่พบ
A00-7215 | ยกเลิก |  |  | DYNAMIC MICROPHONE | ProDUC | R41_NEWs | สำนักข่าว | ส่วนงานวิศวกรรมขอนแก่น | ศูนย์การเรียนรู้ขอนแก่น | RAMSA | WM-D120SW |  |  | Not Used | 3 - สูง | 3 - สูง | 3 - สูง | ไม่พบ
A00-7216 | ยกเลิก |  |  | DYNAMIC MICROPHONE | ProDUC | R41_NEWs | สำนักข่าว | ส่วนงานวิศวกรรมขอนแก่น | ศูนย์การเรียนรู้ขอนแก่น | RAMSA | WM-D120SW |  |  | Not Used | 3 - สูง | 3 - สูง | 3 - สูง | ไม่พบ
A00-7217 | 1 |  |  | DYNAMIC MICROPHONE | ProDUC | R21_NEWs | สำนักข่าว | ส่วนงานวิศวกรรมสงขลา | ศูนย์การเรียนรู้สงขลา | RAMSA | WM-D120SW |  |  | Not Used | 3 - สูง | 3 - สูง | 3 - สูง | ไม่พบ
A00-7218 | ยกเลิก |  |  | DYNAMIC MICROPHONE | ProDUC | R12 | ระบบส่งสัญญาณภาค 1 | ส่วนงานวิศวกรรมสระแก้ว | ส่วนงานวิศวกรรมสระแก้ว | RAMSA | WM-D120SW |  |  | Not Used | 3 - สูง | 3 - สูง | 3 - สูง | ไม่พบ
A00-7219 | ยกเลิก |  |  | DYNAMIC MICROPHONE | ProDUC | R12 | ระบบส่งสัญญาณภาค 1 | ส่วนงานวิศวกรรมสระแก้ว | ส่วนงานวิศวกรรมสระแก้ว | RAMSA | WM-120SW |  |  | Not Used | 3 - สูง | 3 - สูง | 3 - สูง | ไม่พบ
A00-7222 | ยกเลิก |  |  | เครื่องรับโทรทัศน์ 14 นิ้ว CRT | ProDUC | R41 | ระบบส่งสัญญาณภาค 4 | ส่วนงานวิศวกรรมขอนแก่น | ส่วนงานวิศวกรรมขอนแก่น | Panasonic | TC-14S10BH | BF8247…. |  | Not Used | 3 - สูง | 3 - สูง | 3 - สูง | ไม่พบ
A00-7223 | ยกเลิก |  |  | เครื่องรับโทรทัศน์ 14 นิ้ว CRT | ProDUC | R41 | ระบบส่งสัญญาณภาค 4 | ส่วนงานวิศวกรรมขอนแก่น | ส่วนงานวิศวกรรมขอนแก่น | Panasonic | TC-14S10BH | BF8247968 |  | Not Used | 3 - สูง | 3 - สูง | 3 - สูง | ไม่พบ
A00-7224 | ยกเลิก |  |  | เครื่องรับโทรทัศน์ 14 นิ้ว CRT | ProDUC | R41 | ระบบส่งสัญญาณภาค 4 | ส่วนงานวิศวกรรมขอนแก่น | ส่วนงานวิศวกรรมขอนแก่น | Panasonic | TC-14S10BH | BF8247982 |  | Not Used | 3 - สูง | 3 - สูง | 3 - สูง | ไม่พบ
A00-7225 | ยกเลิก |  |  | เครื่องรับโทรทัศน์ 14 นิ้ว CRT | ProDUC | R41 | ระบบส่งสัญญาณภาค 4 | ส่วนงานวิศวกรรมขอนแก่น | ส่วนงานวิศวกรรมขอนแก่น | Panasonic | TC-14S10BH | BF8247077 |  | Not Used | 3 - สูง | 3 - สูง | 3 - สูง | ไม่พบ
A00-7226 | ยกเลิก |  |  | เครื่องรับโทรทัศน์ 14 นิ้ว CRT | ProDUC | R41 | ระบบส่งสัญญาณภาค 4 | ส่วนงานวิศวกรรมขอนแก่น | ส่วนงานวิศวกรรมขอนแก่น | Panasonic | TC-14S10BH | 8244551 |  | Not Used | 3 - สูง | 3 - สูง | 3 - สูง | ไม่พบ
A00-7227 | ยกเลิก |  |  | เครื่องรับโทรทัศน์ 14 นิ้ว CRT | ProDUC | R41 | ระบบส่งสัญญาณภาค 4 | ส่วนงานวิศวกรรมขอนแก่น | ส่วนงานวิศวกรรมขอนแก่น | Panasonic | TC-14S10BH |  |  | Not Used | 3 - สูง | 3 - สูง | 3 - สูง | ไม่พบ
A00-7228 | 1 |  |  | เครื่องรับโทรทัศน์ 14 นิ้ว CRT | ProDUC | R41 | ระบบส่งสัญญาณภาค 4 | ส่วนงานวิศวกรรมขอนแก่น | ส่วนงานวิศวกรรมขอนแก่น | Panasonic | TC-14S10BH |  |  | Not Used | 3 - สูง | 3 - สูง | 3 - สูง | ไม่พบ
A00-7229 | 1 |  |  | เครื่องรับโทรทัศน์ 14 นิ้ว CRT | ProDUC | R31 | ระบบส่งสัญญาณภาค 3 | ส่วนงานวิศวกรรมเชียงใหม่ | ส่วนงานวิศวกรรมเชียงใหม่ | Panasonic | TC-14S10BH |  |  | Not Used | 3 - สูง | 3 - สูง | 3 - สูง | ไม่พบ
A00-7230 | 1 |  |  | เครื่องรับโทรทัศน์ 14 นิ้ว CRT | ProDUC | R31 | ระบบส่งสัญญาณภาค 3 | ส่วนงานวิศวกรรมเชียงใหม่ | ส่วนงานวิศวกรรมเชียงใหม่ | Panasonic | TC-14S10BH |  |  | Not Used | 3 - สูง | 3 - สูง | 3 - สูง | ไม่พบ
A00-7231 | 1 |  |  | เครื่องรับโทรทัศน์ 14 นิ้ว CRT | ProDUC | R31 | ระบบส่งสัญญาณภาค 3 | ส่วนงานวิศวกรรมเชียงใหม่ | ส่วนงานวิศวกรรมเชียงใหม่ | Panasonic | TC-14S10BH |  |  | Not Used | 3 - สูง | 3 - สูง | 3 - สูง | ไม่พบ
A00-7232 | 1 |  |  | เครื่องรับโทรทัศน์ 14 นิ้ว CRT | ProDUC | R31 | ระบบส่งสัญญาณภาค 3 | ส่วนงานวิศวกรรมเชียงใหม่ | ส่วนงานวิศวกรรมเชียงใหม่ | Panasonic | TC-14S10BH |  |  | Not Used | 3 - สูง | 3 - สูง | 3 - สูง | ไม่พบ
A00-7233 | ยกเลิก |  |  | เครื่องรับโทรทัศน์ 14 นิ้ว CRT | ProDUC | R31 | ระบบส่งสัญญาณภาค 3 | ส่วนงานวิศวกรรมเชียงใหม่ | ส่วนงานวิศวกรรมเชียงใหม่ | Panasonic | TC-14S10BH |  |  | Not Used | 3 - สูง | 3 - สูง | 3 - สูง | ไม่พบ
A00-7234 | ยกเลิก |  |  | เครื่องรับโทรทัศน์ 14 นิ้ว CRT | ProDUC | R31 | ระบบส่งสัญญาณภาค 3 | ส่วนงานวิศวกรรมเชียงใหม่ | ส่วนงานวิศวกรรมเชียงใหม่ | Panasonic | TC-14S10BH |  |  | Not Used | 3 - สูง | 3 - สูง | 3 - สูง | ไม่พบ
A00-7236 | 1 |  |  | เครื่องรับโทรทัศน์ 14 นิ้ว CRT | ProDUC | R21 | ระบบส่งสัญญาณภาค 2 | ส่วนงานวิศวกรรมสงขลา | ส่วนงานวิศวกรรมสงขลา | Panasonic | TC-14S10BH |  |  | Not Used | 3 - สูง | 3 - สูง | 3 - สูง | ไม่พบ
A00-7237 | 1 |  |  | เครื่องรับโทรทัศน์ 14 นิ้ว CRT | ProDUC | R21 | ระบบส่งสัญญาณภาค 2 | ส่วนงานวิศวกรรมสงขลา | ส่วนงานวิศวกรรมสงขลา | Panasonic | TC-14S10BH |  |  | Not Used | 3 - สูง | 3 - สูง | 3 - สูง | ไม่พบ
A00-7238 | 1 |  |  | เครื่องรับโทรทัศน์ 14 นิ้ว CRT | ProDUC | R21 | ระบบส่งสัญญาณภาค 2 | ส่วนงานวิศวกรรมสงขลา | ส่วนงานวิศวกรรมสงขลา | Panasonic | TC-14S10BH |  |  | Not Used | 3 - สูง | 3 - สูง | 3 - สูง | ไม่พบ
A00-7239 | 1 |  |  | เครื่องรับโทรทัศน์ 14 นิ้ว CRT | ProDUC | R21 | ระบบส่งสัญญาณภาค 2 | ส่วนงานวิศวกรรมสงขลา | ส่วนงานวิศวกรรมสงขลา | Panasonic | TC-14S10BH |  |  | Not Used | 3 - สูง | 3 - สูง | 3 - สูง | ไม่พบ
A00-7241 | 1 |  |  | เครื่องรับโทรทัศน์ 14 นิ้ว CRT | ProDUC | R21 | ระบบส่งสัญญาณภาค 2 | ส่วนงานวิศวกรรมสงขลา | ส่วนงานวิศวกรรมสงขลา | Panasonic | TC-14S10BH |  |  | Not Used | 3 - สูง | 3 - สูง | 3 - สูง | ไม่พบ
A00-7242 | 1 |  |  | เครื่องรับโทรทัศน์ 14 นิ้ว CRT | ProDUC | R21 | ระบบส่งสัญญาณภาค 2 | ส่วนงานวิศวกรรมสงขลา | ส่วนงานวิศวกรรมสงขลา | Panasonic | TC-14S10BH |  |  | Not Used | 3 - สูง | 3 - สูง | 3 - สูง | ไม่พบ
A00-7243 | 1 |  |  | เครื่องรับโทรทัศน์ 14 นิ้ว CRT | ProDUC | R21 | ระบบส่งสัญญาณภาค 2 | ส่วนงานวิศวกรรมสงขลา | ส่วนงานวิศวกรรมสงขลา | Panasonic | TC-14S10BH |  |  | Not Used | 3 - สูง | 3 - สูง | 3 - สูง | ไม่พบ
A00-7244 | ยกเลิก |  |  | เครื่องรับโทรทัศน์ 14 นิ้ว CRT | ProDUC | R12 | ระบบส่งสัญญาณภาค 1 | ส่วนงานวิศวกรรมสระแก้ว | ส่วนงานวิศวกรรมสระแก้ว | Panasonic | TC-14S10BH | BF8247987 |  | Not Used | 3 - สูง | 3 - สูง | 3 - สูง | ไม่พบ
A00-7245 | ยกเลิก |  |  | เครื่องรับโทรทัศน์ 14 นิ้ว CRT | ProDUC | R12 | ระบบส่งสัญญาณภาค 1 | ส่วนงานวิศวกรรมสระแก้ว | ส่วนงานวิศวกรรมสระแก้ว | Panasonic | TC-14S10BH | BF8247793 |  | Not Used | 3 - สูง | 3 - สูง | 3 - สูง | ไม่พบ
A00-7246 | ยกเลิก |  |  | เครื่องรับโทรทัศน์ 14 นิ้ว CRT | ProDUC | R12 | ระบบส่งสัญญาณภาค 1 | ส่วนงานวิศวกรรมสระแก้ว | ส่วนงานวิศวกรรมสระแก้ว | Panasonic | TC-14S10BH | BF8247851 |  | Not Used | 3 - สูง | 3 - สูง | 3 - สูง | ไม่พบ
A00-7247 | ยกเลิก |  |  | เครื่องรับโทรทัศน์ 14 นิ้ว CRT | ProDUC | R12 | ระบบส่งสัญญาณภาค 1 | ส่วนงานวิศวกรรมสระแก้ว | ส่วนงานวิศวกรรมสระแก้ว | Panasonic | TC-14S10BH | BF8247983 |  | Not Used | 3 - สูง | 3 - สูง | 3 - สูง | ไม่พบ
A00-7248 | ยกเลิก |  |  | เครื่องรับโทรทัศน์ 14 นิ้ว CRT | ProDUC | R12 | ระบบส่งสัญญาณภาค 1 | ส่วนงานวิศวกรรมสระแก้ว | ส่วนงานวิศวกรรมสระแก้ว | Panasonic | TC-14S10BH | BF8247929 |  | Not Used | 3 - สูง | 3 - สูง | 3 - สูง | ไม่พบ
A00-7249 | ยกเลิก |  |  | เครื่องรับโทรทัศน์ 14 นิ้ว CRT | ProDUC | R12 | ระบบส่งสัญญาณภาค 1 | ส่วนงานวิศวกรรมสระแก้ว | ส่วนงานวิศวกรรมสระแก้ว | Panasonic | TC-14S10BH | BF8247984 |  | Not Used | 3 - สูง | 3 - สูง | 3 - สูง | ไม่พบ
A00-7250 | ยกเลิก |  |  | เครื่องรับโทรทัศน์ 14 นิ้ว CRT | ProDUC | R12 | ระบบส่งสัญญาณภาค 1 | ส่วนงานวิศวกรรมสระแก้ว | ส่วนงานวิศวกรรมสระแก้ว | Panasonic | TC-14S10BH | BF8244550 |  | Not Used | 3 - สูง | 3 - สูง | 3 - สูง | ไม่พบ
A00-7251 | ยกเลิก |  |  | เครื่องรับโทรทัศน์ 14 นิ้ว CRT | ProDUC | R12 | ระบบส่งสัญญาณภาค 1 | ส่วนงานวิศวกรรมสระแก้ว | ส่วนงานวิศวกรรมสระแก้ว | Panasonic | TC-14S10BH | BF8247979 |  | Not Used | 3 - สูง | 3 - สูง | 3 - สูง | ไม่พบ
A00-7262 | ยกเลิก |  |  | ไมโครโฟนแบบคลิ๊บหนีบ | ProDUC | R41_NEWs | สำนักข่าว | ส่วนงานวิศวกรรมขอนแก่น | ศูนย์การเรียนรู้ขอนแก่น | Panasonic | WM-612 |  |  | Not Used | 3 - สูง | 3 - สูง | 3 - สูง | ไม่พบ
A00-7263 | ยกเลิก |  |  | ไมโครโฟนแบบคลิ๊บหนีบ | ProDUC | R41_NEWs | สำนักข่าว | ส่วนงานวิศวกรรมขอนแก่น | ศูนย์การเรียนรู้ขอนแก่น | Panasonic | WM-612 |  |  | Not Used | 3 - สูง | 3 - สูง | 3 - สูง | ไม่พบ
A00-7264 | ยกเลิก |  |  | ไมโครโฟนแบบคลิ๊บหนีบ | ProDUC | R41_NEWs | สำนักข่าว | ส่วนงานวิศวกรรมขอนแก่น | ศูนย์การเรียนรู้ขอนแก่น | Panasonic | WM-612 |  |  | Not Used | 3 - สูง | 3 - สูง | 3 - สูง | ไม่พบ
A00-7265 | 1 |  |  | ไมโครโฟนแบบคลิ๊บหนีบ | ProDUC | R21_NEWs | สำนักข่าว | ส่วนงานวิศวกรรมสงขลา | ศูนย์การเรียนรู้สงขลา | Panasonic | WM-612 |  |  | Not Used | 3 - สูง | 3 - สูง | 3 - สูง | ไม่พบ
A00-7266 | 1 |  |  | ไมโครโฟนแบบคลิ๊บหนีบ | ProDUC | R21_NEWs | สำนักข่าว | ส่วนงานวิศวกรรมสงขลา | ศูนย์การเรียนรู้สงขลา | Panasonic | WM-612 |  |  | Not Used | 3 - สูง | 3 - สูง | 3 - สูง | ไม่พบ
A00-7267 | 1 |  |  | ไมโครโฟนแบบคลิ๊บหนีบ | ProDUC | R21_NEWs | สำนักข่าว | ส่วนงานวิศวกรรมสงขลา | ศูนย์การเรียนรู้สงขลา | Panasonic | WM-612 |  |  | Not Used | 3 - สูง | 3 - สูง | 3 - สูง | ไม่พบ
A00-7268 | ยกเลิก |  |  | ไมโครโฟนแบบคลิ๊บหนีบ | ProDUC | R12 | ระบบส่งสัญญาณภาค 1 | ส่วนงานวิศวกรรมสระแก้ว | ส่วนงานวิศวกรรมสระแก้ว | Panasonic | WM-612 |  |  | Not Used | 3 - สูง | 3 - สูง | 3 - สูง | ไม่พบ
A00-7269 | ยกเลิก |  |  | ไมโครโฟนแบบคลิ๊บหนีบ | ProDUC | R12 | ระบบส่งสัญญาณภาค 1 | ส่วนงานวิศวกรรมสระแก้ว | ส่วนงานวิศวกรรมสระแก้ว | Panasonic | WM-612 |  |  | Not Used | 3 - สูง | 3 - สูง | 3 - สูง | ไม่พบ
A00-7270 | ยกเลิก |  |  | ไมโครโฟนแบบคลิ๊บหนีบ | ProDUC | R12 | ระบบส่งสัญญาณภาค 1 | ส่วนงานวิศวกรรมสระแก้ว | ส่วนงานวิศวกรรมสระแก้ว | Panasonic | WM-612 |  |  | Not Used | 3 - สูง | 3 - สูง | 3 - สูง | ไม่พบ
A00-7278 | ยกเลิก |  |  | ไมโครโฟน SHAN-MC1 | ProDUC | R41_NEWs | สำนักข่าว | ส่วนงานวิศวกรรมขอนแก่น | ศูนย์การเรียนรู้ขอนแก่น | Panasonic | SHAN-MC1 |  |  | Not Used | 3 - สูง | 3 - สูง | 3 - สูง | ไม่พบ
A00-7279 | ยกเลิก |  |  | ไมโครโฟน SHAN-MC1 | ProDUC | R12 | ระบบส่งสัญญาณภาค 1 | ส่วนงานวิศวกรรมสระแก้ว | ส่วนงานวิศวกรรมสระแก้ว | Panasonic | SHAN-MC1 |  |  | Not Used | 3 - สูง | 3 - สูง | 3 - สูง | ไม่พบ
A00-7283 | ยกเลิก |  |  | TAPE RECORDER | ProDUC | R41_NEWs | สำนักข่าว | ส่วนงานวิศวกรรมขอนแก่น | ศูนย์การเรียนรู้ขอนแก่น | TECHNIC | RS-TR575 | OB8CL11970 |  | Not Used | 3 - สูง | 3 - สูง | 3 - สูง | ไม่พบ
A00-7284 | 1 |  |  | TAPE RECORDER | ProDUC | R21_NEWs | สำนักข่าว | ส่วนงานวิศวกรรมสงขลา | ศูนย์การเรียนรู้สงขลา | TECHNIC | RS-TR575 | OB8CL11986 |  | Not Used | 3 - สูง | 3 - สูง | 3 - สูง | ไม่พบ
A00-7285 | ยกเลิก |  |  | TAPE RECORDER | ProDUC | R12 | ระบบส่งสัญญาณภาค 1 | ส่วนงานวิศวกรรมสระแก้ว | ส่วนงานวิศวกรรมสระแก้ว | TECHNIC | RS-TR575 | OB8CL11971 |  | Not Used | 3 - สูง | 3 - สูง | 3 - สูง | ไม่พบ
A00-7291 | ยกเลิก |  |  | Monitor_PC | IT | R22 | ระบบส่งสัญญาณภาค 2 | ส่วนงานวิศวกรรมสุราษฎร์ธานี | ส่วนงานวิศวกรรมสุราษฎร์ธานี | Philips | 107S41 | 313364718 |  | Not Used | 2 - ปานกลาง | 2 - ปานกลาง | 2 - ปานกลาง | ไม่พบ
A00-7310 | ยกเลิก |  |  | ไฟสำหรับติดกล้อง | ProDUC | R12 | ระบบส่งสัญญาณภาค 1 | ส่วนงานวิศวกรรมสระแก้ว | ส่วนงานวิศวกรรมสระแก้ว | ANTON BAUER | ABUL 25 |  |  | Not Used | 3 - สูง | 3 - สูง | 3 - สูง | ไม่พบ
A00-7312 | 1 |  |  | ไมโครโฟน SHAN-MC1 | ProDUC | R31_NEWs | สำนักข่าว | ส่วนงานวิศวกรรมเชียงใหม่ | ศูนย์การเรียนรู้เชียงใหม่ | Panasonic | SHAN-MC1 |  |  | Not Used | 3 - สูง | 3 - สูง | 3 - สูง | ไม่พบ
A00-7313 | 1 |  |  | ไมโครโฟน SHAN-MC1 | ProDUC | R31_NEWs | สำนักข่าว | ส่วนงานวิศวกรรมเชียงใหม่ | ศูนย์การเรียนรู้เชียงใหม่ | Panasonic | SHAN-MC1 |  |  | Not Used | 3 - สูง | 3 - สูง | 3 - สูง | ไม่พบ
A00-7316 | 1 |  |  | เครื่องรับโทรทัศน์ 14 นิ้ว CRT | ProDUC | R21_NEWs | สำนักข่าว | ส่วนงานวิศวกรรมสงขลา | ศูนย์การเรียนรู้สงขลา | SANYO |  |  |  | Not Used | 3 - สูง | 3 - สูง | 3 - สูง | ไม่พบ
A00-7362 | ยกเลิก |  |  | Monitoring 17 นิ้ว | ProDUC | R41_NEWs | สำนักข่าว | ส่วนงานวิศวกรรมขอนแก่น | ศูนย์การเรียนรู้ขอนแก่น | Philips | 107S41 | 313364903 |  | Not Used | 3 - สูง | 3 - สูง | 3 - สูง | ไม่พบ
A00-7363 | 1 |  |  | Monitoring 17 นิ้ว | ProDUC | HOC_TV | สำนักโทรทัศน์ | 0 | สำนักโทรทัศน์ | Philips | 107S41 | 313364722 |  | Not Used | 3 - สูง | 3 - สูง | 3 - สูง | ไม่พบ
A00-7364 | ยกเลิก |  |  | Monitoring 17 นิ้ว | ProDUC | R32 | ระบบส่งสัญญาณภาค 3 | ส่วนงานวิศวกรรมสุโขทัย | ส่วนงานวิศวกรรมสุโขทัย | Philips | 107S41 | 313364629 |  | Not Used | 3 - สูง | 3 - สูง | 3 - สูง | ไม่พบ
A00-7365 | 1 |  |  | Monitoring 17 นิ้ว | ProDUC | R42 | ระบบส่งสัญญาณภาค 4 | ส่วนงานวิศวกรรมอุบลราชธานี | ศูนย์วิศวกรรมอุบลราชธานี | Philips | 107S41 | 313364551 |  | Not Used | 3 - สูง | 3 - สูง | 3 - สูง | ไม่พบ
A00-7372 | ยกเลิก |  |  | Adapter | OTHER | R41_NEWs | สำนักข่าว | ส่วนงานวิศวกรรมขอนแก่น | ศูนย์การเรียนรู้ขอนแก่น | Panasonic | AG-B640 | L7YC10016 |  | Not Used | 1 - ต่ำ | 1 - ต่ำ | 1 - ต่ำ | ไม่พบ
A00-7373 | ยกเลิก |  |  | Adapter | OTHER | R12 | ระบบส่งสัญญาณภาค 1 | ส่วนงานวิศวกรรมสระแก้ว | ส่วนงานวิศวกรรมสระแก้ว | Panasonic | AG-B640 | K7YC10007 |  | Not Used | 1 - ต่ำ | 1 - ต่ำ | 1 - ต่ำ | ไม่พบ
A00-7378 | ยกเลิก |  |  | Television_Receiver | M&C | R31 | ระบบส่งสัญญาณภาค 3 | ส่วนงานวิศวกรรมเชียงใหม่ | ส่วนงานวิศวกรรมเชียงใหม่ | Singer |  |  |  | Not Used | 2 - ปานกลาง | 2 - ปานกลาง | 2 - ปานกลาง | ไม่พบ
A00-7379 | 1 |  |  | เครื่องรับโทรทัศน์ 21 นิ้ว CRT | ProDUC | R21_NEWs | สำนักข่าว | ส่วนงานวิศวกรรมสงขลา | ศูนย์การเรียนรู้สงขลา | Singer |  |  |  | Not Used | 3 - สูง | 3 - สูง | 3 - สูง | ไม่พบ
A00-7380 | ยกเลิก |  |  | เครื่องรับโทรทัศน์ 21 นิ้ว CRT | ProDUC | R22 | ระบบส่งสัญญาณภาค 2 | ส่วนงานวิศวกรรมสุราษฎร์ธานี | ส่วนงานวิศวกรรมสุราษฎร์ธานี |  |  |  |  | Not Used | 3 - สูง | 3 - สูง | 3 - สูง | ไม่พบ
A00-7406 | 1 |  |  | เครื่องรับโทรทัศน์ 21 นิ้ว CRT | ProDUC | R21_NEWs | สำนักข่าว | ส่วนงานวิศวกรรมสงขลา | ศูนย์การเรียนรู้สงขลา | Panasonic |  |  |  | Not Used | 3 - สูง | 3 - สูง | 3 - สูง | ไม่พบ
A00-7407 | ยกเลิก |  |  | เครื่องรับโทรทัศน์ 21 นิ้ว CRT | ProDUC | R22 | ระบบส่งสัญญาณภาค 2 | ส่วนงานวิศวกรรมสุราษฎร์ธานี | ส่วนงานวิศวกรรมสุราษฎร์ธานี |  |  |  |  | Not Used | 3 - สูง | 3 - สูง | 3 - สูง | ไม่พบ
A00-7411 | ยกเลิก |  |  | ชั้นวางอุปกรณ์_แบบมีล้อเลื่อน | OTHER | HOC_TV | สำนักโทรทัศน์ | 0 | สำนักโทรทัศน์ | Panasonic | AJ-MA75P |  |  | Not Used | 1 - ต่ำ | 1 - ต่ำ | 1 - ต่ำ | ไม่พบ
A00-7412 | ยกเลิก |  |  | ชั้นวางอุปกรณ์_แบบมีล้อเลื่อน | OTHER | HOC_TV | สำนักโทรทัศน์ | 0 | สำนักโทรทัศน์ | Panasonic | AJ-MA75P |  |  | Not Used | 1 - ต่ำ | 1 - ต่ำ | 1 - ต่ำ | ไม่พบ
A00-7413 | ยกเลิก |  |  | ชั้นวางอุปกรณ์_แบบมีล้อเลื่อน | OTHER | HOC_TV | สำนักโทรทัศน์ | 0 | สำนักโทรทัศน์ | Panasonic | AJ-MA75P |  |  | Not Used | 1 - ต่ำ | 1 - ต่ำ | 1 - ต่ำ | ไม่พบ
A00-7414 | ยกเลิก |  |  | ชั้นวางอุปกรณ์_แบบมีล้อเลื่อน | OTHER | HOC_TV | สำนักโทรทัศน์ | 0 | สำนักโทรทัศน์ | Panasonic | AJ-MA75P |  |  | Not Used | 1 - ต่ำ | 1 - ต่ำ | 1 - ต่ำ | ไม่พบ
A00-7415 | ยกเลิก |  |  | ชั้นวางอุปกรณ์_แบบมีล้อเลื่อน | OTHER | HOC_TV | สำนักโทรทัศน์ | 0 | สำนักโทรทัศน์ | Panasonic | AJ-MA75P |  |  | Not Used | 1 - ต่ำ | 1 - ต่ำ | 1 - ต่ำ | ไม่พบ
A00-7416 | ยกเลิก |  |  | ชั้นวางอุปกรณ์_แบบมีล้อเลื่อน | OTHER | HOC_TV | สำนักโทรทัศน์ | 0 | สำนักโทรทัศน์ | Panasonic | AJ-MA75P |  |  | Not Used | 1 - ต่ำ | 1 - ต่ำ | 1 - ต่ำ | ไม่พบ
A00-7419 | 1 |  |  | STANDARD BELTPACK | ProDUC | HOC_TV | สำนักโทรทัศน์ | 0 | สำนักโทรทัศน์ | CLEAR-COM | RS-501 | A-124356 |  | Not Used | 3 - สูง | 3 - สูง | 3 - สูง | ไม่พบ
A00-7425 | ยกเลิก |  |  | Antenna_Vertical_Seam | ANT | WH_SIN | ระบบส่งสัญญาณภาค 1 | ส่วนงานวิศวกรรมกรุงเทพ | โกดังสิงห์ |  |  |  |  | Not Used | 3 - สูง | 3 - สูง | 3 - สูง | ไม่พบ
A00-7426 | ยกเลิก |  |  | COMPACT SPEAKE WSA35 | ProDUC | HOC_TV | สำนักโทรทัศน์ | 0 | สำนักโทรทัศน์ | Panasonic | WSA-35 |  |  | Not Used | 3 - สูง | 3 - สูง | 3 - สูง | ไม่พบ
A00-7427 | ยกเลิก |  |  | COMPACT SPEAKE WSA35 | ProDUC | HOC_TV | สำนักโทรทัศน์ | 0 | สำนักโทรทัศน์ | Panasonic | WSA-35 |  |  | Not Used | 3 - สูง | 3 - สูง | 3 - สูง | ไม่พบ
A00-7430 | ยกเลิก |  |  | กล่องใส่เครื่องมือ | ProDUC | R41_NEWs | สำนักข่าว | ส่วนงานวิศวกรรมขอนแก่น | ศูนย์การเรียนรู้ขอนแก่น | Panasonic | SHAN-B-700 |  |  | Not Used | 3 - สูง | 3 - สูง | 3 - สูง | ไม่พบ
A00-7431 | ยกเลิก |  |  | MOUNTING BRACKET | ProDUC | HOC_TV | สำนักโทรทัศน์ | 0 | สำนักโทรทัศน์ | SONY | MB-502B |  |  | Not Used | 3 - สูง | 3 - สูง | 3 - สูง | ไม่พบ
A00-7432 | ยกเลิก |  |  | MOUNTING BRACKET | ProDUC | HOC_TV | สำนักโทรทัศน์ | 0 | สำนักโทรทัศน์ | SONY | MB-502B |  |  | Not Used | 3 - สูง | 3 - สูง | 3 - สูง | ไม่พบ
A00-7433 | ยกเลิก |  |  | MOUNTING BRACKET | ProDUC | HOC_TV | สำนักโทรทัศน์ | 0 | สำนักโทรทัศน์ | SONY | MB-502B |  |  | Not Used | 3 - สูง | 3 - สูง | 3 - สูง | ไม่พบ
A00-7436 | 1 |  |  | COLOUR MONITOR | ProDUC | R31_NEWs | สำนักข่าว | ส่วนงานวิศวกรรมเชียงใหม่ | ศูนย์การเรียนรู้เชียงใหม่ | Panasonic | WV-CM1450 | 78W04767 |  | Not Used | 3 - สูง | 3 - สูง | 3 - สูง | ไม่พบ
A00-7446 |  |  |  | CASEใส่ขาตั้งกล้อง | ProDUC | HOC_TV | สำนักโทรทัศน์ | 0 | สำนักโทรทัศน์ |  |  |  |  | Not Used | 3 - สูง | 3 - สูง | 3 - สูง | ไม่พบ
A00-7468 | ยกเลิก |  |  | Video HUM Bliminator | ProDUC | NOC | NOC | 0 | NOC_Room | ALLEN AVIONICS | HEC-2000 |  |  | Not Used | 3 - สูง | 3 - สูง | 3 - สูง | ไม่พบ
A00-7469 | ยกเลิก |  |  | ตู้ Distribution Board 24 circuit | EE | HOC_ADM | สำนักบริหารกิจการ |  | สำนักบริหารกิจการ |  |  |  |  | Not Used | 3 - สูง | 3 - สูง | 3 - สูง | ไม่พบ
A00-7473 | ยกเลิก |  |  | DOLLY | ProDUC | R32 | ระบบส่งสัญญาณภาค 3 | ส่วนงานวิศวกรรมสุโขทัย | ส่วนงานวิศวกรรมสุโขทัย | VINTEN | PD-114 |  |  | Not Used | 3 - สูง | 3 - สูง | 3 - สูง | ไม่พบ
A00-7474 | ยกเลิก |  |  | DOLLY | ProDUC | R32 | ระบบส่งสัญญาณภาค 3 | ส่วนงานวิศวกรรมสุโขทัย | ส่วนงานวิศวกรรมสุโขทัย | VINTEN | PD-114 |  |  | Not Used | 3 - สูง | 3 - สูง | 3 - สูง | ไม่พบ
A00-7475 | ยกเลิก |  |  | DOLLY | ProDUC | R22 | ระบบส่งสัญญาณภาค 2 | ส่วนงานวิศวกรรมสุราษฎร์ธานี | ส่วนงานวิศวกรรมสุราษฎร์ธานี | VINTEN | PD-114 |  |  | Not Used | 3 - สูง | 3 - สูง | 3 - สูง | ไม่พบ
A00-7476 | ยกเลิก |  |  | DOLLY | ProDUC | R22 | ระบบส่งสัญญาณภาค 2 | ส่วนงานวิศวกรรมสุราษฎร์ธานี | ส่วนงานวิศวกรรมสุราษฎร์ธานี | VINTEN | PD-114 |  |  | Not Used | 3 - สูง | 3 - สูง | 3 - สูง | ไม่พบ
A00-7477 | 1 |  |  | DOLLY | ProDUC | R42 | ระบบส่งสัญญาณภาค 4 | ส่วนงานวิศวกรรมอุบลราชธานี | ศูนย์วิศวกรรมอุบลราชธานี | VINTEN | PD-114 |  |  | Not Used | 3 - สูง | 3 - สูง | 3 - สูง | ไม่พบ
A00-7478 | 1 |  |  | DOLLY | ProDUC | R42 | ระบบส่งสัญญาณภาค 4 | ส่วนงานวิศวกรรมอุบลราชธานี | ศูนย์วิศวกรรมอุบลราชธานี | VINTEN | PD-114 |  |  | Not Used | 3 - สูง | 3 - สูง | 3 - สูง | ไม่พบ
A00-7480 | ยกเลิก |  |  | CONDENSER MICROPHONE | ProDUC | HOC_TV | สำนักโทรทัศน์ | 0 | สำนักโทรทัศน์ | SONY | ECM-77B |  |  | Not Used | 3 - สูง | 3 - สูง | 3 - สูง | ไม่พบ
A00-7481 | ยกเลิก |  |  | CONDENSER MICROPHONE | ProDUC | HOC_TV | สำนักโทรทัศน์ | 0 | สำนักโทรทัศน์ | SONY | ECM-77B |  |  | Not Used | 3 - สูง | 3 - สูง | 3 - สูง | ไม่พบ
A00-7482 | ยกเลิก |  |  | CONDENSER MICROPHONE | ProDUC | HOC_TV | สำนักโทรทัศน์ | 0 | สำนักโทรทัศน์ | SONY | ECM-77B |  |  | Not Used | 3 - สูง | 3 - สูง | 3 - สูง | ไม่พบ
A00-7483 | 1 |  |  | CONDENSER MICROPHONE | ProDUC | R31_NEWs | สำนักข่าว | ส่วนงานวิศวกรรมเชียงใหม่ | ศูนย์การเรียนรู้เชียงใหม่ | SONY | ECM-77B |  |  | Not Used | 3 - สูง | 3 - สูง | 3 - สูง | ไม่พบ
A00-7484 | ยกเลิก |  |  | Microphone | ProDUC | HOC_TV | สำนักโทรทัศน์ | 0 | สำนักโทรทัศน์ | SENNHEISER | K 6 |  |  | Not Used | 3 - สูง | 3 - สูง | 3 - สูง | ไม่พบ
A00-7485 | ยกเลิก |  |  | Microphone | ProDUC | HOC_TV | สำนักโทรทัศน์ | 0 | สำนักโทรทัศน์ | SENNHEISER | K 6 |  |  | Not Used | 3 - สูง | 3 - สูง | 3 - สูง | ไม่พบ
A00-7486 | ยกเลิก |  |  | Microphone | ProDUC | HOC_TV | สำนักโทรทัศน์ | 0 | สำนักโทรทัศน์ | SENNHEISER | K 6 |  |  | Not Used | 3 - สูง | 3 - สูง | 3 - สูง | ไม่พบ
A00-7497 | ยกเลิก |  |  | เครื่องชาร์จแบตเตอรี่ | ProDUC | HOC_TV | สำนักโทรทัศน์ | 0 | สำนักโทรทัศน์ | ANTON BAUER | ABC-800 |  |  | Not Used | 3 - สูง | 3 - สูง | 3 - สูง | ไม่พบ
A00-7498 | ยกเลิก |  |  | เครื่องชาร์จแบตเตอรี่ | ProDUC | R12 | ระบบส่งสัญญาณภาค 1 | ส่วนงานวิศวกรรมสระแก้ว | ส่วนงานวิศวกรรมสระแก้ว | ANTON BAUER | ABC-800 |  |  | Not Used | 3 - สูง | 3 - สูง | 3 - สูง | ไม่พบ
A00-7507 | ยกเลิก |  |  | WIRELESS MICROPHONE | ProDUC | HOC_TV | สำนักโทรทัศน์ | 0 | สำนักโทรทัศน์ | COMTEK | PR-72 | 114959 |  | Not Used | 3 - สูง | 3 - สูง | 3 - สูง | ไม่พบ
A00-7522 | ยกเลิก |  |  | INTERCOM HEADSET | ProDUC | HOC_TV | สำนักโทรทัศน์ | 0 | สำนักโทรทัศน์ | ASHIDAVOX | MT-12MF |  |  | Not Used | 3 - สูง | 3 - สูง | 3 - สูง | ไม่พบ
A00-7523 | 1 |  |  | INTERCOM HEADSET | ProDUC | R31_NEWs | สำนักข่าว | ส่วนงานวิศวกรรมเชียงใหม่ | ศูนย์การเรียนรู้เชียงใหม่ | ASHIDAVOX | MT-12MF |  |  | Not Used | 3 - สูง | 3 - สูง | 3 - สูง | ไม่พบ
A00-7524 | 1 |  |  | INTERCOM HEADSET | ProDUC | HOC_TV | สำนักโทรทัศน์ | 0 | สำนักโทรทัศน์ | ASHIDAVOX | MT-12MF |  |  | Not Used | 3 - สูง | 3 - สูง | 3 - สูง | ไม่พบ
A00-7525 | ยกเลิก |  |  | INTERCOM HEADSET | ProDUC | R32 | ระบบส่งสัญญาณภาค 3 | ส่วนงานวิศวกรรมสุโขทัย | ส่วนงานวิศวกรรมสุโขทัย | ASHIDAVOX | MT-12MF |  |  | Not Used | 3 - สูง | 3 - สูง | 3 - สูง | ไม่พบ
A00-7526 | 1 |  |  | INTERCOM HEADSET | ProDUC | R42 | ระบบส่งสัญญาณภาค 4 | ส่วนงานวิศวกรรมอุบลราชธานี | ศูนย์วิศวกรรมอุบลราชธานี | ASHIDAVOX | MT-12MF |  |  | Not Used | 3 - สูง | 3 - สูง | 3 - สูง | ไม่พบ
A00-7527 | 1 |  |  | INTERCOM HEADSET | ProDUC | R42 | ระบบส่งสัญญาณภาค 4 | ส่วนงานวิศวกรรมอุบลราชธานี | ศูนย์วิศวกรรมอุบลราชธานี | ASHIDAVOX | MT-12MF |  |  | Not Used | 3 - สูง | 3 - สูง | 3 - สูง | ไม่พบ
A00-7529 | ยกเลิก |  |  | เครื่องปรับอากาศ | AIR | R11 | ระบบส่งสัญญาณภาค 1 | ส่วนงานวิศวกรรมกรุงเทพ | ส่วนงานวิศวกรรมกรุงเทพ | Centralair | CCU 60TC38 |  |  | Not Used | 3 - สูง | 3 - สูง | 3 - สูง | ไม่พบ
A00-7537 | ยกเลิก |  |  | AC ADAPTOR | ProDUC | HOC_TV | สำนักโทรทัศน์ | 0 | สำนักโทรทัศน์ | Panasonic | AG-B640 |  |  | Not Used | 3 - สูง | 3 - สูง | 3 - สูง | ไม่พบ
A00-7538 | 1 |  |  | AC ADAPTOR | ProDUC | R31_NEWs | สำนักข่าว | ส่วนงานวิศวกรรมเชียงใหม่ | ศูนย์การเรียนรู้เชียงใหม่ | Panasonic | AG-B640 |  |  | Not Used | 3 - สูง | 3 - สูง | 3 - สูง | ไม่พบ
A00-7542 | 1 |  |  | Printer | IT | R21_NEWs | สำนักข่าว | ส่วนงานวิศวกรรมสงขลา | ศูนย์การเรียนรู้สงขลา | HP | JET1000 | CNJF206054 |  | Not Used | 2 - ปานกลาง | 2 - ปานกลาง | 2 - ปานกลาง | ไม่พบ
A00-7550 | 1 |  |  | TRIPOD ADAPTOR SHAN | ProDUC | R31_NEWs | สำนักข่าว | ส่วนงานวิศวกรรมเชียงใหม่ | ศูนย์การเรียนรู้เชียงใหม่ | Panasonic | SHAN-TM 700 |  |  | Not Used | 3 - สูง | 3 - สูง | 3 - สูง | ไม่พบ
A00-7551 | ยกเลิก |  |  | VIDEO AD | ProDUC | R32 | ระบบส่งสัญญาณภาค 3 | ส่วนงานวิศวกรรมสุโขทัย | ส่วนงานวิศวกรรมสุโขทัย | VIDEOTEK | VDA 16P | 9976592 |  | Not Used | 3 - สูง | 3 - สูง | 3 - สูง | ไม่พบ
A00-7567 | ยกเลิก |  |  | VIDEO AD | ProDUC | HOC_TV | สำนักโทรทัศน์ | 0 | สำนักโทรทัศน์ | VIDEOTEK | VDA-16P |  |  | Not Used | 3 - สูง | 3 - สูง | 3 - สูง | ไม่พบ
A00-7568 | ยกเลิก |  |  | VIDEO AD | ProDUC | HOC_TV | สำนักโทรทัศน์ | 0 | สำนักโทรทัศน์ | VIDEOTEK | VDA-16P |  |  | Not Used | 3 - สูง | 3 - สูง | 3 - สูง | ไม่พบ
A00-7569 | ยกเลิก |  |  | VIDEO AD | ProDUC | HOC_TV | สำนักโทรทัศน์ | 0 | สำนักโทรทัศน์ | VIDEOTEK | VDA-16P |  |  | Not Used | 3 - สูง | 3 - สูง | 3 - สูง | ไม่พบ
A00-7584 | ยกเลิก |  |  | เครื่องปรับอากาศ_(Condensing_Unit) | AIR | R41 | ระบบส่งสัญญาณภาค 4 | ส่วนงานวิศวกรรมขอนแก่น | ส่วนงานวิศวกรรมขอนแก่น |  |  |  |  | Not Used | 3 - สูง | 3 - สูง | 3 - สูง | ไม่พบ
A00-7586 | ยกเลิก |  |  | IN- LINE 8BITES SDI to Composite,Y/C | ProDUC | HOC_TV | สำนักโทรทัศน์ | 0 | สำนักโทรทัศน์ | KEYWEST | LVS2V | LSV00380 |  | Not Used | 3 - สูง | 3 - สูง | 3 - สูง | ไม่พบ
A00-7593 | ยกเลิก |  |  | Camera Remote Control Unit | ProDUC | R12 | ระบบส่งสัญญาณภาค 1 | ส่วนงานวิศวกรรมสระแก้ว | ส่วนงานวิศวกรรมสระแก้ว | Panasonic | WV-RC550 |  |  | Not Used | 3 - สูง | 3 - สูง | 3 - สูง | ไม่พบ
A00-7602 | 1 |  |  | จอพลาสม่า 42 นิ้ว | ProDUC | ENG | สำนักวิศวกรรม |  | สำนักงานใหญ่ | LG | MT-42PZ12 |  |  | Not Used | 3 - สูง | 3 - สูง | 3 - สูง | ไม่พบ
A00-7607 | ยกเลิก |  |  | AUDIO PATCH 24 WAY | ProDUC | HOC_TV | สำนักโทรทัศน์ | 0 | สำนักโทรทัศน์ | AAVS | 24 WAY |  |  | Not Used | 3 - สูง | 3 - สูง | 3 - สูง | ไม่พบ
A00-7612 | ยกเลิก |  |  | กล้องดิจิตอล | ProDUC | HOC_TV | สำนักโทรทัศน์ | 0 | สำนักโทรทัศน์ | Panasonic | AG-EZ1E | B8HY00221 |  | Not Used | 3 - สูง | 3 - สูง | 3 - สูง | ไม่พบ
A00-7613 | ยกเลิก |  |  | กล้องดิจิตอล | ProDUC | HOC_TV | สำนักโทรทัศน์ | 0 | สำนักโทรทัศน์ | Panasonic | AG-EZ1E | B8HY00222 |  | Not Used | 3 - สูง | 3 - สูง | 3 - สูง | ไม่พบ
A00-7614 | ยกเลิก |  |  | โทรสาร | OTHER | R12 | ระบบส่งสัญญาณภาค 1 | ส่วนงานวิศวกรรมสระแก้ว | ส่วนงานวิศวกรรมสระแก้ว | Panasonic | KX-FL 512 CX | A001146 |  | Not Used | 1 - ต่ำ | 1 - ต่ำ | 1 - ต่ำ | ไม่พบ
A00-7619 | ยกเลิก |  |  | ADAPTOR | ProDUC | R12 | ระบบส่งสัญญาณภาค 1 | ส่วนงานวิศวกรรมสระแก้ว | ส่วนงานวิศวกรรมสระแก้ว | Panasonic | WV-AD500 | 86A00153 |  | Not Used | 3 - สูง | 3 - สูง | 3 - สูง | ไม่พบ
A00-7620 | ยกเลิก |  |  | กล้องดิจิตอล | ProDUC | HOC_TV | สำนักโทรทัศน์ | 0 | สำนักโทรทัศน์ | Panasonic | AG-EZ1E | B8HY00223 |  | Not Used | 3 - สูง | 3 - สูง | 3 - สูง | ไม่พบ
A00-7621 | ยกเลิก |  |  | กล้องดิจิตอล | ProDUC | HOC_TV | สำนักโทรทัศน์ | 0 | สำนักโทรทัศน์ | Panasonic | AG-EZ1E | B8HY00208 |  | Not Used | 3 - สูง | 3 - สูง | 3 - สูง | ไม่พบ
A00-7626 | 1 |  |  | กล้องดิจิตอล | ProDUC | R31_NEWs | สำนักข่าว | ส่วนงานวิศวกรรมเชียงใหม่ | ศูนย์การเรียนรู้เชียงใหม่ | Panasonic | AG-EZ1E | B8HY00233 |  | Not Used | 3 - สูง | 3 - สูง | 3 - สูง | ไม่พบ
A00-7627 | 1 |  |  | กล้องดิจิตอล | ProDUC | R31_NEWs | สำนักข่าว | ส่วนงานวิศวกรรมเชียงใหม่ | ศูนย์การเรียนรู้เชียงใหม่ | Panasonic | AG-EZ1E | B8HY00207 |  | Not Used | 3 - สูง | 3 - สูง | 3 - สูง | ไม่พบ
A00-7635 | ยกเลิก |  |  | กล้องดิจิตอล | ProDUC | HOC_TV | สำนักโทรทัศน์ | 0 | สำนักโทรทัศน์ | Panasonic | AG-EZ1E | B8HY00216 |  | Not Used | 3 - สูง | 3 - สูง | 3 - สูง | ไม่พบ
A00-7650 | ยกเลิก |  |  | DIGITAL MIXER | ProDUC | R12 | ระบบส่งสัญญาณภาค 1 | ส่วนงานวิศวกรรมสระแก้ว | ส่วนงานวิศวกรรมสระแก้ว | Panasonic | WJ-MX50/G | 79A00890 |  | Not Used | 3 - สูง | 3 - สูง | 3 - สูง | ไม่พบ
A00-7651 | ยกเลิก |  |  | DIGITAL MIXER | ProDUC | R32 | ระบบส่งสัญญาณภาค 3 | ส่วนงานวิศวกรรมสุโขทัย | ส่วนงานวิศวกรรมสุโขทัย | Panasonic | WJ-MX50/G | 79A00887 |  | Not Used | 3 - สูง | 3 - สูง | 3 - สูง | ไม่พบ
A00-7660 | ยกเลิก |  |  | กล้องดิจิตอล | ProDUC | HOC_TV | สำนักโทรทัศน์ | 0 | สำนักโทรทัศน์ | Panasonic | NV-GS30EN | HQ01430 |  | Not Used | 3 - สูง | 3 - สูง | 3 - สูง | ไม่พบ
A00-7661 | ยกเลิก |  |  | กล้องดิจิตอล | ProDUC | HOC_TV | สำนักโทรทัศน์ | 0 | สำนักโทรทัศน์ | Panasonic | NV-GS30EN | HQ01326 |  | Not Used | 3 - สูง | 3 - สูง | 3 - สูง | ไม่พบ
A00-7665 | ยกเลิก |  |  | WIRELESS MICROPHONE | ProDUC | HOC_TV | สำนักโทรทัศน์ | 0 | สำนักโทรทัศน์ | COMTEK | M-72 |  |  | Not Used | 3 - สูง | 3 - สูง | 3 - สูง | ไม่พบ
A00-7669 | ยกเลิก |  |  | WIRELESS MICROPHONE | ProDUC | HOC_TV | สำนักโทรทัศน์ | 0 | สำนักโทรทัศน์ | COMTEK | M-72 |  |  | Not Used | 3 - สูง | 3 - สูง | 3 - สูง | ไม่พบ
A00-7670 | ยกเลิก |  |  | WIRELESS MICROPHONE | ProDUC | HOC_TV | สำนักโทรทัศน์ | 0 | สำนักโทรทัศน์ | COMTEK | M-72 |  |  | Not Used | 3 - สูง | 3 - สูง | 3 - สูง | ไม่พบ
A00-7684 | ยกเลิก |  |  | BATTERY CHARGER | ProDUC | HOC_TV | สำนักโทรทัศน์ | 0 | สำนักโทรทัศน์ | ANTON BAUER | ABC-800 |  |  | Not Used | 3 - สูง | 3 - สูง | 3 - สูง | ไม่พบ
A00-7685 | ยกเลิก |  |  | เครื่องปรับอากาศ | AIR | R42 | ระบบส่งสัญญาณภาค 4 | ส่วนงานวิศวกรรมอุบลราชธานี | ศูนย์วิศวกรรมอุบลราชธานี |  |  |  |  | Not Used | 3 - สูง | 3 - สูง | 3 - สูง | ไม่พบ
A00-7686 | ยกเลิก |  |  | RACKMOUNT COMPUTER | IT | HOC_ADM | สำนักบริหารกิจการ |  | สำนักบริหารกิจการ | INTEL | PENTIUM II | TY-006224 |  | Not Used | 2 - ปานกลาง | 2 - ปานกลาง | 2 - ปานกลาง | ไม่พบ
A00-7697 | 1 |  |  | DVCPRO CAMERA | ProDUC | R31_NEWs | สำนักข่าว | ส่วนงานวิศวกรรมเชียงใหม่ | ศูนย์การเรียนรู้เชียงใหม่ | Panasonic | AJ-D700E | J7TKA0017 |  | Not Used | 3 - สูง | 3 - สูง | 3 - สูง | ไม่พบ
A00-7699 | 1 |  |  | TROPOD 2-STAGE | ProDUC | HOC_TV | สำนักโทรทัศน์ | 0 | สำนักโทรทัศน์ | VINTEN | VIN-10LT | 4523 |  | Not Used | 3 - สูง | 3 - สูง | 3 - สูง | ไม่พบ
A00-7700 | ยกเลิก |  |  | เครื่องอัดเทปวีดีโอ | ProDUC | R22 | ระบบส่งสัญญาณภาค 2 | ส่วนงานวิศวกรรมสุราษฎร์ธานี | ส่วนงานวิศวกรรมสุราษฎร์ธานี | Panasonic | AG-8700E | C8TC00217 |  | Not Used | 3 - สูง | 3 - สูง | 3 - สูง | ไม่พบ
A00-7702 | 1 |  |  | เครื่องอัดเทปวีดีโอ | ProDUC | R42 | ระบบส่งสัญญาณภาค 4 | ส่วนงานวิศวกรรมอุบลราชธานี | ศูนย์วิศวกรรมอุบลราชธานี | Panasonic | AG-8700E | C8TC00216 |  | Not Used | 3 - สูง | 3 - สูง | 3 - สูง | ไม่พบ
A00-7709 | 1 |  |  | เครื่องอัดเทปวีดีโอ | ProDUC | HOC_TV | สำนักโทรทัศน์ | 0 | สำนักโทรทัศน์ | Panasonic | AJ-D750E | D8TRB0095 |  | Not Used | 3 - สูง | 3 - สูง | 3 - สูง | ไม่พบ
A00-7716 | 1 |  |  | DVCPRO CAMERA | ProDUC | R31_NEWs | สำนักข่าว | ส่วนงานวิศวกรรมเชียงใหม่ | ศูนย์การเรียนรู้เชียงใหม่ | Panasonic | AJ-D640E | E7TRA0091 |  | Not Used | 3 - สูง | 3 - สูง | 3 - สูง | ไม่พบ
A00-7718 | ยกเลิก |  |  | Monitoring | M&C | ENG | สำนักวิศวกรรม |  | สำนักงานใหญ่ | AEG |  |  |  | Not Used | 2 - ปานกลาง | 2 - ปานกลาง | 2 - ปานกลาง | ไม่พบ
A00-7719 | ยกเลิก |  |  | Monitoring | M&C | ENG | สำนักวิศวกรรม |  | สำนักงานใหญ่ | AEG |  |  |  | Not Used | 2 - ปานกลาง | 2 - ปานกลาง | 2 - ปานกลาง | ไม่พบ
A00-7720 | 1 |  |  | Monitoring | M&C | ENG | สำนักวิศวกรรม |  | สำนักงานใหญ่ | AEG |  |  |  | Not Used | 2 - ปานกลาง | 2 - ปานกลาง | 2 - ปานกลาง | ไม่พบ
A00-7721 | ยกเลิก |  |  | Monitoring | M&C | ENG | สำนักวิศวกรรม |  | สำนักงานใหญ่ | AEG |  |  |  | Not Used | 2 - ปานกลาง | 2 - ปานกลาง | 2 - ปานกลาง | ไม่พบ
A00-7723 | 1 |  |  | กล้องดิจิตอล | ProDUC | R31_NEWs | สำนักข่าว | ส่วนงานวิศวกรรมเชียงใหม่ | ศูนย์การเรียนรู้เชียงใหม่ | Panasonic | AJ-D700E |  |  | Not Used | 3 - สูง | 3 - สูง | 3 - สูง | ไม่พบ
A00-7729 | 1 |  |  | DVCPRO STUDIO | ProDUC | HOC_TV | สำนักโทรทัศน์ | 0 | สำนักโทรทัศน์ | Panasonic | AJ-D750E | F8TRB0192 |  | Not Used | 3 - สูง | 3 - สูง | 3 - สูง | ไม่พบ
A00-7732 | 1 |  |  | DVCPRO Play | ProDUC | HOC_TV | สำนักโทรทัศน์ | 0 | สำนักโทรทัศน์ | Panasonic | AJ-D640E | E8TRA0079 |  | Not Used | 3 - สูง | 3 - สูง | 3 - สูง | ไม่พบ
A00-7735 | ยกเลิก |  |  | DVCPRO Play | ProDUC | R32 | ระบบส่งสัญญาณภาค 3 | ส่วนงานวิศวกรรมสุโขทัย | ส่วนงานวิศวกรรมสุโขทัย | Panasonic | AJ-D750E | I8TRB0115 |  | Not Used | 3 - สูง | 3 - สูง | 3 - สูง | ไม่พบ
A00-7736 | 1 |  |  | DVCPRO STUDIO | ProDUC | HOC_TV | สำนักโทรทัศน์ | 0 | สำนักโทรทัศน์ | Panasonic | AJ-D750E | I8TRB0099 |  | Not Used | 3 - สูง | 3 - สูง | 3 - สูง | ไม่พบ
A00-7746 | ยกเลิก |  |  | Monitoring_&_Control_Server | M&C | ENG | สำนักวิศวกรรม |  | สำนักงานใหญ่ | AEG |  |  |  | Not Used | 2 - ปานกลาง | 2 - ปานกลาง | 2 - ปานกลาง | ไม่พบ
A00-7747 | 1 |  |  | Monitoring | M&C | R12 | ระบบส่งสัญญาณภาค 1 | ส่วนงานวิศวกรรมสระแก้ว | ส่วนงานวิศวกรรมสระแก้ว | AEG |  |  |  | Not Used | 2 - ปานกลาง | 2 - ปานกลาง | 2 - ปานกลาง | ไม่พบ
A00-7802 | ยกเลิก |  |  | Television_Receiver | OTHER | HOC_TV | สำนักโทรทัศน์ | 0 | สำนักโทรทัศน์ |  |  |  |  | Not Used | 1 - ต่ำ | 1 - ต่ำ | 1 - ต่ำ | ไม่พบ
A00-7848 | ยกเลิก |  |  | BATTERY CHARGER | ProDUC | HOC_TV | สำนักโทรทัศน์ | 0 | สำนักโทรทัศน์ | SONY | BC-1WDCE |  |  | Not Used | 3 - สูง | 3 - สูง | 3 - สูง | ไม่พบ
A00-7884 | ยกเลิก |  |  | ไฟส่องวีดีโอ | ProDUC | R41_NEWs | สำนักข่าว | ส่วนงานวิศวกรรมขอนแก่น | ศูนย์การเรียนรู้ขอนแก่น | UNOMAT | LX-80J |  |  | Not Used | 3 - สูง | 3 - สูง | 3 - สูง | ไม่พบ
A00-7885 | 1 |  |  | ไฟส่องวีดีโอ | ProDUC | R31_NEWs | สำนักข่าว | ส่วนงานวิศวกรรมเชียงใหม่ | ศูนย์การเรียนรู้เชียงใหม่ | UNOMAT | LX-80J |  |  | Not Used | 3 - สูง | 3 - สูง | 3 - สูง | ไม่พบ
A00-7886 | ไม่พบ |  |  | เครื่องชาร์จแบตเตอรี่ | ProDUC | R21_NEWs | สำนักข่าว | ส่วนงานวิศวกรรมสงขลา | ศูนย์การเรียนรู้สงขลา |  |  |  |  | Not Used | 3 - สูง | 3 - สูง | 3 - สูง | ไม่พบ
A00-7887 | ยกเลิก |  |  | เครื่องชาร์จแบตเตอรี่ | ProDUC | R41_NEWs | สำนักข่าว | ส่วนงานวิศวกรรมขอนแก่น | ศูนย์การเรียนรู้ขอนแก่น | CFT | CF-101 |  |  | Not Used | 3 - สูง | 3 - สูง | 3 - สูง | ไม่พบ
A00-7888 | 1 |  |  | เครื่องชาร์จแบตเตอรี่ | ProDUC | R31_NEWs | สำนักข่าว | ส่วนงานวิศวกรรมเชียงใหม่ | ศูนย์การเรียนรู้เชียงใหม่ | CFT | CF-101 |  |  | Not Used | 3 - สูง | 3 - สูง | 3 - สูง | ไม่พบ
A00-7902 | ยกเลิก |  |  | ขาตั้งกล้อง | ProDUC | R41_NEWs | สำนักข่าว | ส่วนงานวิศวกรรมขอนแก่น | ศูนย์การเรียนรู้ขอนแก่น | MANFROTTO | 190 |  |  | Not Used | 3 - สูง | 3 - สูง | 3 - สูง | ไม่พบ
A00-7906 | ยกเลิก |  |  | CAMCORDER | ProDUC | HOC_TV | สำนักโทรทัศน์ | 0 | สำนักโทรทัศน์ | SONY | PVW-637PL | 45362 |  | Not Used | 3 - สูง | 3 - สูง | 3 - สูง | ไม่พบ
A00-7907 | ยกเลิก |  |  | CAMCORDER | ProDUC | HOC_TV | สำนักโทรทัศน์ | 0 | สำนักโทรทัศน์ | SONY | PVW-637PL | 43348 |  | Not Used | 3 - สูง | 3 - สูง | 3 - สูง | ไม่พบ
A00-7908 | ยกเลิก |  |  | CAMCORDER | ProDUC | HOC_TV | สำนักโทรทัศน์ | 0 | สำนักโทรทัศน์ | SONY | PVW-637PL | 45368 |  | Not Used | 3 - สูง | 3 - สูง | 3 - สูง | ไม่พบ
A00-7909 | ยกเลิก |  |  | CAMCORDER | ProDUC | HOC_TV | สำนักโทรทัศน์ | 0 | สำนักโทรทัศน์ | SONY | PVW-637PL | 43344 |  | Not Used | 3 - สูง | 3 - สูง | 3 - สูง | ไม่พบ
A00-7910 | ยกเลิก |  |  | CAMCORDER | ProDUC | HOC_TV | สำนักโทรทัศน์ | 0 | สำนักโทรทัศน์ | SONY | PVW-637PL | 45367 |  | Not Used | 3 - สูง | 3 - สูง | 3 - สูง | ไม่พบ
A00-7911 | ยกเลิก |  |  | CAMCORDER | ProDUC | HOC_TV | สำนักโทรทัศน์ | 0 | สำนักโทรทัศน์ | SONY | PVW-637PL | 44156 |  | Not Used | 3 - สูง | 3 - สูง | 3 - สูง | ไม่พบ
A00-7912 | ยกเลิก |  |  | CAMCORDER | ProDUC | HOC_TV | สำนักโทรทัศน์ | 0 | สำนักโทรทัศน์ | SONY | PVW-637PL | 44668 |  | Not Used | 3 - สูง | 3 - สูง | 3 - สูง | ไม่พบ
A00-7921 | ยกเลิก |  |  | โทรสาร | OTHER | R11 | ระบบส่งสัญญาณภาค 1 | ส่วนงานวิศวกรรมกรุงเทพ | ส่วนงานวิศวกรรมกรุงเทพ | Panasonic | KX-FL512 | 4DAFC012921 |  | Not Used | 1 - ต่ำ | 1 - ต่ำ | 1 - ต่ำ | ไม่พบ
A00-7922 | ไม่พบ |  |  | Connecter_Adaptor | OTHER | R11 | ระบบส่งสัญญาณภาค 1 | ส่วนงานวิศวกรรมกรุงเทพ | ส่วนงานวิศวกรรมกรุงเทพ | Sony | 2261A |  |  | Not Used | 1 - ต่ำ | 1 - ต่ำ | 1 - ต่ำ | ไม่พบ
A00-7923 | ยกเลิก |  |  | เครื่องดูดฝุ่น | Tools | R11 | ระบบส่งสัญญาณภาค 1 | ส่วนงานวิศวกรรมกรุงเทพ | ส่วนงานวิศวกรรมกรุงเทพ | NATIONAL | MC-4870 |  |  | Not Used | 1 - ต่ำ | 1 - ต่ำ | 1 - ต่ำ | ไม่พบ
A00-7925 | ยกเลิก |  |  | กล่องใส่อุปกรณ์ | OTHER | NOC | NOC | 0 | NOC_Room |  |  |  |  | Not Used | 1 - ต่ำ | 1 - ต่ำ | 1 - ต่ำ | ไม่พบ
A00-7926 | ยกเลิก |  |  | กล่องใส่อุปกรณ์ | OTHER | NOC | NOC | 0 | NOC_Room |  |  |  |  | Not Used | 1 - ต่ำ | 1 - ต่ำ | 1 - ต่ำ | ไม่พบ
A00-7927 | ยกเลิก |  |  | กล่องใส่อุปกรณ์ | OTHER | NOC | NOC | 0 | NOC_Room |  |  |  |  | Not Used | 1 - ต่ำ | 1 - ต่ำ | 1 - ต่ำ | ไม่พบ
A00-7928 | ยกเลิก |  |  | กล่องใส่อุปกรณ์ | OTHER | NOC | NOC | 0 | NOC_Room |  |  |  |  | Not Used | 1 - ต่ำ | 1 - ต่ำ | 1 - ต่ำ | ไม่พบ
A00-7929 | ยกเลิก |  |  | กล่องใส่อุปกรณ์ | OTHER | NOC | NOC | 0 | NOC_Room |  |  |  |  | Not Used | 1 - ต่ำ | 1 - ต่ำ | 1 - ต่ำ | ไม่พบ
A00-7930 | ยกเลิก |  |  | กล่องใส่อุปกรณ์ | OTHER | NOC | NOC | 0 | NOC_Room |  |  |  |  | Not Used | 1 - ต่ำ | 1 - ต่ำ | 1 - ต่ำ | ไม่พบ
A00-7931 | ยกเลิก |  |  | กล่องใส่อุปกรณ์ | OTHER | NOC | NOC | 0 | NOC_Room |  |  |  |  | Not Used | 1 - ต่ำ | 1 - ต่ำ | 1 - ต่ำ | ไม่พบ
A00-7932 | ยกเลิก |  |  | กล่องใส่อุปกรณ์ | OTHER | NOC | NOC | 0 | NOC_Room |  |  |  |  | Not Used | 1 - ต่ำ | 1 - ต่ำ | 1 - ต่ำ | ไม่พบ
A00-7933 | ยกเลิก |  |  | กล่องใส่อุปกรณ์ | OTHER | NOC | NOC | 0 | NOC_Room |  |  |  |  | Not Used | 1 - ต่ำ | 1 - ต่ำ | 1 - ต่ำ | ไม่พบ
A00-7934 | ยกเลิก |  |  | กล่องใส่อุปกรณ์ | OTHER | NOC | NOC | 0 | NOC_Room |  |  |  |  | Not Used | 1 - ต่ำ | 1 - ต่ำ | 1 - ต่ำ | ไม่พบ
A00-7935 | ยกเลิก |  |  | กล่องใส่อุปกรณ์ | OTHER | NOC | NOC | 0 | NOC_Room |  |  |  |  | Not Used | 1 - ต่ำ | 1 - ต่ำ | 1 - ต่ำ | ไม่พบ
A00-7936 | ยกเลิก |  |  | กล่องใส่อุปกรณ์ | OTHER | NOC | NOC | 0 | NOC_Room |  |  |  |  | Not Used | 1 - ต่ำ | 1 - ต่ำ | 1 - ต่ำ | ไม่พบ
A00-7937 | ยกเลิก |  |  | กล่องใส่อุปกรณ์ | OTHER | NOC | NOC | 0 | NOC_Room |  |  |  |  | Not Used | 1 - ต่ำ | 1 - ต่ำ | 1 - ต่ำ | ไม่พบ
A00-7938 | ยกเลิก |  |  | กล่องใส่อุปกรณ์ | OTHER | NOC | NOC | 0 | NOC_Room |  |  |  |  | Not Used | 1 - ต่ำ | 1 - ต่ำ | 1 - ต่ำ | ไม่พบ
A00-7946 | 1 |  |  | Printer | IT | R21_NEWs | สำนักข่าว | ส่วนงานวิศวกรรมสงขลา | ศูนย์การเรียนรู้สงขลา | Epson |  |  |  | Not Used | 2 - ปานกลาง | 2 - ปานกลาง | 2 - ปานกลาง | ไม่พบ
A00-7947 | ยกเลิก |  |  | โทรสาร | OTHER | R41_NEWs | สำนักข่าว | ส่วนงานวิศวกรรมขอนแก่น | ศูนย์การเรียนรู้ขอนแก่น | Panasonic | FL512CX | 4FCF015571 |  | Not Used | 1 - ต่ำ | 1 - ต่ำ | 1 - ต่ำ | ไม่พบ
A00-7955 | ยกเลิก |  |  | 1CHANNEL STANDARD BELTPACK RS501 | ProDUC | HOC_TV | สำนักโทรทัศน์ | 0 | สำนักโทรทัศน์ | CLEAR-COM | RS-501 |  |  | Not Used | 3 - สูง | 3 - สูง | 3 - สูง | ไม่พบ
A00-7956 | ยกเลิก |  |  | 1CHANNEL STANDARD BELTPACK | ProDUC | HOC_TV | สำนักโทรทัศน์ | 0 | สำนักโทรทัศน์ | CLEAR-COM | RS-501 |  |  | Not Used | 3 - สูง | 3 - สูง | 3 - สูง | ไม่พบ
A00-7957 | ยกเลิก |  |  | 1CHANNEL STANDARD BELTPACK | ProDUC | HOC_TV | สำนักโทรทัศน์ | 0 | สำนักโทรทัศน์ | CLEAR-COM | RS-501 |  |  | Not Used | 3 - สูง | 3 - สูง | 3 - สูง | ไม่พบ
A00-7961 | ยกเลิก |  |  | SINGLE EAR STANDARD HEADSET | ProDUC | ENG | สำนักวิศวกรรม |  | สำนักงานใหญ่ | CLEAR-COM | CC-85 |  |  | Not Used | 3 - สูง | 3 - สูง | 3 - สูง | ไม่พบ
A00-7972 | ยกเลิก |  |  | กล่องใส่ MONITOR BT-S1050Y | ProDUC | ENG | สำนักวิศวกรรม |  | สำนักงานใหญ่ | Panasonic | BT-S1050Y |  |  | Not Used | 3 - สูง | 3 - สูง | 3 - สูง | ไม่พบ
A00-7973 | ยกเลิก |  |  | กล่องใส่ MONITOR BT-S1050Y | ProDUC | ENG | สำนักวิศวกรรม |  | สำนักงานใหญ่ | Panasonic | BT-S1050Y |  |  | Not Used | 3 - สูง | 3 - สูง | 3 - สูง | ไม่พบ
A00-7981 | ยกเลิก |  |  | REMOTE MIX C JK AUDIO | ProDUC | ENG | สำนักวิศวกรรม |  | สำนักงานใหญ่ | JK AUDIO |  |  |  | Not Used | 3 - สูง | 3 - สูง | 3 - สูง | ไม่พบ
A00-7982 | ยกเลิก |  |  | Integrated_Receiver_Decoder | SAT | NOC | NOC | 0 | NOC_Room | Scientific Atlanta | D9223DVBCS | 1547900-6 |  | Not Used | 3 - สูง | 3 - สูง | 3 - สูง | ไม่พบ
A00-7990 | 1 |  |  | Micophone | ProDUC | HOC_TV | สำนักโทรทัศน์ | 0 | สำนักโทรทัศน์ | SENNHEISER | K 6 P |  |  | Not Used | 3 - สูง | 3 - สูง | 3 - สูง | ไม่พบ
A00-7991 | 1 |  |  | Micophone | ProDUC | HOC_TV | สำนักโทรทัศน์ | 0 | สำนักโทรทัศน์ | SENNHEISER | K 6 P |  |  | Not Used | 3 - สูง | 3 - สูง | 3 - สูง | ไม่พบ
A00-7992 | 1 |  |  | Micophone | ProDUC | HOC_TV | สำนักโทรทัศน์ | 0 | สำนักโทรทัศน์ | SENNHEISER | K 6 P |  |  | Not Used | 3 - สูง | 3 - สูง | 3 - สูง | ไม่พบ
A00-7993 | 1 |  |  | Micophone | ProDUC | HOC_TV | สำนักโทรทัศน์ | 0 | สำนักโทรทัศน์ | SENNHEISER | K 6 P |  |  | Not Used | 3 - สูง | 3 - สูง | 3 - สูง | ไม่พบ
A00-7994 | 1 |  |  | Micophone | ProDUC | HOC_TV | สำนักโทรทัศน์ | 0 | สำนักโทรทัศน์ | SENNHEISER | K 6 P |  |  | Not Used | 3 - สูง | 3 - สูง | 3 - สูง | ไม่พบ
A00-7995 | 1 |  |  | Micophone | ProDUC | HOC_TV | สำนักโทรทัศน์ | 0 | สำนักโทรทัศน์ | SENNHEISER | K 6 P |  |  | Not Used | 3 - สูง | 3 - สูง | 3 - สูง | ไม่พบ
A00-8009 | ยกเลิก |  |  | Micophone | ProDUC | HOC_TV | สำนักโทรทัศน์ | 0 | สำนักโทรทัศน์ | SENNHEISER | MD-421 |  |  | Not Used | 3 - สูง | 3 - สูง | 3 - สูง | ไม่พบ
A00-8010 | ยกเลิก |  |  | AUDIO JACKFIELD 2 ROWS 24 WAY | ProDUC | HOC_TV | สำนักโทรทัศน์ | 0 | สำนักโทรทัศน์ | MOSSES | JFF 221 |  |  | Not Used | 3 - สูง | 3 - สูง | 3 - สูง | ไม่พบ
A00-8011 | ยกเลิก |  |  | AUDIO JACKFIELD 2 ROWS 24 WAY | ProDUC | HOC_TV | สำนักโทรทัศน์ | 0 | สำนักโทรทัศน์ | MOSSES | JFF 221 |  |  | Not Used | 3 - สูง | 3 - สูง | 3 - สูง | ไม่พบ
A00-8012 | ยกเลิก |  |  | AUDIO JACKFIELD 2 ROWS 24 WAY | ProDUC | HOC_TV | สำนักโทรทัศน์ | 0 | สำนักโทรทัศน์ | MOSSES | JFF 221 |  |  | Not Used | 3 - สูง | 3 - สูง | 3 - สูง | ไม่พบ
A00-8013 | 1 |  |  | AUDIO JACKFIELD 2 ROWS 24 WAY | ProDUC | HOC_TV | สำนักโทรทัศน์ | 0 | สำนักโทรทัศน์ | MOSSES | JFF 221 |  |  | Not Used | 3 - สูง | 3 - สูง | 3 - สูง | ไม่พบ
A00-8017 | ยกเลิก |  |  | Rack | BCT | NOC | NOC | 0 | NOC_Room | BAL | 2800 |  |  | Not Used | 3 - สูง | 3 - สูง | 3 - สูง | ไม่พบ
A00-8018 | ยกเลิก |  |  | Rack | OTHER | NOC | NOC | 0 | NOC_Room | BAL | 2800 | 2014985 |  | Not Used | 1 - ต่ำ | 1 - ต่ำ | 1 - ต่ำ | ไม่พบ
A00-8020 | 1 |  |  | AUDIO JACKFIELD 2 ROWS 24 WAY | ProDUC | HOC_TV | สำนักโทรทัศน์ | 0 | สำนักโทรทัศน์ | MOSSES&MITCHELL | JFV-00801 |  |  | Not Used | 3 - สูง | 3 - สูง | 3 - สูง | ไม่พบ
A00-8021 | 1 |  |  | AUDIO JACKFIELD 2 ROWS 24 WAY | ProDUC | HOC_TV | สำนักโทรทัศน์ | 0 | สำนักโทรทัศน์ | MOSSES&MITCHELL | JFV-00801 |  |  | Not Used | 3 - สูง | 3 - สูง | 3 - สูง | ไม่พบ
A00-8022 | ยกเลิก |  |  | Monitor | BCT | NOC | NOC | 0 | NOC_Room | SONY | PVM-9041 QM | 2507110 |  | Not Used | 3 - สูง | 3 - สูง | 3 - สูง | ไม่พบ
A00-8023 | ยกเลิก |  |  | Monitor 9 Inch CRT | ProDUC | HOC_TV | สำนักโทรทัศน์ | 0 | สำนักโทรทัศน์ | SONY | PVM-9041 QM | 2507117 |  | Not Used | 3 - สูง | 3 - สูง | 3 - สูง | ไม่พบ
A00-8024 | ยกเลิก |  |  | Monitor 9 Inch CRT | ProDUC | HOC_TV | สำนักโทรทัศน์ | 0 | สำนักโทรทัศน์ | SONY | PVM-9041 QM | 2507022 |  | Not Used | 3 - สูง | 3 - สูง | 3 - สูง | ไม่พบ
A00-8025 | 1 |  |  | Monitor 9 Inch CRT | ProDUC | HOC_TV | สำนักโทรทัศน์ | 0 | สำนักโทรทัศน์ | SONY | PVM-9041 QM | 2507031 |  | Not Used | 3 - สูง | 3 - สูง | 3 - สูง | ไม่พบ
A00-8026 | 1 |  |  | Monitor 9 Inch CRT | ProDUC | HOC_TV | สำนักโทรทัศน์ | 0 | สำนักโทรทัศน์ | SONY | PVM-9041 QM | 2507123 |  | Not Used | 3 - สูง | 3 - สูง | 3 - สูง | ไม่พบ
A00-8027 | 1 |  |  | Monitor 9 Inch CRT | ProDUC | HOC_TV | สำนักโทรทัศน์ | 0 | สำนักโทรทัศน์ | SONY | PVM-9041 QM | 2506199 |  | Not Used | 3 - สูง | 3 - สูง | 3 - สูง | ไม่พบ
A00-8028 | ยกเลิก |  |  | Monitor 9 Inch CRT | ProDUC | HOC_TV | สำนักโทรทัศน์ | 0 | สำนักโทรทัศน์ | SONY | PVM-9041 QM |  |  | Not Used | 3 - สูง | 3 - สูง | 3 - สูง | ไม่พบ
A00-8029 | ยกเลิก |  |  | Monitor | BCT | NOC | NOC | 0 | NOC_Room | SONY | PVM-9041 QM | 2506999 |  | Not Used | 3 - สูง | 3 - สูง | 3 - สูง | ไม่พบ
A00-8030 | ยกเลิก |  |  | Monitor | BCT | NOC | NOC | 0 | NOC_Room | SONY | PVM-9041 QM | 2507695 |  | Not Used | 3 - สูง | 3 - สูง | 3 - สูง | ไม่พบ
A00-8031 | ยกเลิก |  |  | Monitor | BCT | NOC | NOC | 0 | NOC_Room | SONY | PVM-9041 QM | 2506543 |  | Not Used | 3 - สูง | 3 - สูง | 3 - สูง | ไม่พบ
A00-8032 | ยกเลิก |  |  | Monitor | BCT | NOC | NOC | 0 | NOC_Room | SONY | PVM-9041 QM | 2507024 |  | Not Used | 3 - สูง | 3 - สูง | 3 - สูง | ไม่พบ
A00-8033 | ยกเลิก |  |  | Monitor | BCT | NOC | NOC | 0 | NOC_Room | SONY | PVM-9041 QM | 2507118 |  | Not Used | 3 - สูง | 3 - สูง | 3 - สูง | ไม่พบ
A00-8034 | ยกเลิก |  |  | Monitor 9 Inch CRT | BCT | HOC_TV | สำนักโทรทัศน์ | 0 | สำนักโทรทัศน์ | SONY | PVM-9041 QM |  |  | Not Used | 3 - สูง | 3 - สูง | 3 - สูง | ไม่พบ
A00-8035 | ยกเลิก |  |  | Monitor 9 Inch CRT | BCT | HOC_TV | สำนักโทรทัศน์ | 0 | สำนักโทรทัศน์ | SONY | PVM-9041 QM |  |  | Not Used | 3 - สูง | 3 - สูง | 3 - สูง | ไม่พบ
A00-8037 | 1 |  |  | Monitor 9 Inch CRT | BCT | HOC_TV | สำนักโทรทัศน์ | 0 | สำนักโทรทัศน์ | SONY | PVM-9041 QM |  |  | Not Used | 3 - สูง | 3 - สูง | 3 - สูง | ไม่พบ
A00-8038 | ยกเลิก |  |  | Monitor 9 Inch CRT | BCT | HOC_TV | สำนักโทรทัศน์ | 0 | สำนักโทรทัศน์ | SONY | PVM-9041 QM |  |  | Not Used | 3 - สูง | 3 - สูง | 3 - สูง | ไม่พบ
A00-8041 | ยกเลิก |  |  | Monitor 9 Inch CRT | BCT | HOC_TV | สำนักโทรทัศน์ | 0 | สำนักโทรทัศน์ | SONY | PVM-1454 QM |  |  | Not Used | 3 - สูง | 3 - สูง | 3 - สูง | ไม่พบ
A00-8043 | ยกเลิก |  |  | Monitor | BCT | NOC | NOC | 0 | NOC_Room | SONY | PVM-1454 QM | 2001126 |  | Not Used | 3 - สูง | 3 - สูง | 3 - สูง | ไม่พบ
A00-8044 | ยกเลิก |  |  | Monitor 9 Inch CRT | BCT | HOC_TV | สำนักโทรทัศน์ | 0 | สำนักโทรทัศน์ | SONY | PVM-1454 QM | 2014985 |  | Not Used | 3 - สูง | 3 - สูง | 3 - สูง | ไม่พบ
A00-8045 | ยกเลิก |  |  | Monitor | BCT | NOC | NOC | 0 | NOC_Room | SONY | PVM-1454 QM | 2014982 |  | Not Used | 3 - สูง | 3 - สูง | 3 - สูง | ไม่พบ
A00-8048 | 1 |  |  | WAVEFORM | ProDUC | HOC_TV | สำนักโทรทัศน์ | 0 | สำนักโทรทัศน์ | HAMLET | HV3-301 | 23233 |  | Not Used | 3 - สูง | 3 - สูง | 3 - สูง | ไม่พบ
A00-8071 | ยกเลิก |  |  | เครื่องปรับอากาศ | AIR | R41 | ระบบส่งสัญญาณภาค 4 | ส่วนงานวิศวกรรมขอนแก่น | ส่วนงานวิศวกรรมขอนแก่น |  |  |  |  | Not Used | 3 - สูง | 3 - สูง | 3 - สูง | ไม่พบ
A00-8072 | 1 |  |  | STEREO MIXER | ProDUC | HOC_TV | สำนักโทรทัศน์ | 0 | สำนักโทรทัศน์ | SHURE | FP-33 | 993910771 |  | Not Used | 3 - สูง | 3 - สูง | 3 - สูง | ไม่พบ
A00-8079 | ยกเลิก |  |  | Dememorizer | ProDUC | HOC_TV | สำนักโทรทัศน์ | 0 | สำนักโทรทัศน์ | PACO | KH-12DR |  |  | Not Used | 3 - สูง | 3 - สูง | 3 - สูง | ไม่พบ
A00-8080 | 1 |  |  | DIGITAL VTR PLAYER | ProDUC | HOC_TV | สำนักโทรทัศน์ | 0 | สำนักโทรทัศน์ | Philips | DCR 650P | F8TRA0754 |  | Not Used | 3 - สูง | 3 - สูง | 3 - สูง | ไม่พบ
A00-8081 | ยกเลิก |  |  | DVC PRO | ProDUC | HOC_TV | สำนักโทรทัศน์ | 0 | สำนักโทรทัศน์ | Panasonic | AJ-D90E |  |  | Not Used | 3 - สูง | 3 - สูง | 3 - สูง | ไม่พบ
A00-8082 | ยกเลิก |  |  | DVC PRO | ProDUC | HOC_TV | สำนักโทรทัศน์ | 0 | สำนักโทรทัศน์ | Panasonic | AJ-D90E |  |  | Not Used | 3 - สูง | 3 - สูง | 3 - สูง | ไม่พบ
A00-8083 | 1 |  |  | DVC PRO DIGITAL STEDIO DCR750P | ProDUC | R31_NEWs | สำนักข่าว | ส่วนงานวิศวกรรมเชียงใหม่ | ศูนย์การเรียนรู้เชียงใหม่ | Philips | DCR 750P | D8TRB0863 |  | Not Used | 3 - สูง | 3 - สูง | 3 - สูง | ไม่พบ
A00-8084 | ยกเลิก |  |  | ถังเก็บน้ำมัน | OTHER | R21 | ระบบส่งสัญญาณภาค 2 | ส่วนงานวิศวกรรมสงขลา | ส่วนงานวิศวกรรมสงขลา |  |  |  |  | Not Used | 1 - ต่ำ | 1 - ต่ำ | 1 - ต่ำ | ไม่พบ
A00-8086 | ยกเลิก |  |  | Spectrum_Monitor | MEAS | NOC | NOC | 0 | NOC_Room | TEKTRONIX | 1705A | B041689 |  | Not Used | 1 - ต่ำ | 1 - ต่ำ | 1 - ต่ำ | ไม่พบ
A00-8087 | ยกเลิก |  |  | Rack | OTHER | R32 | ระบบส่งสัญญาณภาค 3 | ส่วนงานวิศวกรรมสุโขทัย | ส่วนงานวิศวกรรมสุโขทัย |  | 15U 80 cm |  |  | Not Used | 1 - ต่ำ | 1 - ต่ำ | 1 - ต่ำ | ไม่พบ
A00-8088 | ยกเลิก |  |  | Rack | OTHER | R42 | ระบบส่งสัญญาณภาค 4 | ส่วนงานวิศวกรรมอุบลราชธานี | ศูนย์วิศวกรรมอุบลราชธานี |  |  |  |  | Not Used | 1 - ต่ำ | 1 - ต่ำ | 1 - ต่ำ | ไม่พบ
A00-8089 | ยกเลิก |  |  | Rack | OTHER | R22 | ระบบส่งสัญญาณภาค 2 | ส่วนงานวิศวกรรมสุราษฎร์ธานี | ส่วนงานวิศวกรรมสุราษฎร์ธานี |  | 15U 80 cm |  |  | Not Used | 1 - ต่ำ | 1 - ต่ำ | 1 - ต่ำ | ไม่พบ
A00-8091 | ยกเลิก |  |  | Computer_PC | IT | R41 | ระบบส่งสัญญาณภาค 4 | ส่วนงานวิศวกรรมขอนแก่น | ส่วนงานวิศวกรรมขอนแก่น | Acer | Veriton/600GT P4 2.8 FSB800 | Q266725,4F2ED02 |  | Not Used | 2 - ปานกลาง | 2 - ปานกลาง | 2 - ปานกลาง | ไม่พบ
A00-8092 | ยกเลิก |  |  | Computer_PC | IT | R41 | ระบบส่งสัญญาณภาค 4 | ส่วนงานวิศวกรรมขอนแก่น | ส่วนงานวิศวกรรมขอนแก่น | Acer | Veriton/600GT P4 2.8 FSB800 | Q266719,9EDED02 |  | Not Used | 2 - ปานกลาง | 2 - ปานกลาง | 2 - ปานกลาง | ไม่พบ
A00-8093 | ยกเลิก |  |  | Computer_PC | IT | R41 | ระบบส่งสัญญาณภาค 4 | ส่วนงานวิศวกรรมขอนแก่น | ส่วนงานวิศวกรรมขอนแก่น | Acer | Veriton/600GT P4 2.8 FSB800 | Q266718,98DED02 |  | Not Used | 2 - ปานกลาง | 2 - ปานกลาง | 2 - ปานกลาง | ไม่พบ
A00-8094 | ยกเลิก |  |  | Computer_PC | IT | R41 | ระบบส่งสัญญาณภาค 4 | ส่วนงานวิศวกรรมขอนแก่น | ส่วนงานวิศวกรรมขอนแก่น | Acer | Veriton/600GT P4 2.8 FSB800 | Q266721,9F1ED02 |  | Not Used | 2 - ปานกลาง | 2 - ปานกลาง | 2 - ปานกลาง | ไม่พบ
A00-8095 | ยกเลิก |  |  | Computer_PC | IT | R31 | ระบบส่งสัญญาณภาค 3 | ส่วนงานวิศวกรรมเชียงใหม่ | ส่วนงานวิศวกรรมเชียงใหม่ | Acer | Veriton/600GT P4 2.8 FSB800 | Q266723,9F5ED02 |  | Not Used | 2 - ปานกลาง | 2 - ปานกลาง | 2 - ปานกลาง | ไม่พบ
A00-8096 | ยกเลิก |  |  | Computer_PC | IT | R31 | ระบบส่งสัญญาณภาค 3 | ส่วนงานวิศวกรรมเชียงใหม่ | ส่วนงานวิศวกรรมเชียงใหม่ | Acer | Veriton/600GT P4 2.8 FSB800 | Q266720,9DBED02 |  | Not Used | 2 - ปานกลาง | 2 - ปานกลาง | 2 - ปานกลาง | ไม่พบ
A00-8114 | ยกเลิก |  |  | Handry_drive | IT | R11 | ระบบส่งสัญญาณภาค 1 | ส่วนงานวิศวกรรมกรุงเทพ | ส่วนงานวิศวกรรมกรุงเทพ | AIO | 256 MB |  |  | Not Used | 2 - ปานกลาง | 2 - ปานกลาง | 2 - ปานกลาง | ไม่พบ
A00-8116 | ยกเลิก |  |  | โคมไฟ | ProDUC | HOC_TV | สำนักโทรทัศน์ | 0 | สำนักโทรทัศน์ | COSMOLIGHT | RC80 |  |  | Not Used | 3 - สูง | 3 - สูง | 3 - สูง | ไม่พบ
A00-8117 | ยกเลิก |  |  | WIRELESS MICROPHONE | ProDUC | HOC_TV | สำนักโทรทัศน์ | 0 | สำนักโทรทัศน์ | COMTEK | M-72 |  |  | Not Used | 3 - สูง | 3 - สูง | 3 - สูง | ไม่พบ
A00-8130 | 1 |  |  | ZOOM LENS CANON | ProDUC | HOC_TV | สำนักโทรทัศน์ | 0 | สำนักโทรทัศน์ | CANON | J20A X 8B1R | 53333 |  | Not Used | 3 - สูง | 3 - สูง | 3 - สูง | ไม่พบ
A00-8135 | 1 |  |  | เครื่องดูดฝุ่น | Tools | HOC_ADM | สำนักบริหารกิจการ |  | สำนักบริหารกิจการ | Sharp | EC-9800 | 101389 |  | Not Used | 1 - ต่ำ | 1 - ต่ำ | 1 - ต่ำ | ไม่พบ
A00-8136 | ยกเลิก |  |  | เครื่องดูดฝุ่น | Tools | HOC_TV | สำนักโทรทัศน์ | 0 | สำนักโทรทัศน์ | Sharp | EC-9800 | 101693 |  | Not Used | 1 - ต่ำ | 1 - ต่ำ | 1 - ต่ำ | ไม่พบ
A00-8147 | ยกเลิก |  |  | TV PANASONIC 6.5 | ProDUC | HOC_TV | สำนักโทรทัศน์ | 0 | สำนักโทรทัศน์ | Panasonic | CQ-VA70PEW |  |  | Not Used | 3 - สูง | 3 - สูง | 3 - สูง | ไม่พบ
A00-8148 | ยกเลิก |  |  | CAMCORDER | ProDUC | HOC_TV | สำนักโทรทัศน์ | 0 | สำนักโทรทัศน์ | Philips | LDK-110 |  |  | Not Used | 3 - สูง | 3 - สูง | 3 - สูง | ไม่พบ
A00-8149 | ยกเลิก |  |  | CAMCORDER | ProDUC | HOC_TV | สำนักโทรทัศน์ | 0 | สำนักโทรทัศน์ | Philips | LDK-110 | NR5166 |  | Not Used | 3 - สูง | 3 - สูง | 3 - สูง | ไม่พบ
A00-8150 | ยกเลิก |  |  | CAMCORDER | ProDUC | HOC_TV | สำนักโทรทัศน์ | 0 | สำนักโทรทัศน์ | Philips | LDK-110 | 5229 |  | Not Used | 3 - สูง | 3 - สูง | 3 - สูง | ไม่พบ
A00-8153 | ยกเลิก |  |  | CAMCORDER | ProDUC | HOC_TV | สำนักโทรทัศน์ | 0 | สำนักโทรทัศน์ | Philips | LDK-120 | 5090 |  | Not Used | 3 - สูง | 3 - สูง | 3 - สูง | ไม่พบ
A00-8167 | ยกเลิก |  |  | BATTERIES MOUNTS | ProDUC | HOC_TV | สำนักโทรทัศน์ | 0 | สำนักโทรทัศน์ | ASPEN | 2NP-AB |  |  | Not Used | 3 - สูง | 3 - สูง | 3 - สูง | ไม่พบ
A00-8168 | ยกเลิก |  |  | BATTERIES MOUNTS | ProDUC | HOC_TV | สำนักโทรทัศน์ | 0 | สำนักโทรทัศน์ | ASPEN | 2NP-AB |  |  | Not Used | 3 - สูง | 3 - สูง | 3 - สูง | ไม่พบ
A00-8169 | ยกเลิก |  |  | BATTERIES MOUNTS | ProDUC | HOC_TV | สำนักโทรทัศน์ | 0 | สำนักโทรทัศน์ | ASPEN | 2NP-AB |  |  | Not Used | 3 - สูง | 3 - สูง | 3 - สูง | ไม่พบ
A00-8170 | ยกเลิก |  |  | BATTERIES MOUNTS | ProDUC | HOC_TV | สำนักโทรทัศน์ | 0 | สำนักโทรทัศน์ | ASPEN | 2NP-AB |  |  | Not Used | 3 - สูง | 3 - สูง | 3 - สูง | ไม่พบ
A00-8171 | ยกเลิก |  |  | BATTERIES MOUNTS | ProDUC | HOC_TV | สำนักโทรทัศน์ | 0 | สำนักโทรทัศน์ | ASPEN | 2NP-AB |  |  | Not Used | 3 - สูง | 3 - สูง | 3 - สูง | ไม่พบ
A00-8172 | ยกเลิก |  |  | BATTERIES MOUNTS | ProDUC | HOC_TV | สำนักโทรทัศน์ | 0 | สำนักโทรทัศน์ | ASPEN | 2NP-AB |  |  | Not Used | 3 - สูง | 3 - สูง | 3 - สูง | ไม่พบ
A00-8173 | ยกเลิก |  |  | BATTERIES MOUNTS | ProDUC | HOC_TV | สำนักโทรทัศน์ | 0 | สำนักโทรทัศน์ | ASPEN | 2NP-AB |  |  | Not Used | 3 - สูง | 3 - สูง | 3 - สูง | ไม่พบ
A00-8174 | ยกเลิก |  |  | BATTERIES MOUNTS | ProDUC | HOC_TV | สำนักโทรทัศน์ | 0 | สำนักโทรทัศน์ | ASPEN | 2NP-AB |  |  | Not Used | 3 - สูง | 3 - สูง | 3 - สูง | ไม่พบ
A00-8175 | ยกเลิก |  |  | BATTERIES MOUNTS | ProDUC | HOC_TV | สำนักโทรทัศน์ | 0 | สำนักโทรทัศน์ | ASPEN | 2NP-AB |  |  | Not Used | 3 - สูง | 3 - สูง | 3 - สูง | ไม่พบ
A00-8176 | ยกเลิก |  |  | BATTERIES MOUNTS | ProDUC | HOC_TV | สำนักโทรทัศน์ | 0 | สำนักโทรทัศน์ | ASPEN | 2NP-AB |  |  | Not Used | 3 - สูง | 3 - สูง | 3 - สูง | ไม่พบ
A00-8177 | ยกเลิก |  |  | BATTERIES MOUNTS | ProDUC | HOC_TV | สำนักโทรทัศน์ | 0 | สำนักโทรทัศน์ | ASPEN | 2NP-AB |  |  | Not Used | 3 - สูง | 3 - สูง | 3 - สูง | ไม่พบ
A00-8178 | ยกเลิก |  |  | BATTERIES MOUNTS | ProDUC | HOC_TV | สำนักโทรทัศน์ | 0 | สำนักโทรทัศน์ | ASPEN | 2NP-AB |  |  | Not Used | 3 - สูง | 3 - สูง | 3 - สูง | ไม่พบ
A00-8180 | ยกเลิก |  |  | VDO Monitor | ProDUC | HOC_TV | สำนักโทรทัศน์ | 0 | สำนักโทรทัศน์ | SONY | PVM-1450 QM | 2014251 |  | Not Used | 3 - สูง | 3 - สูง | 3 - สูง | ไม่พบ
A00-8182 | ยกเลิก |  |  | TRIPOD 2 STAGE | ProDUC | HOC_TV | สำนักโทรทัศน์ | 0 | สำนักโทรทัศน์ | VINTEN | VIN-10LT | 4035 |  | Not Used | 3 - สูง | 3 - สูง | 3 - สูง | ไม่พบ
A00-8184 | ยกเลิก |  |  | 1RU FRAME MODULE LEITCH | ProDUC | R41_NEWs | สำนักข่าว | ส่วนงานวิศวกรรมขอนแก่น | ศูนย์การเรียนรู้ขอนแก่น | LEITCH | CDC-3501 | 9605037 |  | Not Used | 3 - สูง | 3 - สูง | 3 - สูง | ไม่พบ
A00-8185 | 1 |  |  | 1RU FRAME | ProDUC | R31_NEWs | สำนักข่าว | ส่วนงานวิศวกรรมเชียงใหม่ | ศูนย์การเรียนรู้เชียงใหม่ | LEITCH | CDC-3501 | 9605039 |  | Not Used | 3 - สูง | 3 - สูง | 3 - สูง | ไม่พบ
A00-8186 | ยกเลิก |  |  | 1RU FRAME MODULE LEITCH | ProDUC | R21_NEWs | สำนักข่าว | ส่วนงานวิศวกรรมสงขลา | ศูนย์การเรียนรู้สงขลา | LEITCH | CDC-3501 | 9605038 |  | Not Used | 3 - สูง | 3 - สูง | 3 - สูง | ไม่พบ
A00-8187 | ยกเลิก |  |  | 24CH AUDIO MIXER | ProDUC | HOC_TV | สำนักโทรทัศน์ | 0 | สำนักโทรทัศน์ | TASCAM | M-2600/24 MKII | 5900163 |  | Not Used | 3 - สูง | 3 - สูง | 3 - สูง | ไม่พบ
A00-8190 | ยกเลิก |  |  | Standard_Converter | BCT | NOC | NOC | 0 | NOC_Room | VISTEK | VEGA V-4701/SD/AD | 18320 |  | Not Used | 3 - สูง | 3 - สูง | 3 - สูง | ไม่พบ
A00-8191 | ยกเลิก |  |  | Standard_Converter | BCT | NOC | NOC | 0 | NOC_Room | VISTEK | VEGA V-4701/SD/AD | 18346 |  | Not Used | 3 - สูง | 3 - สูง | 3 - สูง | ไม่พบ
A00-8200 | ยกเลิก |  |  | CCD PORTABLE CAMERA | ProDUC | R41_NEWs | สำนักข่าว | ส่วนงานวิศวกรรมขอนแก่น | ศูนย์การเรียนรู้ขอนแก่น | IKEGAMI | HC-390/MA-200A | NA-2437/BA1881 |  | Not Used | 3 - สูง | 3 - สูง | 3 - สูง | ไม่พบ
A00-8202 | 1 |  |  | ADVE5100 DVEOUS ABEKAS | ProDUC | HOC_TV | สำนักโทรทัศน์ | 0 | สำนักโทรทัศน์ | ABEKAS | ADVE-5100 | CO12260128 |  | Not Used | 3 - สูง | 3 - สูง | 3 - สูง | ไม่พบ
A00-8203 | 1 |  |  | COMPONENT DIGITA | ProDUC | HOC_TV | สำนักโทรทัศน์ | 0 | สำนักโทรทัศน์ | ABEKAS | A83NET220V | 83SY104510 |  | Not Used | 3 - สูง | 3 - สูง | 3 - สูง | ไม่พบ
A00-8207 | ยกเลิก |  |  | TRIPOD 2 STAGE | ProDUC | HOC_TV | สำนักโทรทัศน์ | 0 | สำนักโทรทัศน์ | VINTEN | VIN-8LT2 / VISION8 |  |  | Not Used | 3 - สูง | 3 - สูง | 3 - สูง | ไม่พบ
A00-8212 | ยกเลิก |  |  | ULTRALIGHT CAMERA | ProDUC | HOC_TV | สำนักโทรทัศน์ | 0 | สำนักโทรทัศน์ | ANTON BAUER | UL2-20 |  |  | Not Used | 3 - สูง | 3 - สูง | 3 - สูง | ไม่พบ
A00-8213 | ยกเลิก |  |  | ULTRALIGHT CAMERA | ProDUC | HOC_TV | สำนักโทรทัศน์ | 0 | สำนักโทรทัศน์ | ANTON BAUER | UL2-20 |  |  | Not Used | 3 - สูง | 3 - สูง | 3 - สูง | ไม่พบ
A00-8214 | ยกเลิก |  |  | ULTRALIGHT CAMERA | ProDUC | HOC_TV | สำนักโทรทัศน์ | 0 | สำนักโทรทัศน์ | ANTON BAUER | UL2-20 |  |  | Not Used | 3 - สูง | 3 - สูง | 3 - สูง | ไม่พบ
A00-8215 | ยกเลิก |  |  | ULTRALIGHT CAMERA | ProDUC | HOC_TV | สำนักโทรทัศน์ | 0 | สำนักโทรทัศน์ | ANTON BAUER | UL2-20 |  |  | Not Used | 3 - สูง | 3 - สูง | 3 - สูง | ไม่พบ
A00-8216 | ยกเลิก |  |  | ULTRALIGHT CAMERA | ProDUC | HOC_TV | สำนักโทรทัศน์ | 0 | สำนักโทรทัศน์ | ANTON BAUER | UL2-20 |  |  | Not Used | 3 - สูง | 3 - สูง | 3 - สูง | ไม่พบ
A00-8217 | ยกเลิก |  |  | ULTRALIGHT CAMERA | ProDUC | R41_NEWs | สำนักข่าว | ส่วนงานวิศวกรรมขอนแก่น | ศูนย์การเรียนรู้ขอนแก่น | ANTON BAUER | UL2-20 |  |  | Not Used | 3 - สูง | 3 - สูง | 3 - สูง | ไม่พบ
A00-8218 | 1 |  |  | ULTRALIGHT CAMERA | ProDUC | R31_NEWs | สำนักข่าว | ส่วนงานวิศวกรรมเชียงใหม่ | ศูนย์การเรียนรู้เชียงใหม่ | ANTON BAUER | UL2-20 |  |  | Not Used | 3 - สูง | 3 - สูง | 3 - สูง | ไม่พบ
A00-8229 | ยกเลิก |  |  | MICROPHONE BOOM | ProDUC | HOC_TV | สำนักโทรทัศน์ | 0 | สำนักโทรทัศน์ | Ven Den Bergh (VDB) | 60CM/2.72M |  |  | Not Used | 3 - สูง | 3 - สูง | 3 - สูง | ไม่พบ
A00-8230 | ยกเลิก |  |  | MICROPHONE BOOM | ProDUC | R41_NEWs | สำนักข่าว | ส่วนงานวิศวกรรมขอนแก่น | ศูนย์การเรียนรู้ขอนแก่น | Ven Den Bergh (VDB) | 60CM/2.72M |  |  | Not Used | 3 - สูง | 3 - สูง | 3 - สูง | ไม่พบ
A00-8234 | 1 |  |  | LOUNDNESS METER | ProDUC | HOC_TV | สำนักโทรทัศน์ | 0 | สำนักโทรทัศน์ | DORROUGH | 40-A2 |  |  | Not Used | 3 - สูง | 3 - สูง | 3 - สูง | ไม่พบ
A00-8239 | ยกเลิก |  |  | กล่องใส่อุปกรณ์ | OTHER | NOC | NOC | 0 | NOC_Room |  |  |  |  | Not Used | 1 - ต่ำ | 1 - ต่ำ | 1 - ต่ำ | ไม่พบ
A00-8240 | ยกเลิก |  |  | กล่องใส่อุปกรณ์ | OTHER | NOC | NOC | 0 | NOC_Room |  |  |  |  | Not Used | 1 - ต่ำ | 1 - ต่ำ | 1 - ต่ำ | ไม่พบ
A00-8241 | ยกเลิก |  |  | กล่องใส่อุปกรณ์ | OTHER | NOC | NOC | 0 | NOC_Room |  |  |  |  | Not Used | 1 - ต่ำ | 1 - ต่ำ | 1 - ต่ำ | ไม่พบ
A00-8242 | ยกเลิก |  |  | กล่องใส่อุปกรณ์ | OTHER | NOC | NOC | 0 | NOC_Room |  |  |  |  | Not Used | 1 - ต่ำ | 1 - ต่ำ | 1 - ต่ำ | ไม่พบ
A00-8243 | ยกเลิก |  |  | กระเป่าเครื่องมือช่าง | OTHER | NOC | NOC | 0 | NOC_Room |  |  |  |  | Not Used | 1 - ต่ำ | 1 - ต่ำ | 1 - ต่ำ | ไม่พบ
A00-8244 | ยกเลิก |  |  | กล่องใส่อุปกรณ์ | OTHER | NOC | NOC | 0 | NOC_Room |  |  |  |  | Not Used | 1 - ต่ำ | 1 - ต่ำ | 1 - ต่ำ | ไม่พบ
A00-8245 | ยกเลิก |  |  | กล่องใส่อุปกรณ์ | OTHER | NOC | NOC | 0 | NOC_Room |  |  |  |  | Not Used | 1 - ต่ำ | 1 - ต่ำ | 1 - ต่ำ | ไม่พบ
A00-8246 | ยกเลิก |  |  | กล่องใส่อุปกรณ์ | OTHER | NOC | NOC | 0 | NOC_Room |  |  |  |  | Not Used | 1 - ต่ำ | 1 - ต่ำ | 1 - ต่ำ | ไม่พบ
A00-8247 | ยกเลิก |  |  | กล่องใส่อุปกรณ์ | OTHER | NOC | NOC | 0 | NOC_Room |  |  |  |  | Not Used | 1 - ต่ำ | 1 - ต่ำ | 1 - ต่ำ | ไม่พบ
A00-8248 | ยกเลิก |  |  | กล่องใส่อุปกรณ์ | OTHER | NOC | NOC | 0 | NOC_Room |  |  |  |  | Not Used | 1 - ต่ำ | 1 - ต่ำ | 1 - ต่ำ | ไม่พบ
A00-8261 | 1 |  |  | โทรสาร | OTHER | R31_NEWs | สำนักข่าว | ส่วนงานวิศวกรรมเชียงใหม่ | ศูนย์การเรียนรู้เชียงใหม่ | Panasonic | KX-FL512 | 31902 |  | Not Used | 1 - ต่ำ | 1 - ต่ำ | 1 - ต่ำ | ไม่พบ
A00-8263 | ยกเลิก |  |  | VDO MONITOR 14 | ProDUC | HOC_TV | สำนักโทรทัศน์ | 0 | สำนักโทรทัศน์ | Panasonic | WV-CM1470/G |  |  | Not Used | 3 - สูง | 3 - สูง | 3 - สูง | ไม่พบ
A00-8278 | ยกเลิก |  |  | Net Screen Firewall | IT | HOC_IT | ฝ่ายเทคโนโลยีสารสนเทศ |  | ฝ่ายเทคโนโลยีสารสนเทศ |  | 5GT |  |  | Not Used | 2 - ปานกลาง | 2 - ปานกลาง | 2 - ปานกลาง | ไม่พบ
A00-8279 | ยกเลิก |  |  | Net Screen Firewall | IT | R22 | ระบบส่งสัญญาณภาค 2 | ส่วนงานวิศวกรรมสุราษฎร์ธานี | ส่วนงานวิศวกรรมสุราษฎร์ธานี |  | 5GT |  |  | Not Used | 2 - ปานกลาง | 2 - ปานกลาง | 2 - ปานกลาง | ไม่พบ
A00-8281 | ยกเลิก |  |  | MICRIPHONE | ProDUC | R41_NEWs | สำนักข่าว | ส่วนงานวิศวกรรมขอนแก่น | ศูนย์การเรียนรู้ขอนแก่น | SHURE | VP64A |  |  | Not Used | 3 - สูง | 3 - สูง | 3 - สูง | ไม่พบ
A00-8282 | ยกเลิก |  |  | MICRIPHONE | ProDUC | R41_NEWs | สำนักข่าว | ส่วนงานวิศวกรรมขอนแก่น | ศูนย์การเรียนรู้ขอนแก่น | SHURE | VP64A |  |  | Not Used | 3 - สูง | 3 - สูง | 3 - สูง | ไม่พบ
A00-8288 | ยกเลิก |  |  | SCAN CONVERTER | ProDUC | HOC_TV | สำนักโทรทัศน์ | 0 | สำนักโทรทัศน์ |  |  |  |  | Not Used | 3 - สูง | 3 - สูง | 3 - สูง | ไม่พบ
A00-8289 | ยกเลิก |  |  | POWER MAC | IT | HOC_TV | สำนักโทรทัศน์ | 0 | สำนักโทรทัศน์ | APPLE | G4/500 | SG0321VBJ3D |  | Not Used | 2 - ปานกลาง | 2 - ปานกลาง | 2 - ปานกลาง | ไม่พบ
A00-8290 | ยกเลิก |  |  | TELECAST EQUIPMENT | ProDUC | HOC_TV | สำนักโทรทัศน์ | 0 | สำนักโทรทัศน์ | TELECAST EQUIPMENT | MRX5270-M,MRX5122-A |  |  | Not Used | 3 - สูง | 3 - สูง | 3 - สูง | ไม่พบ
A00-8305 | 1 |  |  | Rack | OTHER | WH_SIN | ระบบส่งสัญญาณภาค 1 | ส่วนงานวิศวกรรมกรุงเทพ | โกดังสิงห์ |  |  |  |  | Not Used | 1 - ต่ำ | 1 - ต่ำ | 1 - ต่ำ | ไม่พบ
A00-8306 | ยกเลิก |  |  | Printer | IT | R41 | ระบบส่งสัญญาณภาค 4 | ส่วนงานวิศวกรรมขอนแก่น | ส่วนงานวิศวกรรมขอนแก่น | Canon | IP1500 |  |  | Not Used | 2 - ปานกลาง | 2 - ปานกลาง | 2 - ปานกลาง | ไม่พบ
A00-8308 | ยกเลิก |  |  | Inverter_DC/AC | EE | NOC | NOC | 0 | NOC_Room |  |  |  |  | Not Used | 3 - สูง | 3 - สูง | 3 - สูง | ไม่พบ
A00-8311 | 1 |  |  | เตาไมโครเวฟ | OTHER | R12 | ระบบส่งสัญญาณภาค 1 | ส่วนงานวิศวกรรมสระแก้ว | ส่วนงานวิศวกรรมสระแก้ว | SHARP | R-220 | 160235224 |  | Not Used | 1 - ต่ำ | 1 - ต่ำ | 1 - ต่ำ | ไม่พบ
A00-8312 | ยกเลิก |  |  | เตาไมโครเวฟ | OTHER | R32 | ระบบส่งสัญญาณภาค 3 | ส่วนงานวิศวกรรมสุโขทัย | ส่วนงานวิศวกรรมสุโขทัย | Electrolux | EMM-2005W |  |  | Not Used | 1 - ต่ำ | 1 - ต่ำ | 1 - ต่ำ | ไม่พบ
A00-8313 | ยกเลิก |  |  | เตาไมโครเวฟ | OTHER | R42 | ระบบส่งสัญญาณภาค 4 | ส่วนงานวิศวกรรมอุบลราชธานี | ศูนย์วิศวกรรมอุบลราชธานี | Panasonic | nn-s215wf |  |  | Not Used | 1 - ต่ำ | 1 - ต่ำ | 1 - ต่ำ | ไม่พบ
A00-8326 | ยกเลิก |  |  | Handheld_GPS | MEAS | NOC | NOC | 0 | NOC_Room | MAGELL |  |  |  | Not Used | 1 - ต่ำ | 1 - ต่ำ | 1 - ต่ำ | ไม่พบ
A00-8327 | ยกเลิก |  |  | Handheld_GPS | MEAS | NOC | NOC | 0 | NOC_Room | MAGELL |  |  |  | Not Used | 1 - ต่ำ | 1 - ต่ำ | 1 - ต่ำ | ไม่พบ
A00-8328 | ยกเลิก |  |  | TELECAST EQUIPMENT | ProDUC | HOC_TV | สำนักโทรทัศน์ | 0 | สำนักโทรทัศน์ | TELECAST EQUIPMENT |  |  |  | Not Used | 3 - สูง | 3 - สูง | 3 - สูง | ไม่พบ
A00-8339 | ยกเลิก |  |  | Ethernet_Switches | IT | R41_NEWs | สำนักข่าว | ส่วนงานวิศวกรรมขอนแก่น | ศูนย์การเรียนรู้ขอนแก่น | 3COM | Switch 2016 | LMZQ670042872 |  | Not Used | 2 - ปานกลาง | 2 - ปานกลาง | 2 - ปานกลาง | ไม่พบ
A00-8340 | 1 |  |  | Ethernet_Switches | IT | R31_NEWs | สำนักข่าว | ส่วนงานวิศวกรรมเชียงใหม่ | ศูนย์การเรียนรู้เชียงใหม่ | 3COM | Switch 2016 | LMZQ670042814 |  | Not Used | 2 - ปานกลาง | 2 - ปานกลาง | 2 - ปานกลาง | ไม่พบ
A00-8341 | ยกเลิก |  |  | Ethernet_Switches | IT | HOC_IT | ฝ่ายเทคโนโลยีสารสนเทศ |  | ฝ่ายเทคโนโลยีสารสนเทศ | 3COM | Switch 2016 | LMZQ670042959 |  | Not Used | 2 - ปานกลาง | 2 - ปานกลาง | 2 - ปานกลาง | ไม่พบ
A00-8342 | ยกเลิก |  |  | Ethernet_Switches | IT | R12 | ระบบส่งสัญญาณภาค 1 | ส่วนงานวิศวกรรมสระแก้ว | ส่วนงานวิศวกรรมสระแก้ว | 3COM | Switch 2016 | LMZQ670042979 |  | Not Used | 2 - ปานกลาง | 2 - ปานกลาง | 2 - ปานกลาง | ไม่พบ
A00-8343 | ยกเลิก |  |  | Ethernet_Switches | IT | R32 | ระบบส่งสัญญาณภาค 3 | ส่วนงานวิศวกรรมสุโขทัย | ส่วนงานวิศวกรรมสุโขทัย | 3COM | Switch 2016 | LMZQ670042910 |  | Not Used | 2 - ปานกลาง | 2 - ปานกลาง | 2 - ปานกลาง | ไม่พบ
A00-8344 | ยกเลิก |  |  | Ethernet_Switches | IT | R22 | ระบบส่งสัญญาณภาค 2 | ส่วนงานวิศวกรรมสุราษฎร์ธานี | ส่วนงานวิศวกรรมสุราษฎร์ธานี | 3COM | Switch 2016 | LMZQ670042896 |  | Not Used | 2 - ปานกลาง | 2 - ปานกลาง | 2 - ปานกลาง | ไม่พบ
A00-8345 | ใช้งาน |  |  | Ethernet_Switches | IT | R42 | ระบบส่งสัญญาณภาค 4 | ส่วนงานวิศวกรรมอุบลราชธานี | ศูนย์วิศวกรรมอุบลราชธานี | 3COM | Switch 2016 | LMZQ670042899 |  | Not Used | 2 - ปานกลาง | 2 - ปานกลาง | 2 - ปานกลาง | ไม่พบ
A00-8392 | ยกเลิก |  |  | เครื่องปรับอากาศ | AIR | R11 | ระบบส่งสัญญาณภาค 1 | ส่วนงานวิศวกรรมกรุงเทพ | ส่วนงานวิศวกรรมกรุงเทพ | Centralair | CCU-H-60 |  |  | Not Used | 3 - สูง | 3 - สูง | 3 - สูง | ไม่พบ
A00-8393 | ยกเลิก |  |  | กล้องดิจิตอล | ProDUC | R12 | ระบบส่งสัญญาณภาค 1 | ส่วนงานวิศวกรรมสระแก้ว | ส่วนงานวิศวกรรมสระแก้ว | Canon | PC1156 | 1046118170 |  | Not Used | 3 - สูง | 3 - สูง | 3 - สูง | ไม่พบ
A00-8394 | 1 |  |  | กล้องดิจิตอล | ProDUC | R42 | ระบบส่งสัญญาณภาค 4 | ส่วนงานวิศวกรรมอุบลราชธานี | ศูนย์วิศวกรรมอุบลราชธานี | Kodak | C-330 | 61000025 |  | Not Used | 3 - สูง | 3 - สูง | 3 - สูง | ไม่พบ
A00-8404 | ยกเลิก |  |  | Video HUM Eliminator | ProDUC | NOC | NOC | 0 | NOC_Room | ALLEN AVIONICS | HEC-2000 |  |  | Not Used | 3 - สูง | 3 - สูง | 3 - สูง | ไม่พบ
A00-8405 | ยกเลิก |  |  | Video HUM Eliminator | ProDUC | NOC | NOC | 0 | NOC_Room | ALLEN AVIONICS | HEC-2000 |  |  | Not Used | 3 - สูง | 3 - สูง | 3 - สูง | ไม่พบ
A00-8409 | 1 |  |  | กล้องดิจิตอล | ProDUC | R41_NEWs | สำนักข่าว | ส่วนงานวิศวกรรมขอนแก่น | ศูนย์การเรียนรู้ขอนแก่น | Canon | A400 | 9046116529 |  | Not Used | 3 - สูง | 3 - สูง | 3 - สูง | ไม่พบ
A00-8416 | ยกเลิก |  |  | เครื่องดูดฝุ่น | Tools | R31 | ระบบส่งสัญญาณภาค 3 | ส่วนงานวิศวกรรมเชียงใหม่ | ส่วนงานวิศวกรรมเชียงใหม่ | Tomax |  |  |  | Not Used | 1 - ต่ำ | 1 - ต่ำ | 1 - ต่ำ | ไม่พบ
A00-8419 | ยกเลิก |  |  | เครื่องดูดฝุ่น | Tools | R42 | ระบบส่งสัญญาณภาค 4 | ส่วนงานวิศวกรรมอุบลราชธานี | ศูนย์วิศวกรรมอุบลราชธานี | Hipochi | CV-2900 |  |  | Not Used | 1 - ต่ำ | 1 - ต่ำ | 1 - ต่ำ | ไม่พบ
A00-8426 | 1 |  |  | UHF_Antenna_RX | ANT | WH_SIN | ระบบส่งสัญญาณภาค 1 | ส่วนงานวิศวกรรมกรุงเทพ | โกดังสิงห์ | KATHREIN | K 72 23 47 |  |  | Not Used | 3 - สูง | 3 - สูง | 3 - สูง | ไม่พบ
A00-8427 | 1 |  |  | UHF_Antenna_RX | ANT | WH_SIN | ระบบส่งสัญญาณภาค 1 | ส่วนงานวิศวกรรมกรุงเทพ | โกดังสิงห์ | KATHREIN | K 72 23 47 |  |  | Not Used | 3 - สูง | 3 - สูง | 3 - สูง | ไม่พบ
A00-8428 | ยกเลิก |  |  | UHF_Antenna_RX | ANT | WH_SIN | ระบบส่งสัญญาณภาค 1 | ส่วนงานวิศวกรรมกรุงเทพ | โกดังสิงห์ | KATHREIN | K 72 23 47 |  |  | Not Used | 3 - สูง | 3 - สูง | 3 - สูง | ไม่พบ
A00-8429 | 1 |  |  | UHF_Antenna_RX | ANT | WH_SIN | ระบบส่งสัญญาณภาค 1 | ส่วนงานวิศวกรรมกรุงเทพ | โกดังสิงห์ | KATHREIN | K 72 23 47 |  |  | Not Used | 3 - สูง | 3 - สูง | 3 - สูง | ไม่พบ
A00-8430 | ยกเลิก |  |  | Uninterruptible_Power_Supply | EE | R11 | ระบบส่งสัญญาณภาค 1 | ส่วนงานวิศวกรรมกรุงเทพ | ส่วนงานวิศวกรรมกรุงเทพ |  |  |  |  | Not Used | 3 - สูง | 3 - สูง | 3 - สูง | ไม่พบ
A00-8432 | ยกเลิก |  |  | Uninterruptible_Power_Supply | EE | R31 | ระบบส่งสัญญาณภาค 3 | ส่วนงานวิศวกรรมเชียงใหม่ | ส่วนงานวิศวกรรมเชียงใหม่ | PCM | KIN-525A | 0101A06155 |  | Not Used | 3 - สูง | 3 - สูง | 3 - สูง | ไม่พบ
A00-8435 | ยกเลิก |  |  | Uninterruptible_Power_Supply | EE | R22 | ระบบส่งสัญญาณภาค 2 | ส่วนงานวิศวกรรมสุราษฎร์ธานี | ส่วนงานวิศวกรรมสุราษฎร์ธานี |  |  |  |  | Not Used | 3 - สูง | 3 - สูง | 3 - สูง | ไม่พบ
A00-8440 | ยกเลิก |  |  | Uninterruptible_Power_Supply | EE | R22 | ระบบส่งสัญญาณภาค 2 | ส่วนงานวิศวกรรมสุราษฎร์ธานี | ส่วนงานวิศวกรรมสุราษฎร์ธานี |  |  |  |  | Not Used | 3 - สูง | 3 - สูง | 3 - สูง | ไม่พบ
A00-8445 | ยกเลิก |  |  | Uninterruptible_Power_Supply | EE | R21 | ระบบส่งสัญญาณภาค 2 | ส่วนงานวิศวกรรมสงขลา | ส่วนงานวิศวกรรมสงขลา |  |  |  |  | Not Used | 3 - สูง | 3 - สูง | 3 - สูง | ไม่พบ
A00-8447 | ยกเลิก |  |  | Uninterruptible_Power_Supply | EE | R22 | ระบบส่งสัญญาณภาค 2 | ส่วนงานวิศวกรรมสุราษฎร์ธานี | ส่วนงานวิศวกรรมสุราษฎร์ธานี |  |  |  |  | Not Used | 3 - สูง | 3 - สูง | 3 - สูง | ไม่พบ
A00-8459 | 1 |  |  | โทรสาร | OTHER | R21_NEWs | สำนักข่าว | ส่วนงานวิศวกรรมสงขลา | ศูนย์การเรียนรู้สงขลา | Panasonic | FL512CX | 6FCWC045623 |  | Not Used | 1 - ต่ำ | 1 - ต่ำ | 1 - ต่ำ | ไม่พบ
A00-8460 | ยกเลิก |  |  | Ethernet_Switches | IT | HOC_TV | สำนักโทรทัศน์ | 0 | สำนักโทรทัศน์ | Link sys | SVIEW04 V.2 ( 4 CPU) |  |  | Not Used | 2 - ปานกลาง | 2 - ปานกลาง | 2 - ปานกลาง | ไม่พบ
A00-8471 | 1 |  |  | พัดลม | OTHER | WH_SIN | ระบบส่งสัญญาณภาค 1 | ส่วนงานวิศวกรรมกรุงเทพ | โกดังสิงห์ |  |  |  |  | Not Used | 1 - ต่ำ | 1 - ต่ำ | 1 - ต่ำ | ไม่พบ
A00-8479 | ยกเลิก |  |  | RACK MOUNT | ProDUC | HOC_TV | สำนักโทรทัศน์ | 0 | สำนักโทรทัศน์ | JVC | BK-A10E |  |  | Not Used | 3 - สูง | 3 - สูง | 3 - สูง | ไม่พบ
A00-8480 | ยกเลิก |  |  | RACK MOUNT | ProDUC | HOC_TV | สำนักโทรทัศน์ | 0 | สำนักโทรทัศน์ | JVC | BK-A10E |  |  | Not Used | 3 - สูง | 3 - สูง | 3 - สูง | ไม่พบ
A00-8481 | ยกเลิก |  |  | RACK MOUNT | ProDUC | HOC_TV | สำนักโทรทัศน์ | 0 | สำนักโทรทัศน์ | JVC | BK-A10E |  |  | Not Used | 3 - สูง | 3 - สูง | 3 - สูง | ไม่พบ
A00-8482 | ยกเลิก |  |  | RACK MOUNT | ProDUC | HOC_TV | สำนักโทรทัศน์ | 0 | สำนักโทรทัศน์ | JVC | BK-A10E |  |  | Not Used | 3 - สูง | 3 - สูง | 3 - สูง | ไม่พบ
A00-8483 | ยกเลิก |  |  | RACK MOUNT | ProDUC | HOC_TV | สำนักโทรทัศน์ | 0 | สำนักโทรทัศน์ | JVC | BK-A10E |  |  | Not Used | 3 - สูง | 3 - สูง | 3 - สูง | ไม่พบ
A00-8484 | ยกเลิก |  |  | RACK MOUNT | ProDUC | HOC_TV | สำนักโทรทัศน์ | 0 | สำนักโทรทัศน์ | JVC | BK-A10E |  |  | Not Used | 3 - สูง | 3 - สูง | 3 - สูง | ไม่พบ
A00-8487 | ยกเลิก |  |  | RACK MOUNT | ProDUC | HOC_TV | สำนักโทรทัศน์ | 0 | สำนักโทรทัศน์ | JVC | BK-A10E |  |  | Not Used | 3 - สูง | 3 - สูง | 3 - สูง | ไม่พบ
A00-8488 | 1 |  |  | DATAVIDEO | ProDUC | HOC_TV | สำนักโทรทัศน์ | 0 | สำนักโทรทัศน์ | Data video | VDR-3001 |  |  | Not Used | 3 - สูง | 3 - สูง | 3 - สูง | ไม่พบ
A00-8489 | 1 |  |  | DATAVIDEO | ProDUC | HOC_TV | สำนักโทรทัศน์ | 0 | สำนักโทรทัศน์ | Data video | VDR-3000 |  |  | Not Used | 3 - สูง | 3 - สูง | 3 - สูง | ไม่พบ
A00-8490 | 1 |  |  | DATAVIDEO | ProDUC | HOC_TV | สำนักโทรทัศน์ | 0 | สำนักโทรทัศน์ | Data video | VDR-3002 |  |  | Not Used | 3 - สูง | 3 - สูง | 3 - สูง | ไม่พบ
A00-8491 | 1 |  |  | DATAVIDEO | ProDUC | HOC_TV | สำนักโทรทัศน์ | 0 | สำนักโทรทัศน์ | DATAVIDEO | VDR-3000 |  |  | Not Used | 3 - สูง | 3 - สูง | 3 - สูง | ไม่พบ
A00-8496 | ยกเลิก |  |  | Uninterruptible_Power_Supply | EE | R12 | ระบบส่งสัญญาณภาค 1 | ส่วนงานวิศวกรรมสระแก้ว | ส่วนงานวิศวกรรมสระแก้ว |  |  |  |  | Not Used | 3 - สูง | 3 - สูง | 3 - สูง | ไม่พบ
A00-8514 | ยกเลิก |  |  | Receive_Control | M/W | SNG | สำนักโทรทัศน์ |  | ฝ่ายเชื่อมโยง | GIGAWAVE | MLV Series |  |  | Not Used | 3 - สูง | 3 - สูง | 3 - สูง | ไม่พบ
A00-8515 | ยกเลิก |  |  | Receive_Control | M/W | SNG | สำนักโทรทัศน์ |  | ฝ่ายเชื่อมโยง | GIGAWAVE | MLV Series |  |  | Not Used | 3 - สูง | 3 - สูง | 3 - สูง | ไม่พบ
A00-8516 | ยกเลิก |  |  | Microwave_Antenna | M/W | SNG | สำนักโทรทัศน์ |  | ฝ่ายเชื่อมโยง | GIGAWAVE | MLV Series |  |  | Not Used | 3 - สูง | 3 - สูง | 3 - สูง | ไม่พบ
A00-8539 | ยกเลิก |  |  | RACKMOUNT FRAME | ProDUC | HOC_TV | สำนักโทรทัศน์ | 0 | สำนักโทรทัศน์ | VIDEOTEK | DAT-1 |  |  | Not Used | 3 - สูง | 3 - สูง | 3 - สูง | ไม่พบ
A00-8540 | ยกเลิก |  |  | AUDIO DA | ProDUC | HOC_TV | สำนักโทรทัศน์ | 0 | สำนักโทรทัศน์ | VIDEOTEK | ADA-16 |  |  | Not Used | 3 - สูง | 3 - สูง | 3 - สูง | ไม่พบ
A00-8541 | ยกเลิก |  |  | AUDIO DA | ProDUC | HOC_TV | สำนักโทรทัศน์ | 0 | สำนักโทรทัศน์ | VIDEOTEK | ADA-16 |  |  | Not Used | 3 - สูง | 3 - สูง | 3 - สูง | ไม่พบ
A00-8542 | ยกเลิก |  |  | AUDIO DA | ProDUC | HOC_TV | สำนักโทรทัศน์ | 0 | สำนักโทรทัศน์ | VIDEOTEK | VDA-16 |  |  | Not Used | 3 - สูง | 3 - สูง | 3 - สูง | ไม่พบ
A00-8550 | 1 |  |  | โทรศัพท์ | OTHER | R41_NEWs | สำนักข่าว | ส่วนงานวิศวกรรมขอนแก่น | ศูนย์การเรียนรู้ขอนแก่น | Panasonic | KX-T2378JXW | 6JBOB238702 |  | Not Used | 1 - ต่ำ | 1 - ต่ำ | 1 - ต่ำ | ไม่พบ
A00-8557 | ยกเลิก |  |  | Uninterruptible_Power_Supply | EE | R33 | ระบบส่งสัญญาณภาค 3 | ส่วนงานวิศวกรรมแพร่ | ส่วนงานวิศวกรรมแพร่ |  |  |  |  | Not Used | 3 - สูง | 3 - สูง | 3 - สูง | ไม่พบ
A00-8558 | ยกเลิก |  |  | VIDEI RECODER DVD | ProDUC | HOC_TV | สำนักโทรทัศน์ | 0 | สำนักโทรทัศน์ | Panasonic | DMR-E20 |  |  | Not Used | 3 - สูง | 3 - สูง | 3 - สูง | ไม่พบ
A00-8559 | ยกเลิก |  |  | VIDEI RECODER DVD | ProDUC | HOC_TV | สำนักโทรทัศน์ | 0 | สำนักโทรทัศน์ | Panasonic | DMR-E20 |  |  | Not Used | 3 - สูง | 3 - สูง | 3 - สูง | ไม่พบ
A00-8560 | ใช้งาน |  |  | Digital_Multimeter | MEAS | NOC | NOC | 0 | NOC_Room | FLUKE | 179 true rms | 80580310 |  | Not Used | 1 - ต่ำ | 1 - ต่ำ | 1 - ต่ำ | ไม่พบ
A00-8561 | ยกเลิก |  |  | Digital_Multimeter | MEAS | NOC | NOC | 0 | NOC_Room | FLUKE | 179 true rms |  |  | Not Used | 1 - ต่ำ | 1 - ต่ำ | 1 - ต่ำ | ไม่พบ
A00-8562 | ยกเลิก |  |  | Rack | OTHER | R31 | ระบบส่งสัญญาณภาค 3 | ส่วนงานวิศวกรรมเชียงใหม่ | ส่วนงานวิศวกรรมเชียงใหม่ | LOCAL |  |  |  | Not Used | 1 - ต่ำ | 1 - ต่ำ | 1 - ต่ำ | ไม่พบ
A00-8563 | ยกเลิก |  |  | RF_Watt_Meter | MEAS | NOC | NOC | 0 | NOC_Room | RFS |  | 498, 499 |  | Not Used | 1 - ต่ำ | 1 - ต่ำ | 1 - ต่ำ | ไม่พบ
A00-8564 | ยกเลิก |  |  | Directional_Coupler | MEAS | NOC | NOC | 0 | NOC_Room |  |  |  |  | Not Used | 1 - ต่ำ | 1 - ต่ำ | 1 - ต่ำ | ไม่พบ
A00-8565 | ยกเลิก |  |  | Stand alone transmitter & receiver, Rackmount Conversion Kit | ProDUC | HOC_TV | สำนักโทรทัศน์ | 0 | สำนักโทรทัศน์ | TELECAST EQUIPMENT |  |  |  | Not Used | 3 - สูง | 3 - สูง | 3 - สูง | ไม่พบ
A00-8566 | ยกเลิก |  |  | Lens A24 x 16.5 | ProDUC | HOC_TV | สำนักโทรทัศน์ | 0 | สำนักโทรทัศน์ | FUJINON | A24 x 16.5BERD-28 |  |  | Not Used | 3 - สูง | 3 - สูง | 3 - สูง | ไม่พบ
A00-8568 | ยกเลิก |  |  | ชั้นวางอุปกรณ์ | OTHER | HOC_TV | สำนักโทรทัศน์ | 0 | สำนักโทรทัศน์ | KEYWEST |  |  |  | Not Used | 1 - ต่ำ | 1 - ต่ำ | 1 - ต่ำ | ไม่พบ
A00-8569 | 1 |  |  | 2x4 Balance Stereo Distributer Amplifier | ProDUC | HOC_TV | สำนักโทรทัศน์ | 0 | สำนักโทรทัศน์ | KEYWEST | BV1 X 4-B | BU0005 |  | Not Used | 3 - สูง | 3 - สูง | 3 - สูง | ไม่พบ
A00-8570 | 1 |  |  | 2x4 Balance Stereo Distributer Amplifier | ProDUC | HOC_TV | สำนักโทรทัศน์ | 0 | สำนักโทรทัศน์ | KEYWEST | BV1 X 4-B | BU0005 |  | Not Used | 3 - สูง | 3 - สูง | 3 - สูง | ไม่พบ
A00-8571 | 1 |  |  | 10 Bits SDI to Analog (Composite/Componen) Converter | ProDUC | HOC_TV | สำนักโทรทัศน์ | 0 | สำนักโทรทัศน์ | KEYWEST | BVSD2VC10 | BD00202 |  | Not Used | 3 - สูง | 3 - สูง | 3 - สูง | ไม่พบ
A00-8572 | ใช้งาน |  |  | Spectrum_Analyzer | MEAS | NOC | NOC | 0 | NOC_Room | ADVANTEST | R3162 | 120301528 |  | Not Used | 1 - ต่ำ | 1 - ต่ำ | 1 - ต่ำ | ไม่พบ
A00-8573 | ยกเลิก |  |  | Integrated_Receiver_Decoder | HN | NOC | NOC | 0 | NOC_Room | SCOPUS | CODICO 2800 |  |  | Not Used | 3 - สูง | 3 - สูง | 3 - สูง | ไม่พบ
A00-8574 | 1 |  |  | RF_Coaxial_Switch | TIE | NOC | NOC | 0 | NOC_Room |  |  |  |  | Not Used | 3 - สูง | 3 - สูง | 3 - สูง | ไม่พบ
A00-8576 | ยกเลิก |  |  | Uninterruptible_Power_Supply | EE | R11 | ระบบส่งสัญญาณภาค 1 | ส่วนงานวิศวกรรมกรุงเทพ | ส่วนงานวิศวกรรมกรุงเทพ | XANFOUR | XF,9603.2I | B0000520 |  | Not Used | 3 - สูง | 3 - สูง | 3 - สูง | ไม่พบ
A00-8577 | ยกเลิก |  |  | ทีวีมอนิเตอร์ 5 นิ้ว | ProDUC | ENG | สำนักวิศวกรรม |  | สำนักงานใหญ่ |  |  |  |  | Not Used | 3 - สูง | 3 - สูง | 3 - สูง | ไม่พบ
A00-8587 | ยกเลิก |  |  | กระเป่าเครื่องมือช่าง | Tools | NOC | NOC | 0 | NOC_Room |  |  |  |  | Not Used | 1 - ต่ำ | 1 - ต่ำ | 1 - ต่ำ | ไม่พบ
A00-8589 | ยกเลิก |  |  | AC ADAPTOR | ProDUC | HOC_TV | สำนักโทรทัศน์ | 0 | สำนักโทรทัศน์ | Panasonic | AJ-B75E | F2A0020KV |  | Not Used | 3 - สูง | 3 - สูง | 3 - สูง | ไม่พบ
A00-8590 | ยกเลิก |  |  | AC ADAPTOR | ProDUC | HOC_TV | สำนักโทรทัศน์ | 0 | สำนักโทรทัศน์ | Panasonic | AJ-B75E | F2A0003KV |  | Not Used | 3 - สูง | 3 - สูง | 3 - สูง | ไม่พบ
A00-8591 | 1 |  |  | AC ADAPTOR | ProDUC | HOC_TV | สำนักโทรทัศน์ | 0 | สำนักโทรทัศน์ | Panasonic | AJ-B75E | F2A0004KV |  | Not Used | 3 - สูง | 3 - สูง | 3 - สูง | ไม่พบ
A00-8592 | ยกเลิก |  |  | AC ADAPTOR | ProDUC | HOC_TV | สำนักโทรทัศน์ | 0 | สำนักโทรทัศน์ | Panasonic | AJ-B75E | F2A0002KV |  | Not Used | 3 - สูง | 3 - สูง | 3 - สูง | ไม่พบ
A00-8593 | 1 |  |  | AC ADAPTOR | ProDUC | HOC_TV | สำนักโทรทัศน์ | 0 | สำนักโทรทัศน์ | Panasonic | AJ-B75E | F2A0013KV |  | Not Used | 3 - สูง | 3 - สูง | 3 - สูง | ไม่พบ
A00-8594 | 1 |  |  | Remote Control Camera | ProDUC | HOC_TV | สำนักโทรทัศน์ | 0 | สำนักโทรทัศน์ | Panasonic | AJ-EC2E | K1TQA0146 |  | Not Used | 3 - สูง | 3 - สูง | 3 - สูง | ไม่พบ
A00-8595 | 1 |  |  | Remote Control Camera | ProDUC | HOC_TV | สำนักโทรทัศน์ | 0 | สำนักโทรทัศน์ | Panasonic | AJ-EC2E | A2TQA0154 |  | Not Used | 3 - สูง | 3 - สูง | 3 - สูง | ไม่พบ
A00-8596 | 1 |  |  | Remote Control Camera | ProDUC | HOC_TV | สำนักโทรทัศน์ | 0 | สำนักโทรทัศน์ | Panasonic | AJ-EC2E | B2TQA0162 |  | Not Used | 3 - สูง | 3 - สูง | 3 - สูง | ไม่พบ
A00-8597 | 1 |  |  | Remote Control Camera | ProDUC | HOC_TV | สำนักโทรทัศน์ | 0 | สำนักโทรทัศน์ | Panasonic | AJ-EC2E | K1TQA0144 |  | Not Used | 3 - สูง | 3 - สูง | 3 - สูง | ไม่พบ
A00-8598 | 1 |  |  | Remote Control Camera | ProDUC | HOC_TV | สำนักโทรทัศน์ | 0 | สำนักโทรทัศน์ | Panasonic | AJ-EC2E | K1TQA0145 |  | Not Used | 3 - สูง | 3 - สูง | 3 - สูง | ไม่พบ
A00-8600 | ยกเลิก |  |  | Ultralight Camera | ProDUC | HOC_TV | สำนักโทรทัศน์ | 0 | สำนักโทรทัศน์ |  | UL2-20 | 42762 |  | Not Used | 3 - สูง | 3 - สูง | 3 - สูง | ไม่พบ
A00-8601 | ยกเลิก |  |  | Ultralight Camera | ProDUC | HOC_TV | สำนักโทรทัศน์ | 0 | สำนักโทรทัศน์ |  | UL2-20 | 42766 |  | Not Used | 3 - สูง | 3 - สูง | 3 - สูง | ไม่พบ
A00-8602 | ยกเลิก |  |  | Ultralight Camera | ProDUC | HOC_TV | สำนักโทรทัศน์ | 0 | สำนักโทรทัศน์ |  | UL2-20 | 42767 |  | Not Used | 3 - สูง | 3 - สูง | 3 - สูง | ไม่พบ
A00-8603 | ยกเลิก |  |  | Charger Battery | ProDUC | HOC_TV | สำนักโทรทัศน์ | 0 | สำนักโทรทัศน์ |  | Dual 2401 | 28074 |  | Not Used | 3 - สูง | 3 - สูง | 3 - สูง | ไม่พบ
A00-8604 | ยกเลิก |  |  | Charger Battery | ProDUC | HOC_TV | สำนักโทรทัศน์ | 0 | สำนักโทรทัศน์ |  | Dual 2401 | 28075 |  | Not Used | 3 - สูง | 3 - สูง | 3 - สูง | ไม่พบ
A00-8605 | ยกเลิก |  |  | Charger Battery | ProDUC | HOC_TV | สำนักโทรทัศน์ | 0 | สำนักโทรทัศน์ |  | Dual 2401 | 28076 |  | Not Used | 3 - สูง | 3 - สูง | 3 - สูง | ไม่พบ
A00-8606 | ยกเลิก |  |  | Charger Battery | ProDUC | HOC_TV | สำนักโทรทัศน์ | 0 | สำนักโทรทัศน์ |  | Dual 2401 | 28077 |  | Not Used | 3 - สูง | 3 - สูง | 3 - สูง | ไม่พบ
A00-8607 | ยกเลิก |  |  | Charger Battery | ProDUC | HOC_TV | สำนักโทรทัศน์ | 0 | สำนักโทรทัศน์ |  | Dual 2401 | 28078 |  | Not Used | 3 - สูง | 3 - สูง | 3 - สูง | ไม่พบ
A00-8608 | ยกเลิก |  |  | Charger Battery | ProDUC | HOC_TV | สำนักโทรทัศน์ | 0 | สำนักโทรทัศน์ |  | Dual 2401 | 28079 |  | Not Used | 3 - สูง | 3 - สูง | 3 - สูง | ไม่พบ
A00-8609 | ยกเลิก |  |  | Charger Battery | ProDUC | HOC_TV | สำนักโทรทัศน์ | 0 | สำนักโทรทัศน์ |  | Dual 2401 | 28080 |  | Not Used | 3 - สูง | 3 - สูง | 3 - สูง | ไม่พบ
A00-8610 | ยกเลิก |  |  | เครื่องปรับอากาศ | AIR | R11 | ระบบส่งสัญญาณภาค 1 | ส่วนงานวิศวกรรมกรุงเทพ | ส่วนงานวิศวกรรมกรุงเทพ | Centralair |  |  |  | Not Used | 3 - สูง | 3 - สูง | 3 - สูง | ไม่พบ
A00-8623 | ยกเลิก |  |  | Video_Encoder | HN | NOC | NOC | 0 | NOC_Room | Philips |  | LK009732000627 |  | Not Used | 3 - สูง | 3 - สูง | 3 - สูง | ไม่พบ
A00-8624 | ยกเลิก |  |  | Video_Encoder | HN | NOC | NOC | 0 | NOC_Room | Philips |  | LK009735001016 |  | Not Used | 3 - สูง | 3 - สูง | 3 - สูง | ไม่พบ
A00-8646 | ยกเลิก |  |  | ชั้นวางอุปกรณ์ | OTHER | HOC_TV | สำนักโทรทัศน์ | 0 | สำนักโทรทัศน์ | Local Made |  |  |  | Not Used | 1 - ต่ำ | 1 - ต่ำ | 1 - ต่ำ | ไม่พบ
A00-8647 | ยกเลิก |  |  | ชั้นวางอุปกรณ์ | OTHER | HOC_TV | สำนักโทรทัศน์ | 0 | สำนักโทรทัศน์ | Local Made |  |  |  | Not Used | 1 - ต่ำ | 1 - ต่ำ | 1 - ต่ำ | ไม่พบ
A00-8648 | ยกเลิก |  |  | ชั้นวางอุปกรณ์ | OTHER | HOC_TV | สำนักโทรทัศน์ | 0 | สำนักโทรทัศน์ | Local Made |  |  |  | Not Used | 1 - ต่ำ | 1 - ต่ำ | 1 - ต่ำ | ไม่พบ
A00-8649 | ยกเลิก |  |  | ชั้นวางอุปกรณ์ | OTHER | HOC_TV | สำนักโทรทัศน์ | 0 | สำนักโทรทัศน์ | Local Made |  |  |  | Not Used | 1 - ต่ำ | 1 - ต่ำ | 1 - ต่ำ | ไม่พบ
A00-8654 | ยกเลิก |  |  | ชั้นวางอุปกรณ์ | OTHER | HOC_TV | สำนักโทรทัศน์ | 0 | สำนักโทรทัศน์ | Local Made |  |  |  | Not Used | 1 - ต่ำ | 1 - ต่ำ | 1 - ต่ำ | ไม่พบ
A00-8655 | ยกเลิก |  |  | Monitor_PC | IT | NOC | NOC | 0 | NOC_Room | Philips | 107S41 | BZ000248620868 |  | Not Used | 2 - ปานกลาง | 2 - ปานกลาง | 2 - ปานกลาง | ไม่พบ
A00-8656 | ยกเลิก |  |  | Monitor_PC | IT | NOC | NOC | 0 | NOC_Room | Philips | 107S41 | BZ000247562874 |  | Not Used | 2 - ปานกลาง | 2 - ปานกลาง | 2 - ปานกลาง | ไม่พบ
A00-8657 | ยกเลิก |  |  | Rack | OTHER | ENG | สำนักวิศวกรรม |  | สำนักงานใหญ่ | PA&CASE |  |  |  | Not Used | 1 - ต่ำ | 1 - ต่ำ | 1 - ต่ำ | ไม่พบ
A00-8658 | ยกเลิก |  |  | Rack | OTHER | ENG | สำนักวิศวกรรม |  | สำนักงานใหญ่ | PA&CASE |  |  |  | Not Used | 1 - ต่ำ | 1 - ต่ำ | 1 - ต่ำ | ไม่พบ
A00-8659 | ยกเลิก |  |  | Rack | OTHER | ENG | สำนักวิศวกรรม |  | สำนักงานใหญ่ | PA&CASE |  |  |  | Not Used | 1 - ต่ำ | 1 - ต่ำ | 1 - ต่ำ | ไม่พบ
A00-8660 | ยกเลิก |  |  | Console Extender | ProDUC | HOC_TV | สำนักโทรทัศน์ | 0 | สำนักโทรทัศน์ | Aten | CE-220 |  |  | Not Used | 3 - สูง | 3 - สูง | 3 - สูง | ไม่พบ
A00-8661 | ยกเลิก |  |  | Console Extender | ProDUC | HOC_TV | สำนักโทรทัศน์ | 0 | สำนักโทรทัศน์ | Aten | CE-220 |  |  | Not Used | 3 - สูง | 3 - สูง | 3 - สูง | ไม่พบ
A00-8662 | ยกเลิก |  |  | Console Extender | ProDUC | HOC_TV | สำนักโทรทัศน์ | 0 | สำนักโทรทัศน์ | Aten | CE-220 |  |  | Not Used | 3 - สูง | 3 - สูง | 3 - สูง | ไม่พบ
A00-8663 | ยกเลิก |  |  | Rack | OTHER | HOC_TV | สำนักโทรทัศน์ | 0 | สำนักโทรทัศน์ | JVC |  |  |  | Not Used | 1 - ต่ำ | 1 - ต่ำ | 1 - ต่ำ | ไม่พบ
A00-8664 | ยกเลิก |  |  | Rack | OTHER | HOC_TV | สำนักโทรทัศน์ | 0 | สำนักโทรทัศน์ | JVC |  |  |  | Not Used | 1 - ต่ำ | 1 - ต่ำ | 1 - ต่ำ | ไม่พบ
A00-8725 | ยกเลิก |  |  | Mornitor 10 นิ้ว | ProDUC | HOC_TV | สำนักโทรทัศน์ | 0 | สำนักโทรทัศน์ | JVC | TM-A101GE | 13706058 |  | Not Used | 3 - สูง | 3 - สูง | 3 - สูง | ไม่พบ
A00-8726 | ยกเลิก |  |  | Mornitor 10 นิ้ว | ProDUC | HOC_TV | สำนักโทรทัศน์ | 0 | สำนักโทรทัศน์ | JVC | TM-A101GE | 13706048 |  | Not Used | 3 - สูง | 3 - สูง | 3 - สูง | ไม่พบ
A00-8727 | ยกเลิก |  |  | Mornitor 10 นิ้ว | ProDUC | HOC_TV | สำนักโทรทัศน์ | 0 | สำนักโทรทัศน์ | JVC | TM-A104PN | 11601497 |  | Not Used | 3 - สูง | 3 - สูง | 3 - สูง | ไม่พบ
A00-8728 | ไม่พบ |  |  | Mornitor 10 นิ้ว | ProDUC | HOC_TV | สำนักโทรทัศน์ | 0 | สำนักโทรทัศน์ | JVC | TM-A104PN | 11601480 |  | Not Used | 3 - สูง | 3 - สูง | 3 - สูง | ไม่พบ
A00-8729 | ยกเลิก |  |  | Mornitor 10 นิ้ว | ProDUC | HOC_TV | สำนักโทรทัศน์ | 0 | สำนักโทรทัศน์ | JVC | TM-A104PN | 16601910 |  | Not Used | 3 - สูง | 3 - สูง | 3 - สูง | ไม่พบ
A00-8730 | ยกเลิก |  |  | Mornitor 10 นิ้ว | ProDUC | HOC_TV | สำนักโทรทัศน์ | 0 | สำนักโทรทัศน์ | JVC | TM-A104PN | 10590649 |  | Not Used | 3 - สูง | 3 - สูง | 3 - สูง | ไม่พบ
A00-8733 | ยกเลิก |  |  | Monitor | M&C | NOC | NOC | 0 | NOC_Room | JVC | TM-H140PN | 13700626 |  | Not Used | 2 - ปานกลาง | 2 - ปานกลาง | 2 - ปานกลาง | ไม่พบ
A00-8734 | ยกเลิก |  |  | Monitor | M&C | NOC | NOC | 0 | NOC_Room | JVC | TM-H140PN | 13700629 |  | Not Used | 2 - ปานกลาง | 2 - ปานกลาง | 2 - ปานกลาง | ไม่พบ
A00-8735 | ใช้งาน |  |  | Monitor | BCT | NOC | NOC | 0 | NOC_Room | JVC | TM-H140PN | 14702016 |  | Not Used | 3 - สูง | 3 - สูง | 3 - สูง | ไม่พบ
A00-8736 | ยกเลิก |  |  | Monitor | M&C | NOC | NOC | 0 | NOC_Room | JVC | TM-H140PN | 14701940 |  | Not Used | 2 - ปานกลาง | 2 - ปานกลาง | 2 - ปานกลาง | ไม่พบ
A00-8737 | ใช้งาน |  |  | Monitor | BCT | NOC | NOC | 0 | NOC_Room | JVC | TM-H140PN | 14701826 |  | Not Used | 3 - สูง | 3 - สูง | 3 - สูง | ไม่พบ
A00-8738 | ยกเลิก |  |  | Monitor | M&C | NOC | NOC | 0 | NOC_Room | JVC | TM-H140PN | 14702010 |  | Not Used | 2 - ปานกลาง | 2 - ปานกลาง | 2 - ปานกลาง | ไม่พบ
A00-8739 | ยกเลิก |  |  | Monitor | M&C | NOC | NOC | 0 | NOC_Room | JVC | TM-H140PN | 13700537 |  | Not Used | 2 - ปานกลาง | 2 - ปานกลาง | 2 - ปานกลาง | ไม่พบ
A00-8740 | ใช้งาน |  |  | Monitor | BCT | NOC | NOC | 0 | NOC_Room | JVC | TM-H140PN | 14702012 |  | Not Used | 3 - สูง | 3 - สูง | 3 - สูง | ไม่พบ
A00-8766 | ไม่พบ |  |  | นาฬิกา | OTHER | HOC_TV | สำนักโทรทัศน์ | 0 | สำนักโทรทัศน์ | LEITCH | ADC-5112 | LHTI0144896008 |  | Not Used | 1 - ต่ำ | 1 - ต่ำ | 1 - ต่ำ | ไม่พบ
A00-8814 | 1 |  |  | นาฬิกา | OTHER | HOC_TV | สำนักโทรทัศน์ | 0 | สำนักโทรทัศน์ | LEITCH | DTD-5225-R | LHTI0149069011 |  | Not Used | 1 - ต่ำ | 1 - ต่ำ | 1 - ต่ำ | ไม่พบ
A00-8837 | ยกเลิก |  |  | SDI Frame Synchronizer | ProDUC | HOC_TV | สำนักโทรทัศน์ | 0 | สำนักโทรทัศน์ | ROSS | DFR-8110A-C |  |  | Not Used | 3 - สูง | 3 - สูง | 3 - สูง | ไม่พบ
A00-8849 | ใช้งาน |  |  | Satellite_Antenna | SAT | NOC | NOC | 0 | NOC_Room | PRODELIN | 1374 |  |  | Not Used | 3 - สูง | 3 - สูง | 3 - สูง | ไม่พบ
A00-8850 | ยกเลิก |  |  | Modulator_For_MATV | MATV | WH_SIN | ระบบส่งสัญญาณภาค 1 | ส่วนงานวิศวกรรมกรุงเทพ | โกดังสิงห์ | Zinwell | IM-990 | VM-891482 |  | Not Used | 3 - สูง | 3 - สูง | 3 - สูง | ไม่พบ
A00-8851 | ยกเลิก |  |  | Modulator_For_MATV | MATV | WH_SIN | ระบบส่งสัญญาณภาค 1 | ส่วนงานวิศวกรรมกรุงเทพ | โกดังสิงห์ | Zinwell | IM-990 | VM-891484 |  | Not Used | 3 - สูง | 3 - สูง | 3 - สูง | ไม่พบ
A00-8852 | ยกเลิก |  |  | Modulator_For_MATV | MATV | WH_SIN | ระบบส่งสัญญาณภาค 1 | ส่วนงานวิศวกรรมกรุงเทพ | โกดังสิงห์ | Zinwell | IM-990 | VM-891472 |  | Not Used | 3 - สูง | 3 - สูง | 3 - สูง | ไม่พบ
A00-8853 | ยกเลิก |  |  | Modulator_For_MATV | MATV | WH_SIN | ระบบส่งสัญญาณภาค 1 | ส่วนงานวิศวกรรมกรุงเทพ | โกดังสิงห์ | Zinwell | IM-990 | VM-891489 |  | Not Used | 3 - สูง | 3 - สูง | 3 - สูง | ไม่พบ
A00-8854 | ยกเลิก |  |  | Modulator_For_MATV | MATV | WH_SIN | ระบบส่งสัญญาณภาค 1 | ส่วนงานวิศวกรรมกรุงเทพ | โกดังสิงห์ | Zinwell | IM-990 | VM-891486 |  | Not Used | 3 - สูง | 3 - สูง | 3 - สูง | ไม่พบ
A00-8855 | ยกเลิก |  |  | Modulator_For_MATV | MATV | WH_SIN | ระบบส่งสัญญาณภาค 1 | ส่วนงานวิศวกรรมกรุงเทพ | โกดังสิงห์ | Zinwell | IM-990 | VM-891477 |  | Not Used | 3 - สูง | 3 - สูง | 3 - สูง | ไม่พบ
A00-8856 | ยกเลิก |  |  | Modulator_For_MATV | MATV | WH_SIN | ระบบส่งสัญญาณภาค 1 | ส่วนงานวิศวกรรมกรุงเทพ | โกดังสิงห์ | Zinwell | IM-990 | VM-891470 |  | Not Used | 3 - สูง | 3 - สูง | 3 - สูง | ไม่พบ
A00-8883 | ยกเลิก |  |  | Monitor | ProDUC | HOC_TV | สำนักโทรทัศน์ | 0 | สำนักโทรทัศน์ | Panasonic | TC-14V30B |  |  | Not Used | 3 - สูง | 3 - สูง | 3 - สูง | ไม่พบ
A00-8884 | ยกเลิก |  |  | Monitor | ProDUC | HOC_TV | สำนักโทรทัศน์ | 0 | สำนักโทรทัศน์ | Panasonic | TC-14V30B |  |  | Not Used | 3 - สูง | 3 - สูง | 3 - สูง | ไม่พบ
A00-8885 | ยกเลิก |  |  | Monitor | ProDUC | HOC_TV | สำนักโทรทัศน์ | 0 | สำนักโทรทัศน์ | Panasonic | TC-14V30B |  |  | Not Used | 3 - สูง | 3 - สูง | 3 - สูง | ไม่พบ
A00-8886 | ยกเลิก |  |  | Monitor | ProDUC | HOC_TV | สำนักโทรทัศน์ | 0 | สำนักโทรทัศน์ | Panasonic | TC-14V30B |  |  | Not Used | 3 - สูง | 3 - สูง | 3 - สูง | ไม่พบ
A00-8887 | ยกเลิก |  |  | Monitor | ProDUC | HOC_TV | สำนักโทรทัศน์ | 0 | สำนักโทรทัศน์ | Panasonic | TC-14V30B |  |  | Not Used | 3 - สูง | 3 - สูง | 3 - สูง | ไม่พบ
A00-8888 | ยกเลิก |  |  | Monitor | ProDUC | HOC_TV | สำนักโทรทัศน์ | 0 | สำนักโทรทัศน์ | Panasonic | TC-14V30B |  |  | Not Used | 3 - สูง | 3 - สูง | 3 - สูง | ไม่พบ
A00-8889 | ยกเลิก |  |  | Monitor | ProDUC | HOC_TV | สำนักโทรทัศน์ | 0 | สำนักโทรทัศน์ | Panasonic | TC-14V30B |  |  | Not Used | 3 - สูง | 3 - สูง | 3 - สูง | ไม่พบ
A00-8890 | ยกเลิก |  |  | Monitor | ProDUC | HOC_TV | สำนักโทรทัศน์ | 0 | สำนักโทรทัศน์ | Panasonic | TC-14V30B |  |  | Not Used | 3 - สูง | 3 - สูง | 3 - สูง | ไม่พบ
A00-8891 | ยกเลิก |  |  | Monitor | ProDUC | HOC_TV | สำนักโทรทัศน์ | 0 | สำนักโทรทัศน์ | Panasonic | TC-14V30B |  |  | Not Used | 3 - สูง | 3 - สูง | 3 - สูง | ไม่พบ
A00-8892 | ยกเลิก |  |  | Monitor | ProDUC | HOC_TV | สำนักโทรทัศน์ | 0 | สำนักโทรทัศน์ | Panasonic | TC-14V30B |  |  | Not Used | 3 - สูง | 3 - สูง | 3 - สูง | ไม่พบ
A00-8893 | ยกเลิก |  |  | Monitor | ProDUC | HOC_TV | สำนักโทรทัศน์ | 0 | สำนักโทรทัศน์ | Panasonic | TC-14V30B |  |  | Not Used | 3 - สูง | 3 - สูง | 3 - สูง | ไม่พบ
A00-8894 | ยกเลิก |  |  | Monitor | ProDUC | HOC_TV | สำนักโทรทัศน์ | 0 | สำนักโทรทัศน์ | Panasonic | TC-14V30B |  |  | Not Used | 3 - สูง | 3 - สูง | 3 - สูง | ไม่พบ
A00-8970 | ยกเลิก |  |  | DVD Video Recorder | ProDUC | HOC_TV | สำนักโทรทัศน์ | 0 | สำนักโทรทัศน์ | Panasonic | DMR-E20GC-S |  |  | Not Used | 3 - สูง | 3 - สูง | 3 - สูง | ไม่พบ
A00-8973 | ยกเลิก |  |  | SDI to Composite | ProDUC | HOC_TV | สำนักโทรทัศน์ | 0 | สำนักโทรทัศน์ | BAL | DRX-4724A |  |  | Not Used | 3 - สูง | 3 - สูง | 3 - สูง | ไม่พบ
A00-8974 | ยกเลิก |  |  | SDI to Composite | ProDUC | HOC_TV | สำนักโทรทัศน์ | 0 | สำนักโทรทัศน์ | BAL | DRX-4724A |  |  | Not Used | 3 - สูง | 3 - สูง | 3 - สูง | ไม่พบ
A00-8986 | 1 |  |  | DVD_Recorder_Reviewed | OTHER | HOC_TV | สำนักโทรทัศน์ | 0 | สำนักโทรทัศน์ | PIONEER | DVR-7000 |  |  | Not Used | 1 - ต่ำ | 1 - ต่ำ | 1 - ต่ำ | ไม่พบ
A00-8990 | ยกเลิก |  |  | Field_Strength_Meter | MEAS | ENG | สำนักวิศวกรรม |  | สำนักงานใหญ่ | PROMAX | MC-944B |  |  | Not Used | 1 - ต่ำ | 1 - ต่ำ | 1 - ต่ำ | ไม่พบ
A00-8991 | ยกเลิก |  |  | Digital Vedio Camera | ProDUC | HOC_TV | สำนักโทรทัศน์ | 0 | สำนักโทรทัศน์ | Panasonic | AG-EZ1 |  |  | Not Used | 3 - สูง | 3 - สูง | 3 - สูง | ไม่พบ
A00-8992 | ยกเลิก |  |  | Digital Vedio Camera | ProDUC | HOC_TV | สำนักโทรทัศน์ | 0 | สำนักโทรทัศน์ | Panasonic | AG-EZ1 |  |  | Not Used | 3 - สูง | 3 - สูง | 3 - สูง | ไม่พบ
A00-8996 | ยกเลิก |  |  | Digital_Multimeter | MEAS | NOC | NOC | 0 | NOC_Room | Fluke | 111 |  |  | Not Used | 1 - ต่ำ | 1 - ต่ำ | 1 - ต่ำ | ไม่พบ
A00-8997 | ยกเลิก |  |  | Digital_Multimeter | MEAS | NOC | NOC | 0 | NOC_Room | Fluke | 111 |  |  | Not Used | 1 - ต่ำ | 1 - ต่ำ | 1 - ต่ำ | ไม่พบ
A00-8998 | ใช้งาน |  |  | เครื่องดูดตะกั่ว | Tools | NOC | NOC | 0 | NOC_Room | DEN-ON | SC-70002 |  |  | Not Used | 1 - ต่ำ | 1 - ต่ำ | 1 - ต่ำ | ไม่พบ
A00-8999 | 2 |  |  | เครื่องดูดตะกั่ว | Tools | R41 | ระบบส่งสัญญาณภาค 4 | ส่วนงานวิศวกรรมขอนแก่น | ส่วนงานวิศวกรรมขอนแก่น | DEN-ON | SC-70002 |  |  | Not Used | 1 - ต่ำ | 1 - ต่ำ | 1 - ต่ำ | ไม่พบ
A00-9000 | ใช้งาน |  |  | เครื่องดูดตะกั่ว | Tools | R31 | ระบบส่งสัญญาณภาค 3 | ส่วนงานวิศวกรรมเชียงใหม่ | ส่วนงานวิศวกรรมเชียงใหม่ | DEN-ON | SC-70002 | M546108SRK |  | Not Used | 1 - ต่ำ | 1 - ต่ำ | 1 - ต่ำ | ไม่พบ
A00-9001 | ใช้งาน |  |  | เครื่องดูดตะกั่ว | Tools | R21 | ระบบส่งสัญญาณภาค 2 | ส่วนงานวิศวกรรมสงขลา | ส่วนงานวิศวกรรมสงขลา | DEN-ON | SC-70002 |  |  | Not Used | 1 - ต่ำ | 1 - ต่ำ | 1 - ต่ำ | ไม่พบ
A00-9002 | ยกเลิก |  |  | เครื่องดูดตะกั่ว | Tools | R12 | ระบบส่งสัญญาณภาค 1 | ส่วนงานวิศวกรรมสระแก้ว | ส่วนงานวิศวกรรมสระแก้ว | DEN-ON | SC-70002 |  |  | Not Used | 1 - ต่ำ | 1 - ต่ำ | 1 - ต่ำ | ไม่พบ
A00-9003 | ยกเลิก |  |  | เครื่องดูดตะกั่ว | Tools | R32 | ระบบส่งสัญญาณภาค 3 | ส่วนงานวิศวกรรมสุโขทัย | ส่วนงานวิศวกรรมสุโขทัย | DEN-ON | SC-70002 |  |  | Not Used | 1 - ต่ำ | 1 - ต่ำ | 1 - ต่ำ | ไม่พบ
A00-9004 | ยกเลิก |  |  | เครื่องดูดตะกั่ว | Tools | R22 | ระบบส่งสัญญาณภาค 2 | ส่วนงานวิศวกรรมสุราษฎร์ธานี | ส่วนงานวิศวกรรมสุราษฎร์ธานี | DEN-ON | SC-70002 |  |  | Not Used | 1 - ต่ำ | 1 - ต่ำ | 1 - ต่ำ | ไม่พบ
A00-9005 | ยกเลิก |  |  | เครื่องดูดตะกั่ว | Tools | R42 | ระบบส่งสัญญาณภาค 4 | ส่วนงานวิศวกรรมอุบลราชธานี | ศูนย์วิศวกรรมอุบลราชธานี | DEN-ON | SC-70002 |  |  | Not Used | 1 - ต่ำ | 1 - ต่ำ | 1 - ต่ำ | ไม่พบ
A00-9006 | ยกเลิก |  |  | SDI Frame Synchronizer | ProDUC | HOC_TV | สำนักโทรทัศน์ | 0 | สำนักโทรทัศน์ | ROSS | DVB-8020A-S |  |  | Not Used | 3 - สูง | 3 - สูง | 3 - สูง | ไม่พบ
A00-9007 | ยกเลิก |  |  | Variable light beam | ProDUC | HOC_TV | สำนักโทรทัศน์ | 0 | สำนักโทรทัศน์ | Cosmolight (ADB ) | RC80 (SWING-6) |  |  | Not Used | 3 - สูง | 3 - สูง | 3 - สูง | ไม่พบ
A00-9008 | ยกเลิก |  |  | Variable light beam | ProDUC | HOC_TV | สำนักโทรทัศน์ | 0 | สำนักโทรทัศน์ | Cosmolight (ADB ) | RC80 (SWING-6) |  |  | Not Used | 3 - สูง | 3 - สูง | 3 - สูง | ไม่พบ
A00-9009 | ยกเลิก |  |  | Variable light beam | ProDUC | HOC_TV | สำนักโทรทัศน์ | 0 | สำนักโทรทัศน์ | Cosmolight (ADB ) | RC80 (SWING-6) |  |  | Not Used | 3 - สูง | 3 - สูง | 3 - สูง | ไม่พบ
A00-9010 | ยกเลิก |  |  | Variable light beam | ProDUC | HOC_TV | สำนักโทรทัศน์ | 0 | สำนักโทรทัศน์ | Cosmolight (ADB ) | RC80 (SWING-6) |  |  | Not Used | 3 - สูง | 3 - สูง | 3 - สูง | ไม่พบ
A00-9011 | ยกเลิก |  |  | Variable light beam | ProDUC | HOC_TV | สำนักโทรทัศน์ | 0 | สำนักโทรทัศน์ | Cosmolight (ADB ) | RC80 (SWING-6) |  |  | Not Used | 3 - สูง | 3 - สูง | 3 - สูง | ไม่พบ
A00-9012 | ยกเลิก |  |  | Variable light beam | ProDUC | HOC_TV | สำนักโทรทัศน์ | 0 | สำนักโทรทัศน์ | Cosmolight (ADB ) | RC80 (SWING-6) |  |  | Not Used | 3 - สูง | 3 - สูง | 3 - สูง | ไม่พบ
A00-9013 | ยกเลิก |  |  | Variable light beam | ProDUC | HOC_TV | สำนักโทรทัศน์ | 0 | สำนักโทรทัศน์ | Cosmolight (ADB ) | RC80 (SWING-6) |  |  | Not Used | 3 - สูง | 3 - สูง | 3 - สูง | ไม่พบ
A00-9014 | ยกเลิก |  |  | Variable light beam | ProDUC | HOC_TV | สำนักโทรทัศน์ | 0 | สำนักโทรทัศน์ | Cosmolight (ADB ) | RC80 (SWING-6) |  |  | Not Used | 3 - สูง | 3 - สูง | 3 - สูง | ไม่พบ
A00-9015 | ยกเลิก |  |  | Variable light beam | ProDUC | HOC_TV | สำนักโทรทัศน์ | 0 | สำนักโทรทัศน์ | Cosmolight (ADB ) | RC80 (SWING-6) |  |  | Not Used | 3 - สูง | 3 - สูง | 3 - สูง | ไม่พบ
A00-9016 | ยกเลิก |  |  | Variable light beam | ProDUC | HOC_TV | สำนักโทรทัศน์ | 0 | สำนักโทรทัศน์ | Cosmolight (ADB ) | RC80 (SWING-6) |  |  | Not Used | 3 - สูง | 3 - สูง | 3 - สูง | ไม่พบ
A00-9017 | ยกเลิก |  |  | Variable light beam | ProDUC | HOC_TV | สำนักโทรทัศน์ | 0 | สำนักโทรทัศน์ | Cosmolight (ADB ) | RC80 (SWING-6) |  |  | Not Used | 3 - สูง | 3 - สูง | 3 - สูง | ไม่พบ
A00-9018 | ยกเลิก |  |  | Variable light beam | ProDUC | HOC_TV | สำนักโทรทัศน์ | 0 | สำนักโทรทัศน์ | Cosmolight (ADB ) | RC80 (SWING-6) |  |  | Not Used | 3 - สูง | 3 - สูง | 3 - สูง | ไม่พบ
A00-9019 | ยกเลิก |  |  | Variable light beam | ProDUC | HOC_TV | สำนักโทรทัศน์ | 0 | สำนักโทรทัศน์ | Cosmolight (ADB ) | RC80 (SWING-6) |  |  | Not Used | 3 - สูง | 3 - สูง | 3 - สูง | ไม่พบ
A00-9020 | ยกเลิก |  |  | Variable light beam | ProDUC | HOC_TV | สำนักโทรทัศน์ | 0 | สำนักโทรทัศน์ | Cosmolight (ADB ) | RC80 (SWING-6) |  |  | Not Used | 3 - สูง | 3 - สูง | 3 - สูง | ไม่พบ
A00-9021 | ยกเลิก |  |  | Variable light beam | ProDUC | HOC_TV | สำนักโทรทัศน์ | 0 | สำนักโทรทัศน์ | Cosmolight (ADB ) | RC80 (SWING-6) |  |  | Not Used | 3 - สูง | 3 - สูง | 3 - สูง | ไม่พบ
A00-9022 | ยกเลิก |  |  | Variable light beam | ProDUC | HOC_TV | สำนักโทรทัศน์ | 0 | สำนักโทรทัศน์ | Cosmolight (ADB ) | RC80 (SWING-6) |  |  | Not Used | 3 - สูง | 3 - สูง | 3 - สูง | ไม่พบ
A00-9023 | ยกเลิก |  |  | Variable light beam | ProDUC | HOC_TV | สำนักโทรทัศน์ | 0 | สำนักโทรทัศน์ | Cosmolight (ADB ) | RC80 (SWING-6) |  |  | Not Used | 3 - สูง | 3 - สูง | 3 - สูง | ไม่พบ
A00-9024 | ยกเลิก |  |  | Variable light beam | ProDUC | HOC_TV | สำนักโทรทัศน์ | 0 | สำนักโทรทัศน์ | Cosmolight (ADB ) | RC80 (SWING-6) |  |  | Not Used | 3 - สูง | 3 - สูง | 3 - สูง | ไม่พบ
A00-9026 | ยกเลิก |  |  | Mini DV CAMERA | ProDUC | HOC_TV | สำนักโทรทัศน์ | 0 | สำนักโทรทัศน์ | Panasonic | WV-MX500EN | D3HL00928 |  | Not Used | 3 - สูง | 3 - สูง | 3 - สูง | ไม่พบ
A00-9027 | ยกเลิก |  |  | Mini DV CAMERA | ProDUC | HOC_TV | สำนักโทรทัศน์ | 0 | สำนักโทรทัศน์ | Panasonic | WV-MX500EN | D3HL00885 |  | Not Used | 3 - สูง | 3 - สูง | 3 - สูง | ไม่พบ
A00-9033 | ยกเลิก |  |  | Earphone | ProDUC | HOC_TV | สำนักโทรทัศน์ | 0 | สำนักโทรทัศน์ | Shure | SM2 |  |  | Not Used | 3 - สูง | 3 - สูง | 3 - สูง | ไม่พบ
A00-9036 | 1 |  |  | Mini CAMERA | ProDUC | HOC_TV | สำนักโทรทัศน์ | 0 | สำนักโทรทัศน์ | SONY | DSR-PD150P | 1040806 |  | Not Used | 3 - สูง | 3 - สูง | 3 - สูง | ไม่พบ
A00-9037 | ยกเลิก |  |  | Wireless microphone | ProDUC | HOC_TV | สำนักโทรทัศน์ | 0 | สำนักโทรทัศน์ | COMTEK | M-72 | 351261 |  | Not Used | 3 - สูง | 3 - สูง | 3 - สูง | ไม่พบ
A00-9038 | ยกเลิก |  |  | Wireless microphone | ProDUC | HOC_TV | สำนักโทรทัศน์ | 0 | สำนักโทรทัศน์ | COMTEK | M-72 |  |  | Not Used | 3 - สูง | 3 - สูง | 3 - สูง | ไม่พบ
A00-9044 | ใช้งาน |  |  | Power_Supply | EE | NOC | NOC | 0 | NOC_Room | ZURICH | DPS-1512M |  |  | Not Used | 3 - สูง | 3 - สูง | 3 - สูง | ไม่พบ
A00-9047 | ยกเลิก |  |  | Earphone | ProDUC | HOC_TV | สำนักโทรทัศน์ | 0 | สำนักโทรทัศน์ | SHURE | SM2 |  |  | Not Used | 3 - สูง | 3 - สูง | 3 - สูง | ไม่พบ
A00-9048 | ยกเลิก |  |  | Earphone | ProDUC | HOC_TV | สำนักโทรทัศน์ | 0 | สำนักโทรทัศน์ | SHURE | SM2 |  |  | Not Used | 3 - สูง | 3 - สูง | 3 - สูง | ไม่พบ
A00-9049 | ไม่พบ |  |  | วิทยุ_สื่อสาร | OTHER | NOC | NOC | 0 | NOC_Room | ICOM | IC-2100FX | 4863 |  | Not Used | 1 - ต่ำ | 1 - ต่ำ | 1 - ต่ำ | ไม่พบ
A00-9050 | ไม่พบ |  |  | วิทยุ_สื่อสาร | OTHER | NOC | NOC | 0 | NOC_Room | ICOM | IC-2100FX | 4843 |  | Not Used | 1 - ต่ำ | 1 - ต่ำ | 1 - ต่ำ | ไม่พบ
A00-9056 | ยกเลิก |  |  | ชุดไขควง | Tools | HOC_TV | สำนักโทรทัศน์ | 0 | สำนักโทรทัศน์ |  |  |  |  | Not Used | 1 - ต่ำ | 1 - ต่ำ | 1 - ต่ำ | ไม่พบ
A00-9058 | ยกเลิก |  |  | BOARD LOGIC CONTROL 16*16 | ProDUC | NOC | NOC | 0 | NOC_Room | LEITCH |  |  |  | Not Used | 3 - สูง | 3 - สูง | 3 - สูง | ไม่พบ
A00-9059 | ยกเลิก |  |  | Waveguide switch | ProDUC | NOC | NOC | 0 | NOC_Room | USB | 136-137-CPRG-IT |  |  | Not Used | 3 - สูง | 3 - สูง | 3 - สูง | ไม่พบ
A00-9060 | ยกเลิก |  |  | ชุดกุญแจหกเหลี่ยม | Tools | HOC_TV | สำนักโทรทัศน์ | 0 | สำนักโทรทัศน์ | ENGINEER |  |  |  | Not Used | 1 - ต่ำ | 1 - ต่ำ | 1 - ต่ำ | ไม่พบ
A00-9062 | ยกเลิก |  |  | Wireless_Router | IT | R11 | ระบบส่งสัญญาณภาค 1 | ส่วนงานวิศวกรรมกรุงเทพ | ส่วนงานวิศวกรรมกรุงเทพ | Maestro 20 | GSM Modem | 40210 |  | Not Used | 2 - ปานกลาง | 2 - ปานกลาง | 2 - ปานกลาง | ไม่พบ
A00-9069 | ยกเลิก |  |  | Video_Encoder | HN | NOC | NOC | 0 | NOC_Room | Philips | DVS3112/2 |  |  | Not Used | 3 - สูง | 3 - สูง | 3 - สูง | ไม่พบ
A00-9070 | ยกเลิก |  |  | Video_Encoder | HN | NOC | NOC | 0 | NOC_Room | Philips | DVS3112/2 |  |  | Not Used | 3 - สูง | 3 - สูง | 3 - สูง | ไม่พบ
A00-9071 | ยกเลิก |  |  | Video_Encoder | HN | R32 | ระบบส่งสัญญาณภาค 3 | ส่วนงานวิศวกรรมสุโขทัย | ส่วนงานวิศวกรรมสุโขทัย | Philips | DVS3112/2 |  |  | Not Used | 3 - สูง | 3 - สูง | 3 - สูง | ไม่พบ
A00-9072 | ยกเลิก |  |  | Video_Encoder | HN | R32 | ระบบส่งสัญญาณภาค 3 | ส่วนงานวิศวกรรมสุโขทัย | ส่วนงานวิศวกรรมสุโขทัย | Philips | DVS3112/2 |  |  | Not Used | 3 - สูง | 3 - สูง | 3 - สูง | ไม่พบ
A00-9078 | ยกเลิก |  |  | กระเป๋าสำหรับกล้อง DVCPro | ProDUC | HOC_TV | สำนักโทรทัศน์ | 0 | สำนักโทรทัศน์ | Panasonic | CL-01 |  |  | Not Used | 3 - สูง | 3 - สูง | 3 - สูง | ไม่พบ
A00-9079 | ยกเลิก |  |  | กระเป๋าสำหรับกล้อง DVCPro | ProDUC | HOC_TV | สำนักโทรทัศน์ | 0 | สำนักโทรทัศน์ | Panasonic | CL-01 |  |  | Not Used | 3 - สูง | 3 - สูง | 3 - สูง | ไม่พบ
A00-9080 | ยกเลิก |  |  | กระเป๋าสำหรับกล้อง DVCPro | ProDUC | HOC_TV | สำนักโทรทัศน์ | 0 | สำนักโทรทัศน์ | Panasonic | CL-01 |  |  | Not Used | 3 - สูง | 3 - สูง | 3 - สูง | ไม่พบ
A00-9081 | ยกเลิก |  |  | กระเป๋าสำหรับกล้อง DVCPro | ProDUC | HOC_TV | สำนักโทรทัศน์ | 0 | สำนักโทรทัศน์ | Panasonic | CL-01 |  |  | Not Used | 3 - สูง | 3 - สูง | 3 - สูง | ไม่พบ
A00-9082 | ยกเลิก |  |  | กระเป๋าสำหรับกล้อง DVCPro | ProDUC | HOC_TV | สำนักโทรทัศน์ | 0 | สำนักโทรทัศน์ | Panasonic | CL-01 |  |  | Not Used | 3 - สูง | 3 - สูง | 3 - สูง | ไม่พบ
A00-9084 | 1 |  |  | UltraLight Camera | ProDUC | HOC_TV | สำนักโทรทัศน์ | 0 | สำนักโทรทัศน์ | Panasonic | UL2-20 | 49042 |  | Not Used | 3 - สูง | 3 - สูง | 3 - สูง | ไม่พบ
A00-9085 | 1 |  |  | UltraLight Camera | ProDUC | HOC_TV | สำนักโทรทัศน์ | 0 | สำนักโทรทัศน์ | Panasonic | UL2-20 | 49044 |  | Not Used | 3 - สูง | 3 - สูง | 3 - สูง | ไม่พบ
A00-9086 | 1 |  |  | UltraLight Camera | ProDUC | HOC_TV | สำนักโทรทัศน์ | 0 | สำนักโทรทัศน์ | Panasonic | UL2-20 | 49045 |  | Not Used | 3 - สูง | 3 - สูง | 3 - สูง | ไม่พบ
A00-9087 | 1 |  |  | UltraLight Camera | ProDUC | HOC_TV | สำนักโทรทัศน์ | 0 | สำนักโทรทัศน์ | Panasonic | UL2-20 | 49047 |  | Not Used | 3 - สูง | 3 - สูง | 3 - สูง | ไม่พบ
A00-9088 | 1 |  |  | UltraLight Camera | ProDUC | HOC_TV | สำนักโทรทัศน์ | 0 | สำนักโทรทัศน์ | Panasonic | UL2-20 | 49049 |  | Not Used | 3 - สูง | 3 - สูง | 3 - สูง | ไม่พบ
A00-9089 | ยกเลิก |  |  | View Finder | ProDUC | HOC_TV | สำนักโทรทัศน์ | 0 | สำนักโทรทัศน์ | Panasonic | AG-VF5E/AF-VF15E | K3A1014KK |  | Not Used | 3 - สูง | 3 - สูง | 3 - สูง | ไม่พบ
A00-9090 | ยกเลิก |  |  | View Finder | ProDUC | HOC_TV | สำนักโทรทัศน์ | 0 | สำนักโทรทัศน์ | Panasonic | AG-VF5E/AF-VF15E | K3A1031KK |  | Not Used | 3 - สูง | 3 - สูง | 3 - สูง | ไม่พบ
A00-9091 | ยกเลิก |  |  | Qoud Battery Hold | ProDUC | HOC_TV | สำนักโทรทัศน์ | 0 | สำนักโทรทัศน์ | Anton | QBH | 30366 |  | Not Used | 3 - สูง | 3 - สูง | 3 - สูง | ไม่พบ
A00-9092 | ยกเลิก |  |  | Qoud Battery Hold | ProDUC | HOC_TV | สำนักโทรทัศน์ | 0 | สำนักโทรทัศน์ | Anton | QBH | 30367 |  | Not Used | 3 - สูง | 3 - สูง | 3 - สูง | ไม่พบ
A00-9093 | 1 |  |  | Battery pack 90W | ProDUC | HOC_TV | สำนักโทรทัศน์ | 0 | สำนักโทรทัศน์ | Anton | Dionic90 | 8030 |  | Not Used | 3 - สูง | 3 - สูง | 3 - สูง | ไม่พบ
A00-9094 | 1 |  |  | Battery pack 90W | ProDUC | HOC_TV | สำนักโทรทัศน์ | 0 | สำนักโทรทัศน์ | Anton | Dionic90 | 8031 |  | Not Used | 3 - สูง | 3 - สูง | 3 - สูง | ไม่พบ
A00-9095 | 1 |  |  | Battery pack 90W | ProDUC | HOC_TV | สำนักโทรทัศน์ | 0 | สำนักโทรทัศน์ | Anton | Dionic90 | 8032 |  | Not Used | 3 - สูง | 3 - สูง | 3 - สูง | ไม่พบ
A00-9096 | 1 |  |  | Battery pack 90W | ProDUC | HOC_TV | สำนักโทรทัศน์ | 0 | สำนักโทรทัศน์ | Anton | Dionic90 | 8033 |  | Not Used | 3 - สูง | 3 - สูง | 3 - สูง | ไม่พบ
A00-9097 | 1 |  |  | Battery pack 90W | ProDUC | HOC_TV | สำนักโทรทัศน์ | 0 | สำนักโทรทัศน์ | Anton | Dionic90 | 8034 |  | Not Used | 3 - สูง | 3 - สูง | 3 - สูง | ไม่พบ
A00-9098 | 1 |  |  | Battery pack 90W | ProDUC | HOC_TV | สำนักโทรทัศน์ | 0 | สำนักโทรทัศน์ | Anton | Dionic90 | 8035 |  | Not Used | 3 - สูง | 3 - สูง | 3 - สูง | ไม่พบ
A00-9099 | ยกเลิก |  |  | เครื่องชาร์จแบตฯ | ProDUC | HOC_TV | สำนักโทรทัศน์ | 0 | สำนักโทรทัศน์ | ANTON BAUER | DUAL 2722 | 909 |  | Not Used | 3 - สูง | 3 - สูง | 3 - สูง | ไม่พบ
A00-9100 | ยกเลิก |  |  | เครื่องชาร์จแบตฯ | ProDUC | HOC_TV | สำนักโทรทัศน์ | 0 | สำนักโทรทัศน์ | Anton | Dual2722 | 907 |  | Not Used | 3 - สูง | 3 - สูง | 3 - สูง | ไม่พบ
A00-9101 | ยกเลิก |  |  | เครื่องชาร์จแบตฯ | ProDUC | HOC_TV | สำนักโทรทัศน์ | 0 | สำนักโทรทัศน์ | Anton | Dual2723 | 908 |  | Not Used | 3 - สูง | 3 - สูง | 3 - สูง | ไม่พบ
A00-9102 | 1 |  |  | ขาตั้งกล้องพร้อมกระเป๋า | ProDUC | HOC_TV | สำนักโทรทัศน์ | 0 | สำนักโทรทัศน์ | Catroni | GAMMA | Gm2113 |  | Not Used | 3 - สูง | 3 - สูง | 3 - สูง | ไม่พบ
A00-9103 | ยกเลิก |  |  | Lens Soom20x | ProDUC | HOC_TV | สำนักโทรทัศน์ | 0 | สำนักโทรทัศน์ | Fujinon | A20X8.6BERM | 13001473 |  | Not Used | 3 - สูง | 3 - สูง | 3 - สูง | ไม่พบ
A00-9104 | ยกเลิก |  |  | Lens Soom20x | ProDUC | HOC_TV | สำนักโทรทัศน์ | 0 | สำนักโทรทัศน์ | Fujinon | A20X8.6BERM | 13001492 |  | Not Used | 3 - สูง | 3 - สูง | 3 - สูง | ไม่พบ
A00-9105 | 1 |  |  | Lens wide | ProDUC | HOC_TV | สำนักโทรทัศน์ | 0 | สำนักโทรทัศน์ | Fujinon | A13X6.3BERM | 14000151 |  | Not Used | 3 - สูง | 3 - สูง | 3 - สูง | ไม่พบ
A00-9106 | 1 |  |  | Lens wide | ProDUC | HOC_TV | สำนักโทรทัศน์ | 0 | สำนักโทรทัศน์ | Fujinon | A13X6.3BERM | 14000154 |  | Not Used | 3 - สูง | 3 - สูง | 3 - สูง | ไม่พบ
A00-9107 | ยกเลิก |  |  | Lens wide | ProDUC | HOC_TV | สำนักโทรทัศน์ | 0 | สำนักโทรทัศน์ | Fujinon | A13X6.3BERM | 14000172 |  | Not Used | 3 - สูง | 3 - สูง | 3 - สูง | ไม่พบ
A00-9109 |  |  |  | Uninterruptible_Power_Supply | EE | WH_SIN | ระบบส่งสัญญาณภาค 1 | ส่วนงานวิศวกรรมกรุงเทพ | โกดังสิงห์ | VICTRON | 10 KVA |  |  | Not Used | 3 - สูง | 3 - สูง | 3 - สูง | ไม่พบ
A00-9111 | ยกเลิก |  |  | Power_Supply | ProDUC | NOC | NOC | 0 | NOC_Room | Leitch | VIA-PS-V | LHTI0170471025 |  | Not Used | 3 - สูง | 3 - สูง | 3 - สูง | ไม่พบ
A00-9112 | ยกเลิก |  |  | Power_Supply | ProDUC | NOC | NOC | 0 | NOC_Room | Leitch | VIA-PS-V | LHTI0188586004 |  | Not Used | 3 - สูง | 3 - สูง | 3 - สูง | ไม่พบ
A00-9113 | ยกเลิก |  |  | Dynamic mic | ProDUC | R41_NEWs | สำนักข่าว | ส่วนงานวิศวกรรมขอนแก่น | ศูนย์การเรียนรู้ขอนแก่น | AKG | D3700 |  |  | Not Used | 3 - สูง | 3 - สูง | 3 - สูง | ไม่พบ
A00-9114 | ยกเลิก |  |  | Soft case | ProDUC | R41_NEWs | สำนักข่าว | ส่วนงานวิศวกรรมขอนแก่น | ศูนย์การเรียนรู้ขอนแก่น | Panasonic | CL-01 |  |  | Not Used | 3 - สูง | 3 - สูง | 3 - สูง | ไม่พบ
A00-9115 | 1 |  |  | Soft case | ProDUC | R31_NEWs | สำนักข่าว | ส่วนงานวิศวกรรมเชียงใหม่ | ศูนย์การเรียนรู้เชียงใหม่ | Panasonic | CL-01 |  |  | Not Used | 3 - สูง | 3 - สูง | 3 - สูง | ไม่พบ
A00-9116 | 1 |  |  | Soft case | ProDUC | R21_NEWs | สำนักข่าว | ส่วนงานวิศวกรรมสงขลา | ศูนย์การเรียนรู้สงขลา | Panasonic | CL-01 |  |  | Not Used | 3 - สูง | 3 - สูง | 3 - สูง | ไม่พบ
A00-9117 | ยกเลิก |  |  | Rain Cover | ProDUC | R41_NEWs | สำนักข่าว | ส่วนงานวิศวกรรมขอนแก่น | ศูนย์การเรียนรู้ขอนแก่น | Panasonic | SHAN-RC700 |  |  | Not Used | 3 - สูง | 3 - สูง | 3 - สูง | ไม่พบ
A00-9118 | 1 |  |  | Rain Cover | ProDUC | R31_NEWs | สำนักข่าว | ส่วนงานวิศวกรรมเชียงใหม่ | ศูนย์การเรียนรู้เชียงใหม่ | Panasonic | SHAN-RC700 |  |  | Not Used | 3 - สูง | 3 - สูง | 3 - สูง | ไม่พบ
A00-9119 | ยกเลิก |  |  | Ultralight Camera | ProDUC | R41_NEWs | สำนักข่าว | ส่วนงานวิศวกรรมขอนแก่น | ศูนย์การเรียนรู้ขอนแก่น | Panasonic | UL2-20 | 49046 |  | Not Used | 3 - สูง | 3 - สูง | 3 - สูง | ไม่พบ
A00-9120 | 1 |  |  | Ultralight Camera | ProDUC | R31_NEWs | สำนักข่าว | ส่วนงานวิศวกรรมเชียงใหม่ | ศูนย์การเรียนรู้เชียงใหม่ | Panasonic | UL2-20 | 49048 |  | Not Used | 3 - สูง | 3 - สูง | 3 - สูง | ไม่พบ
A00-9133 | ใช้งาน |  |  | Digital_Multimeter | MEAS | R41 | ระบบส่งสัญญาณภาค 4 | ส่วนงานวิศวกรรมขอนแก่น | ส่วนงานวิศวกรรมขอนแก่น | FLUKE | 111 Serie | 84990235 |  | Not Used | 1 - ต่ำ | 1 - ต่ำ | 1 - ต่ำ | ไม่พบ
A00-9134 | ใช้งาน |  |  | Digital_Multimeter | MEAS | R31 | ระบบส่งสัญญาณภาค 3 | ส่วนงานวิศวกรรมเชียงใหม่ | ส่วนงานวิศวกรรมเชียงใหม่ | FLUKE | 111 Serie | 84990236 |  | Not Used | 1 - ต่ำ | 1 - ต่ำ | 1 - ต่ำ | ไม่พบ
A00-9135 | ใช้งาน |  |  | Digital_Multimeter | MEAS | R21 | ระบบส่งสัญญาณภาค 2 | ส่วนงานวิศวกรรมสงขลา | ส่วนงานวิศวกรรมสงขลา | FLUKE | 111 Serie | 84990316 |  | Not Used | 1 - ต่ำ | 1 - ต่ำ | 1 - ต่ำ | ไม่พบ
A00-9136 | ใช้งาน |  |  | Digital_Multimeter | MEAS | R12 | ระบบส่งสัญญาณภาค 1 | ส่วนงานวิศวกรรมสระแก้ว | ส่วนงานวิศวกรรมสระแก้ว | FLUKE | 111 Serie | 84990237 |  | Not Used | 1 - ต่ำ | 1 - ต่ำ | 1 - ต่ำ | ไม่พบ
A00-9137 | ใช้งาน |  |  | Digital_Multimeter | MEAS | R32 | ระบบส่งสัญญาณภาค 3 | ส่วนงานวิศวกรรมสุโขทัย | ส่วนงานวิศวกรรมสุโขทัย | FLUKE | 111 Serie | 84990252 |  | Not Used | 1 - ต่ำ | 1 - ต่ำ | 1 - ต่ำ | ไม่พบ
A00-9138 | 2 |  |  | Digital_Multimeter | MEAS | R22 | ระบบส่งสัญญาณภาค 2 | ส่วนงานวิศวกรรมสุราษฎร์ธานี | ส่วนงานวิศวกรรมสุราษฎร์ธานี | FLUKE | 111 Serie | 84990238 |  | Not Used | 1 - ต่ำ | 1 - ต่ำ | 1 - ต่ำ | ไม่พบ
A00-9139 | 2 |  |  | Digital_Multimeter | MEAS | R42 | ระบบส่งสัญญาณภาค 4 | ส่วนงานวิศวกรรมอุบลราชธานี | ศูนย์วิศวกรรมอุบลราชธานี | FLUKE | 111 Serie | 85250054 |  | Not Used | 1 - ต่ำ | 1 - ต่ำ | 1 - ต่ำ | ไม่พบ
A00-9143 | ยกเลิก |  |  | Television_Receiver | M&C | R22 | ระบบส่งสัญญาณภาค 2 | ส่วนงานวิศวกรรมสุราษฎร์ธานี | ส่วนงานวิศวกรรมสุราษฎร์ธานี | Samsung | CS-21A8MC | 3DAX200372 |  | Not Used | 2 - ปานกลาง | 2 - ปานกลาง | 2 - ปานกลาง | ไม่พบ
A00-9156 | ยกเลิก |  |  | Television_Receiver | M&C | SNG | สำนักโทรทัศน์ |  | ฝ่ายเชื่อมโยง | ZULEX | LCD-580 |  |  | Not Used | 2 - ปานกลาง | 2 - ปานกลาง | 2 - ปานกลาง | ไม่พบ
A00-9157 | ยกเลิก |  |  | Monitor_PC | IT | NOC | NOC | 0 | NOC_Room | Samsung | 753DFX | 257299 |  | Not Used | 2 - ปานกลาง | 2 - ปานกลาง | 2 - ปานกลาง | ไม่พบ
A00-9158 | ยกเลิก |  |  | Monitor_PC | ProDUC | R41_NEWs | สำนักข่าว | ส่วนงานวิศวกรรมขอนแก่น | ศูนย์การเรียนรู้ขอนแก่น | Samsung | 753DFX | 219218 |  | Not Used | 3 - สูง | 3 - สูง | 3 - สูง | ไม่พบ
A00-9159 | 1 |  |  | Monitor_PC | ProDUC | R31_NEWs | สำนักข่าว | ส่วนงานวิศวกรรมเชียงใหม่ | ศูนย์การเรียนรู้เชียงใหม่ | Samsung | 753DFX | 219225 |  | Not Used | 3 - สูง | 3 - สูง | 3 - สูง | ไม่พบ
A00-9160 | 1 |  |  | Monitor_PC | IT | HOC_TV | สำนักโทรทัศน์ | 0 | สำนักโทรทัศน์ | Samsung | 753DFX | 257292 |  | Not Used | 2 - ปานกลาง | 2 - ปานกลาง | 2 - ปานกลาง | ไม่พบ
A00-9161 |  |  |  | Monitor_PC | IT | R12 | ระบบส่งสัญญาณภาค 1 | ส่วนงานวิศวกรรมสระแก้ว | ส่วนงานวิศวกรรมสระแก้ว | Samsung | 753DFX |  |  | Not Used | 2 - ปานกลาง | 2 - ปานกลาง | 2 - ปานกลาง | ไม่พบ
A00-9162 | ยกเลิก |  |  | Monitor_PC | IT | R32 | ระบบส่งสัญญาณภาค 3 | ส่วนงานวิศวกรรมสุโขทัย | ส่วนงานวิศวกรรมสุโขทัย | Samsung | 753DFX | 257295 |  | Not Used | 2 - ปานกลาง | 2 - ปานกลาง | 2 - ปานกลาง | ไม่พบ
A00-9163 | ยกเลิก |  |  | Monitor_PC | IT | R22 | ระบบส่งสัญญาณภาค 2 | ส่วนงานวิศวกรรมสุราษฎร์ธานี | ส่วนงานวิศวกรรมสุราษฎร์ธานี | Samsung | 753DFX | 257286 |  | Not Used | 2 - ปานกลาง | 2 - ปานกลาง | 2 - ปานกลาง | ไม่พบ
A00-9164 | ยกเลิก |  |  | Monitor_PC | IT | R42 | ระบบส่งสัญญาณภาค 4 | ส่วนงานวิศวกรรมอุบลราชธานี | ศูนย์วิศวกรรมอุบลราชธานี | Samsung | 753DFX | 257288 |  | Not Used | 2 - ปานกลาง | 2 - ปานกลาง | 2 - ปานกลาง | ไม่พบ
A00-9165 | ยกเลิก |  |  | JVC PRODV REC/PLAY VCR | ProDUC | HOC_TV | สำนักโทรทัศน์ | 0 | สำนักโทรทัศน์ | JVC |  | 17833266 |  | Not Used | 3 - สูง | 3 - สูง | 3 - สูง | ไม่พบ
A00-9166 | ยกเลิก |  |  | Wireless_Router | IT | R11 | ระบบส่งสัญญาณภาค 1 | ส่วนงานวิศวกรรมกรุงเทพ | ส่วนงานวิศวกรรมกรุงเทพ | Maestro 20 | GSM Modem | 76810 |  | Not Used | 2 - ปานกลาง | 2 - ปานกลาง | 2 - ปานกลาง | ไม่พบ
A00-9167 | ยกเลิก |  |  | Wireless_Router | IT | R11 | ระบบส่งสัญญาณภาค 1 | ส่วนงานวิศวกรรมกรุงเทพ | ส่วนงานวิศวกรรมกรุงเทพ | WISMO | MAESTRO20 | 76610 |  | Not Used | 2 - ปานกลาง | 2 - ปานกลาง | 2 - ปานกลาง | ไม่พบ
A00-9168 | ยกเลิก |  |  | Wireless_Router | IT | NOC | NOC | 0 | NOC_Room | WISMO | MAESTRO20 | 76720 |  | Not Used | 2 - ปานกลาง | 2 - ปานกลาง | 2 - ปานกลาง | ไม่พบ
A00-9169 | ยกเลิก |  |  | Wireless_Router | IT | R41 | ระบบส่งสัญญาณภาค 4 | ส่วนงานวิศวกรรมขอนแก่น | ส่วนงานวิศวกรรมขอนแก่น | WISMO | MAESTRO20 | 76800 |  | Not Used | 2 - ปานกลาง | 2 - ปานกลาง | 2 - ปานกลาง | ไม่พบ
A00-9171 | ยกเลิก |  |  | Wireless_Router | IT | R31 | ระบบส่งสัญญาณภาค 3 | ส่วนงานวิศวกรรมเชียงใหม่ | ส่วนงานวิศวกรรมเชียงใหม่ | WISMO | MAESTRO20 | 77030 |  | Not Used | 2 - ปานกลาง | 2 - ปานกลาง | 2 - ปานกลาง | ไม่พบ
A00-9173 | ยกเลิก |  |  | Tripod Camera | ProDUC | HOC_TV | สำนักโทรทัศน์ | 0 | สำนักโทรทัศน์ | LIBEC | TH-650 |  |  | Not Used | 3 - สูง | 3 - สูง | 3 - สูง | ไม่พบ
A00-9174 | ยกเลิก |  |  | Tripod Camera | ProDUC | HOC_TV | สำนักโทรทัศน์ | 0 | สำนักโทรทัศน์ | LIBEC | TH-650 |  |  | Not Used | 3 - สูง | 3 - สูง | 3 - สูง | ไม่พบ
A00-9198 | ยกเลิก |  |  | 2 Chanel Audio Delay | ProDUC | HOC_TV | สำนักโทรทัศน์ | 0 | สำนักโทรทัศน์ | RANE | AD22D | 405271 |  | Not Used | 3 - สูง | 3 - สูง | 3 - สูง | ไม่พบ
A00-9208 | 1 |  |  | SD Switcher(Switch Pack 8-input&mainframe) | ProDUC | R41_NEWs | สำนักข่าว | ส่วนงานวิศวกรรมขอนแก่น | ศูนย์การเรียนรู้ขอนแก่น | SNELL&WILCOX | Switch Pack 8 | SD44020604,05 |  | Not Used | 3 - สูง | 3 - สูง | 3 - สูง | ไม่พบ
A00-9214 | 1 |  |  | InterCom Beltpack พร้อมหูฟัง | ProDUC | HOC_TV | สำนักโทรทัศน์ | 0 | สำนักโทรทัศน์ | Clear-Com | RS-501,CC-95 | A201305 |  | Not Used | 3 - สูง | 3 - สูง | 3 - สูง | ไม่พบ
A00-9218 | ยกเลิก |  |  | EXTENDER | ProDUC | HOC_TV | สำนักโทรทัศน์ | 0 | สำนักโทรทัศน์ | ANTEN | CE220R | O5-3A0128KE0191 |  | Not Used | 3 - สูง | 3 - สูง | 3 - สูง | ไม่พบ
A00-9219 | ยกเลิก |  |  | EXTENDER | ProDUC | HOC_TV | สำนักโทรทัศน์ | 0 | สำนักโทรทัศน์ | ANTEN | CE220R | O5-3A0128KE0188 |  | Not Used | 3 - สูง | 3 - สูง | 3 - สูง | ไม่พบ
A00-9220 | 1 |  |  | SERVER SWITCH | ProDUC | HOC_TV | สำนักโทรทัศน์ | 0 | สำนักโทรทัศน์ | ANTEN | Master View CS-9138 | 503-430053LO0046 |  | Not Used | 3 - สูง | 3 - สูง | 3 - สูง | ไม่พบ
A00-9226 | ยกเลิก |  |  | สาย Audio Patch | ProDUC | HOC_TV | สำนักโทรทัศน์ | 0 | สำนักโทรทัศน์ | Cannare |  | 410422/42806555 |  | Not Used | 3 - สูง | 3 - สูง | 3 - สูง | ไม่พบ
A00-9231 | 1 |  |  | Telepromter | ProDUC | HOC_TV | สำนักโทรทัศน์ | 0 | สำนักโทรทัศน์ | BDL | D/HC,A2271 | 224812410 |  | Not Used | 3 - สูง | 3 - สูง | 3 - สูง | ไม่พบ
A00-9263 | ยกเลิก |  |  | Monitor 15 นิ้ว | ProDUC | R31_NEWs | สำนักข่าว | ส่วนงานวิศวกรรมเชียงใหม่ | ศูนย์การเรียนรู้เชียงใหม่ | JVC | TM-H150CG | 10901912 |  | Not Used | 3 - สูง | 3 - สูง | 3 - สูง | ไม่พบ
A00-9264 | ยกเลิก |  |  | Monitor 15 นิ้ว | ProDUC | R31_NEWs | สำนักข่าว | ส่วนงานวิศวกรรมเชียงใหม่ | ศูนย์การเรียนรู้เชียงใหม่ | JVC | TM-H150CG | 10902083 |  | Not Used | 3 - สูง | 3 - สูง | 3 - สูง | ไม่พบ
A00-9273 | 2 |  |  | เครื่องปรับอากาศ_(Colling_Unit) | AIR | R41 | ระบบส่งสัญญาณภาค 4 | ส่วนงานวิศวกรรมขอนแก่น | ส่วนงานวิศวกรรมขอนแก่น | TRANE | TTK518LB / MCX518EE | 3T0504-00519 |  | Not Used | 3 - สูง | 3 - สูง | 3 - สูง | ไม่พบ
A00-9274 | ยกเลิก |  |  | เครื่องปรับอากาศ | AIR | R41 | ระบบส่งสัญญาณภาค 4 | ส่วนงานวิศวกรรมขอนแก่น | ส่วนงานวิศวกรรมขอนแก่น | TRANE | TTK518LB / MCX518EE | 3T0504-00520 |  | Not Used | 3 - สูง | 3 - สูง | 3 - สูง | ไม่พบ
A00-9275 | ยกเลิก |  |  | เครื่องปรับอากาศ | AIR | R31 | ระบบส่งสัญญาณภาค 3 | ส่วนงานวิศวกรรมเชียงใหม่ | ส่วนงานวิศวกรรมเชียงใหม่ | TRANE | TTK518LB / MCX518EE |  |  | Not Used | 3 - สูง | 3 - สูง | 3 - สูง | ไม่พบ
A00-9278 | ยกเลิก |  |  | ProDV recorder | ProDUC | R41_NEWs | สำนักข่าว | ส่วนงานวิศวกรรมขอนแก่น | ศูนย์การเรียนรู้ขอนแก่น | Multi-Tech | BR-DV6000E | 7930914 |  | Not Used | 3 - สูง | 3 - สูง | 3 - สูง | ไม่พบ
A00-9289 | ยกเลิก |  |  | HANDYCAM | ProDUC | HOC_TV | สำนักโทรทัศน์ | 0 | สำนักโทรทัศน์ | Sony | DCR-HC15E | 384059 |  | Not Used | 3 - สูง | 3 - สูง | 3 - สูง | ไม่พบ
A00-9290 | ยกเลิก |  |  | HANDYCAM | ProDUC | HOC_TV | สำนักโทรทัศน์ | 0 | สำนักโทรทัศน์ | Sony | DCR-HC15E | 384073 |  | Not Used | 3 - สูง | 3 - สูง | 3 - สูง | ไม่พบ
A00-9291 | ยกเลิก |  |  | Handheld_GPS | MEAS | NOC | NOC | 0 | NOC_Room | Magellan | sportrak | 34312 |  | Not Used | 1 - ต่ำ | 1 - ต่ำ | 1 - ต่ำ | ไม่พบ
A00-9292 | ยกเลิก |  |  | Ultralight 2 Camera | ProDUC | HOC_TV | สำนักโทรทัศน์ | 0 | สำนักโทรทัศน์ | Anton bauer | UL2-20 | 52316 |  | Not Used | 3 - สูง | 3 - สูง | 3 - สูง | ไม่พบ
A00-9293 | ยกเลิก |  |  | Ultralight 2 Camera | ProDUC | HOC_TV | สำนักโทรทัศน์ | 0 | สำนักโทรทัศน์ | Anton bauer | UL2-20 | 52317 |  | Not Used | 3 - สูง | 3 - สูง | 3 - สูง | ไม่พบ
A00-9294 | ยกเลิก |  |  | Ultralight 2 Camera | ProDUC | HOC_TV | สำนักโทรทัศน์ | 0 | สำนักโทรทัศน์ | Anton bauer | UL2-20 | 52318 |  | Not Used | 3 - สูง | 3 - สูง | 3 - สูง | ไม่พบ
A00-9295 | ยกเลิก |  |  | Ultralight 2 Camera | ProDUC | HOC_TV | สำนักโทรทัศน์ | 0 | สำนักโทรทัศน์ | Anton bauer | UL2-20 | 52319 |  | Not Used | 3 - สูง | 3 - สูง | 3 - สูง | ไม่พบ
A00-9296 | ยกเลิก |  |  | เครื่องชาร์ตแบตเตอรี่ | ProDUC | HOC_TV | สำนักโทรทัศน์ | 0 | สำนักโทรทัศน์ | Anton bauer | DUAL2722 | 1989 |  | Not Used | 3 - สูง | 3 - สูง | 3 - สูง | ไม่พบ
A00-9297 | ยกเลิก |  |  | เครื่องชาร์ตแบตเตอรี่ | ProDUC | HOC_TV | สำนักโทรทัศน์ | 0 | สำนักโทรทัศน์ | Anton bauer | DUAL2722 | 1992 |  | Not Used | 3 - สูง | 3 - สูง | 3 - สูง | ไม่พบ
A00-9298 | ยกเลิก |  |  | เครื่องชาร์ตแบตเตอรี่ | ProDUC | HOC_TV | สำนักโทรทัศน์ | 0 | สำนักโทรทัศน์ | Anton bauer | DUAL2722 | 1991 |  | Not Used | 3 - สูง | 3 - สูง | 3 - สูง | ไม่พบ
A00-9299 | ยกเลิก |  |  | เครื่องชาร์ตแบตเตอรี่ | ProDUC | HOC_TV | สำนักโทรทัศน์ | 0 | สำนักโทรทัศน์ | Anton bauer | DUAL2722 | 1990 |  | Not Used | 3 - สูง | 3 - สูง | 3 - สูง | ไม่พบ
A00-9300 | 1 |  |  | Tripodพร้อมล้อเลื่อน | ProDUC | HOC_TV | สำนักโทรทัศน์ | 0 | สำนักโทรทัศน์ | Catroni | GAMMA | LS0191 |  | Not Used | 3 - สูง | 3 - สูง | 3 - สูง | ไม่พบ
A00-9301 | ยกเลิก |  |  | Tripodพร้อมล้อเลื่อน | ProDUC | HOC_TV | สำนักโทรทัศน์ | 0 | สำนักโทรทัศน์ | Catroni | GAMMA | GR0063 |  | Not Used | 3 - สูง | 3 - สูง | 3 - สูง | ไม่พบ
A00-9302 | 1 |  |  | Tripodพร้อมล้อเลื่อน | ProDUC | HOC_TV | สำนักโทรทัศน์ | 0 | สำนักโทรทัศน์ | Catroni | GAMMA | GR0061 |  | Not Used | 3 - สูง | 3 - สูง | 3 - สูง | ไม่พบ
A00-9303 | 1 |  |  | Tripodพร้อมล้อเลื่อน | ProDUC | HOC_TV | สำนักโทรทัศน์ | 0 | สำนักโทรทัศน์ | Catroni | GAMMA | GR0060 |  | Not Used | 3 - สูง | 3 - สูง | 3 - สูง | ไม่พบ
A00-9304 | ยกเลิก |  |  | Lens Zoom 20x | ProDUC | HOC_TV | สำนักโทรทัศน์ | 0 | สำนักโทรทัศน์ | Fujinon | A20 x 8.6 BERM-SD | 13002154 |  | Not Used | 3 - สูง | 3 - สูง | 3 - สูง | ไม่พบ
A00-9305 | 1 |  |  | Lens Zoom 20x | ProDUC | HOC_TV | สำนักโทรทัศน์ | 0 | สำนักโทรทัศน์ | Fujinon | A20 x 8.6 BERM-SD | 13002153 |  | Not Used | 3 - สูง | 3 - สูง | 3 - สูง | ไม่พบ
A00-9306 | ยกเลิก |  |  | Lens Zoom 20x | ProDUC | HOC_TV | สำนักโทรทัศน์ | 0 | สำนักโทรทัศน์ | Fujinon | A20 x 8.6 BERM-SD | 13002151 |  | Not Used | 3 - สูง | 3 - สูง | 3 - สูง | ไม่พบ
A00-9307 | 1 |  |  | Lens Zoom 20x | ProDUC | HOC_TV | สำนักโทรทัศน์ | 0 | สำนักโทรทัศน์ | Fujinon | A20 x 8.6 BERM-SD | 13002149 |  | Not Used | 3 - สูง | 3 - สูง | 3 - สูง | ไม่พบ
A00-9308 | 1 |  |  | Lens Zoom 20x | ProDUC | HOC_TV | สำนักโทรทัศน์ | 0 | สำนักโทรทัศน์ | Fujinon | A20 x 8.6 BERM-SD | 13002150 |  | Not Used | 3 - สูง | 3 - สูง | 3 - สูง | ไม่พบ
A00-9309 | 1 |  |  | STEREO AUDIO MONITOR | ProDUC | HOC_TV | สำนักโทรทัศน์ | 0 | สำนักโทรทัศน์ | TEKTRONIX | 760 | B054874 |  | Not Used | 3 - สูง | 3 - สูง | 3 - สูง | ไม่พบ
A00-9310 | ยกเลิก |  |  | DVC PRO Camera | ProDUC | HOC_TV | สำนักโทรทัศน์ | 0 | สำนักโทรทัศน์ | Panasonic | AJ-SDC905E | G4THA0035 |  | Not Used | 3 - สูง | 3 - สูง | 3 - สูง | ไม่พบ
A00-9311 | ยกเลิก |  |  | DVC PRO Camera | ProDUC | HOC_TV | สำนักโทรทัศน์ | 0 | สำนักโทรทัศน์ | Panasonic | AJ-SDC905E | G4THA0044 |  | Not Used | 3 - สูง | 3 - สูง | 3 - สูง | ไม่พบ
A00-9322 | ยกเลิก |  |  | Antenna_Dipole | MEAS | R11 | ระบบส่งสัญญาณภาค 1 | ส่วนงานวิศวกรรมกรุงเทพ | ส่วนงานวิศวกรรมกรุงเทพ | Anritsu | ML522,ML524S |  |  | Not Used | 1 - ต่ำ | 1 - ต่ำ | 1 - ต่ำ | ไม่พบ
A00-9343 | ยกเลิก |  |  | วิทยุ_สื่อสาร | OTHER | HOC_TV | สำนักโทรทัศน์ | 0 | สำนักโทรทัศน์ | Motorola | MTX 900(S) | 921TEED762 |  | Not Used | 1 - ต่ำ | 1 - ต่ำ | 1 - ต่ำ | ไม่พบ
A00-9344 | ยกเลิก |  |  | วิทยุ_สื่อสาร | OTHER | HOC_TV | สำนักโทรทัศน์ | 0 | สำนักโทรทัศน์ | Motorola | MTX 900(S) | 921TEED754 |  | Not Used | 1 - ต่ำ | 1 - ต่ำ | 1 - ต่ำ | ไม่พบ
A00-9345 | ยกเลิก |  |  | วิทยุ_สื่อสาร | OTHER | HOC_TV | สำนักโทรทัศน์ | 0 | สำนักโทรทัศน์ | Motorola | MTX 900(S) | 921TEED778 |  | Not Used | 1 - ต่ำ | 1 - ต่ำ | 1 - ต่ำ | ไม่พบ
A00-9346 | ยกเลิก |  |  | วิทยุ_สื่อสาร | OTHER | HOC_TV | สำนักโทรทัศน์ | 0 | สำนักโทรทัศน์ | Motorola | MTX 900(S) |  |  | Not Used | 1 - ต่ำ | 1 - ต่ำ | 1 - ต่ำ | ไม่พบ
A00-9347 | ยกเลิก |  |  | วิทยุ_สื่อสาร | OTHER | HOC_TV | สำนักโทรทัศน์ | 0 | สำนักโทรทัศน์ | Motorola | MTX 900(S) |  |  | Not Used | 1 - ต่ำ | 1 - ต่ำ | 1 - ต่ำ | ไม่พบ
A00-9348 | 1 |  |  | เครื่องวัดความเร็วลม | MEAS | HOC_ADM | สำนักบริหารกิจการ |  | สำนักบริหารกิจการ | Digicon | DA-41 | AA05512 |  | Not Used | 1 - ต่ำ | 1 - ต่ำ | 1 - ต่ำ | ไม่พบ
A00-9349 | ยกเลิก |  |  | Dimmer_Control | ProDUC | R32 | ระบบส่งสัญญาณภาค 3 | ส่วนงานวิศวกรรมสุโขทัย | ส่วนงานวิศวกรรมสุโขทัย | Prologic | Z0MDR1000W |  |  | Not Used | 3 - สูง | 3 - สูง | 3 - สูง | ไม่พบ
A00-9350 | ใช้งาน |  |  | Dimmer_Control | OTHER | HOC_TV | สำนักโทรทัศน์ | 0 | สำนักโทรทัศน์ | Prologic | Z0MDR1000W |  |  | Not Used | 1 - ต่ำ | 1 - ต่ำ | 1 - ต่ำ | ไม่พบ
A00-9351 | ยกเลิก |  |  | Dimmer_Control | OTHER | R41 | ระบบส่งสัญญาณภาค 4 | ส่วนงานวิศวกรรมขอนแก่น | ส่วนงานวิศวกรรมขอนแก่น | Prologic | Z0MDR1000W |  |  | Not Used | 1 - ต่ำ | 1 - ต่ำ | 1 - ต่ำ | ไม่พบ
A00-9352 | ยกเลิก |  |  | ขาตั้งกล้อง | ProDUC | HOC_TV | สำนักโทรทัศน์ | 0 | สำนักโทรทัศน์ | Sachtler | ENG2CF | 232 |  | Not Used | 3 - สูง | 3 - สูง | 3 - สูง | ไม่พบ
A00-9353 | ยกเลิก |  |  | ขาตั้งกล้อง | ProDUC | HOC_TV | สำนักโทรทัศน์ | 0 | สำนักโทรทัศน์ | Sachtler | ENG2CF | 239 |  | Not Used | 3 - สูง | 3 - สูง | 3 - สูง | ไม่พบ
A00-9354 | ยกเลิก |  |  | ขาตั้งกล้อง | ProDUC | HOC_TV | สำนักโทรทัศน์ | 0 | สำนักโทรทัศน์ | Sachtler | ENG2CF | 227 |  | Not Used | 3 - สูง | 3 - สูง | 3 - สูง | ไม่พบ
A00-9358 | 1 |  |  | Decklink SP Blackmagic | ProDUC | HOC_TV | สำนักโทรทัศน์ | 0 | สำนักโทรทัศน์ | SP | BlackMagic |  |  | Not Used | 3 - สูง | 3 - สูง | 3 - สูง | ไม่พบ
A00-9361 | ยกเลิก |  |  | เครื่องรับโทรทัศน์ 14 นิ้ว | ProDUC | HOC_TV | สำนักโทรทัศน์ | 0 | สำนักโทรทัศน์ | Sony | KV-BM142P42 | 6001356 |  | Not Used | 3 - สูง | 3 - สูง | 3 - สูง | ไม่พบ
A00-9362 | ยกเลิก |  |  | เครื่องรับโทรทัศน์ 14 นิ้ว | ProDUC | HOC_TV | สำนักโทรทัศน์ | 0 | สำนักโทรทัศน์ | Sony | KV-BM142P42 |  |  | Not Used | 3 - สูง | 3 - สูง | 3 - สูง | ไม่พบ
A00-9363 | ยกเลิก |  |  | เครื่องรับโทรทัศน์ 14 นิ้ว | ProDUC | R31 | ระบบส่งสัญญาณภาค 3 | ส่วนงานวิศวกรรมเชียงใหม่ | ส่วนงานวิศวกรรมเชียงใหม่ | Sony | KV-BM142P42 |  |  | Not Used | 3 - สูง | 3 - สูง | 3 - สูง | ไม่พบ
A00-9364 | ยกเลิก |  |  | เครื่องรับโทรทัศน์ 14 นิ้ว | ProDUC | R32 | ระบบส่งสัญญาณภาค 3 | ส่วนงานวิศวกรรมสุโขทัย | ส่วนงานวิศวกรรมสุโขทัย | Sony | KV-BM142P42 | 6001345 |  | Not Used | 3 - สูง | 3 - สูง | 3 - สูง | ไม่พบ
A00-9365 | 1 |  |  | เครื่องรับโทรทัศน์ 14 นิ้ว | ProDUC | R32 | ระบบส่งสัญญาณภาค 3 | ส่วนงานวิศวกรรมสุโขทัย | ส่วนงานวิศวกรรมสุโขทัย | Sony | KV-BM142P42 | 6001356 |  | Not Used | 3 - สูง | 3 - สูง | 3 - สูง | ไม่พบ
A00-9366 | ยกเลิก |  |  | เครื่องรับโทรทัศน์ 14 นิ้ว | ProDUC | R32 | ระบบส่งสัญญาณภาค 3 | ส่วนงานวิศวกรรมสุโขทัย | ส่วนงานวิศวกรรมสุโขทัย | Sony | KV-BM142P42 | 6001360 |  | Not Used | 3 - สูง | 3 - สูง | 3 - สูง | ไม่พบ
A00-9367 | ยกเลิก |  |  | เครื่องรับโทรทัศน์ 14 นิ้ว | ProDUC | R32 | ระบบส่งสัญญาณภาค 3 | ส่วนงานวิศวกรรมสุโขทัย | ส่วนงานวิศวกรรมสุโขทัย | Sony | KV-BM142P42 | 6001366 |  | Not Used | 3 - สูง | 3 - สูง | 3 - สูง | ไม่พบ
A00-9368 | ยกเลิก |  |  | เครื่องรับโทรทัศน์ 14 นิ้ว | ProDUC | R32 | ระบบส่งสัญญาณภาค 3 | ส่วนงานวิศวกรรมสุโขทัย | ส่วนงานวิศวกรรมสุโขทัย | Sony | KV-BM142P42 | 6000995 |  | Not Used | 3 - สูง | 3 - สูง | 3 - สูง | ไม่พบ
A00-9369 | ยกเลิก |  |  | เครื่องรับโทรทัศน์ 14 นิ้ว | ProDUC | R32 | ระบบส่งสัญญาณภาค 3 | ส่วนงานวิศวกรรมสุโขทัย | ส่วนงานวิศวกรรมสุโขทัย | Sony | KV-BM142P42 | 6001354 |  | Not Used | 3 - สูง | 3 - สูง | 3 - สูง | ไม่พบ
A00-9370 | ยกเลิก |  |  | เครื่องรับโทรทัศน์ 14 นิ้ว | ProDUC | R22 | ระบบส่งสัญญาณภาค 2 | ส่วนงานวิศวกรรมสุราษฎร์ธานี | ส่วนงานวิศวกรรมสุราษฎร์ธานี | Sony | KV-BM142P42 | 6001388 |  | Not Used | 3 - สูง | 3 - สูง | 3 - สูง | ไม่พบ
A00-9371 | 1 |  |  | เครื่องรับโทรทัศน์ 14 นิ้ว | ProDUC | R42 | ระบบส่งสัญญาณภาค 4 | ส่วนงานวิศวกรรมอุบลราชธานี | ศูนย์วิศวกรรมอุบลราชธานี | Sony | KV-BM142P42 | 6001388 |  | Not Used | 3 - สูง | 3 - สูง | 3 - สูง | ไม่พบ
A00-9372 | 1 |  |  | เครื่องรับโทรทัศน์ 14 นิ้ว | ProDUC | R42 | ระบบส่งสัญญาณภาค 4 | ส่วนงานวิศวกรรมอุบลราชธานี | ศูนย์วิศวกรรมอุบลราชธานี | Sony | KV-BM142P42 | 6001370 |  | Not Used | 3 - สูง | 3 - สูง | 3 - สูง | ไม่พบ
A00-9373 | 1 |  |  | เครื่องรับโทรทัศน์ 14 นิ้ว | ProDUC | R42 | ระบบส่งสัญญาณภาค 4 | ส่วนงานวิศวกรรมอุบลราชธานี | ศูนย์วิศวกรรมอุบลราชธานี | Sony | KV-BM142P42 | 6001373 |  | Not Used | 3 - สูง | 3 - สูง | 3 - สูง | ไม่พบ
A00-9374 | 1 |  |  | เครื่องรับโทรทัศน์ 14 นิ้ว | ProDUC | R42 | ระบบส่งสัญญาณภาค 4 | ส่วนงานวิศวกรรมอุบลราชธานี | ศูนย์วิศวกรรมอุบลราชธานี | Sony | KV-BM142P42 | 6001363 |  | Not Used | 3 - สูง | 3 - สูง | 3 - สูง | ไม่พบ
A00-9375 | 1 |  |  | เครื่องรับโทรทัศน์ 14 นิ้ว | ProDUC | R42 | ระบบส่งสัญญาณภาค 4 | ส่วนงานวิศวกรรมอุบลราชธานี | ศูนย์วิศวกรรมอุบลราชธานี | Sony | KV-BM142P42 | 6000995 |  | Not Used | 3 - สูง | 3 - สูง | 3 - สูง | ไม่พบ
A00-9376 | 1 |  |  | เครื่องรับโทรทัศน์ 14 นิ้ว | ProDUC | R42 | ระบบส่งสัญญาณภาค 4 | ส่วนงานวิศวกรรมอุบลราชธานี | ศูนย์วิศวกรรมอุบลราชธานี | Sony | KV-BM142P42 | 6001367 |  | Not Used | 3 - สูง | 3 - สูง | 3 - สูง | ไม่พบ
A00-9377 | 1 |  |  | เครื่องรับโทรทัศน์ 14 นิ้ว | ProDUC | R42 | ระบบส่งสัญญาณภาค 4 | ส่วนงานวิศวกรรมอุบลราชธานี | ศูนย์วิศวกรรมอุบลราชธานี | Sony | KV-BM142P42 | 6001359 |  | Not Used | 3 - สูง | 3 - สูง | 3 - สูง | ไม่พบ
A00-9378 | ยกเลิก |  |  | เครื่องรับโทรทัศน์ 14 นิ้ว | ProDUC | HOC_TV | สำนักโทรทัศน์ | 0 | สำนักโทรทัศน์ | JVC | TM-A140PN-S | 11903373 |  | Not Used | 3 - สูง | 3 - สูง | 3 - สูง | ไม่พบ
A00-9379 | ยกเลิก |  |  | เครื่องรับโทรทัศน์ 14 นิ้ว | ProDUC | HOC_TV | สำนักโทรทัศน์ | 0 | สำนักโทรทัศน์ | JVC | TM-A140PN-S | 11903396 |  | Not Used | 3 - สูง | 3 - สูง | 3 - สูง | ไม่พบ
A00-9380 | ยกเลิก |  |  | เครื่องรับโทรทัศน์ 14 นิ้ว | ProDUC | HOC_TV | สำนักโทรทัศน์ | 0 | สำนักโทรทัศน์ | JVC | TM-A140PN-S | 8903212 |  | Not Used | 3 - สูง | 3 - สูง | 3 - สูง | ไม่พบ
A00-9381 | ยกเลิก |  |  | เครื่องรับโทรทัศน์ 14 นิ้ว | ProDUC | HOC_TV | สำนักโทรทัศน์ | 0 | สำนักโทรทัศน์ | JVC | TM-A140PN-S | 8903297 |  | Not Used | 3 - สูง | 3 - สูง | 3 - สูง | ไม่พบ
A00-9382 | ยกเลิก |  |  | เครื่องรับโทรทัศน์ 14 นิ้ว | ProDUC | HOC_TV | สำนักโทรทัศน์ | 0 | สำนักโทรทัศน์ | JVC | TM-A140PN-S |  |  | Not Used | 3 - สูง | 3 - สูง | 3 - สูง | ไม่พบ
A00-9384 | 1 |  |  | เครื่องรับโทรทัศน์ 14 นิ้ว | ProDUC | R41_NEWs | สำนักข่าว | ส่วนงานวิศวกรรมขอนแก่น | ศูนย์การเรียนรู้ขอนแก่น | JVC | TM-A140PN-S | 11903368 |  | Not Used | 3 - สูง | 3 - สูง | 3 - สูง | ไม่พบ
A00-9385 | ยกเลิก |  |  | เครื่องรับโทรทัศน์ 14 นิ้ว | ProDUC | R12 | ระบบส่งสัญญาณภาค 1 | ส่วนงานวิศวกรรมสระแก้ว | ส่วนงานวิศวกรรมสระแก้ว | JVC | TM-A140PN-S | 11903371 |  | Not Used | 3 - สูง | 3 - สูง | 3 - สูง | ไม่พบ
A00-9386 | ยกเลิก |  |  | เครื่องรับโทรทัศน์ 14 นิ้ว | ProDUC | R12 | ระบบส่งสัญญาณภาค 1 | ส่วนงานวิศวกรรมสระแก้ว | ส่วนงานวิศวกรรมสระแก้ว | JVC | TM-A140PN-S | 11903344 |  | Not Used | 3 - สูง | 3 - สูง | 3 - สูง | ไม่พบ
A00-9387 | 1 |  |  | เครื่องรับโทรทัศน์ 14 นิ้ว | ProDUC | R32 | ระบบส่งสัญญาณภาค 3 | ส่วนงานวิศวกรรมสุโขทัย | ส่วนงานวิศวกรรมสุโขทัย | JVC | TM-A140PN-S | 08903261 |  | Not Used | 3 - สูง | 3 - สูง | 3 - สูง | ไม่พบ
A00-9388 | 1 |  |  | เครื่องรับโทรทัศน์ 14 นิ้ว | ProDUC | R32 | ระบบส่งสัญญาณภาค 3 | ส่วนงานวิศวกรรมสุโขทัย | ส่วนงานวิศวกรรมสุโขทัย | JVC | TM-A140PN-S | 08903259 |  | Not Used | 3 - สูง | 3 - สูง | 3 - สูง | ไม่พบ
A00-9389 | 1 |  |  | เครื่องรับโทรทัศน์ 14 นิ้ว | ProDUC | R32 | ระบบส่งสัญญาณภาค 3 | ส่วนงานวิศวกรรมสุโขทัย | ส่วนงานวิศวกรรมสุโขทัย | JVC | TM-A140PN-S | 08903299 |  | Not Used | 3 - สูง | 3 - สูง | 3 - สูง | ไม่พบ
A00-9390 | 1 |  |  | เครื่องรับโทรทัศน์ 14 นิ้ว | ProDUC | R32 | ระบบส่งสัญญาณภาค 3 | ส่วนงานวิศวกรรมสุโขทัย | ส่วนงานวิศวกรรมสุโขทัย | JVC | TM-A140PN-S | 08903226 |  | Not Used | 3 - สูง | 3 - สูง | 3 - สูง | ไม่พบ
A00-9391 | 1 |  |  | เครื่องรับโทรทัศน์ 14 นิ้ว | ProDUC | R32 | ระบบส่งสัญญาณภาค 3 | ส่วนงานวิศวกรรมสุโขทัย | ส่วนงานวิศวกรรมสุโขทัย | JVC | TM-A140PN-S | 08903250 |  | Not Used | 3 - สูง | 3 - สูง | 3 - สูง | ไม่พบ
A00-9392 | ยกเลิก |  |  | เครื่องรับโทรทัศน์ 14 นิ้ว | ProDUC | R22 | ระบบส่งสัญญาณภาค 2 | ส่วนงานวิศวกรรมสุราษฎร์ธานี | ส่วนงานวิศวกรรมสุราษฎร์ธานี | JVC | TM-A140PN-S | 11903328 |  | Not Used | 3 - สูง | 3 - สูง | 3 - สูง | ไม่พบ
A00-9393 | ยกเลิก |  |  | เครื่องรับโทรทัศน์ 14 นิ้ว | ProDUC | R22 | ระบบส่งสัญญาณภาค 2 | ส่วนงานวิศวกรรมสุราษฎร์ธานี | ส่วนงานวิศวกรรมสุราษฎร์ธานี | JVC | TM-A140PN-S | 11903330 |  | Not Used | 3 - สูง | 3 - สูง | 3 - สูง | ไม่พบ
A00-9394 | 1 |  |  | เครื่องรับโทรทัศน์ 14 นิ้ว | ProDUC | R42 | ระบบส่งสัญญาณภาค 4 | ส่วนงานวิศวกรรมอุบลราชธานี | ศูนย์วิศวกรรมอุบลราชธานี | JVC | TM-A140PN-S | 11903308 |  | Not Used | 3 - สูง | 3 - สูง | 3 - สูง | ไม่พบ
A00-9395 | 1 |  |  | เครื่องรับโทรทัศน์ 14 นิ้ว | ProDUC | R42 | ระบบส่งสัญญาณภาค 4 | ส่วนงานวิศวกรรมอุบลราชธานี | ศูนย์วิศวกรรมอุบลราชธานี | JVC | TM-A140PN-S | 11903333 |  | Not Used | 3 - สูง | 3 - สูง | 3 - สูง | ไม่พบ
A00-9396 | 1 |  |  | เครื่องรับโทรทัศน์ 14 นิ้ว | ProDUC | R42 | ระบบส่งสัญญาณภาค 4 | ส่วนงานวิศวกรรมอุบลราชธานี | ศูนย์วิศวกรรมอุบลราชธานี | JVC | TM-A140PN-S | 11903395 |  | Not Used | 3 - สูง | 3 - สูง | 3 - สูง | ไม่พบ
A00-9397 | 1 |  |  | เครื่องรับโทรทัศน์ 14 นิ้ว | ProDUC | R42 | ระบบส่งสัญญาณภาค 4 | ส่วนงานวิศวกรรมอุบลราชธานี | ศูนย์วิศวกรรมอุบลราชธานี | JVC | TM-A140PN-S |  |  | Not Used | 3 - สูง | 3 - สูง | 3 - สูง | ไม่พบ
A00-9398 | 1 |  |  | เครื่องรับโทรทัศน์ 14 นิ้ว | ProDUC | R42 | ระบบส่งสัญญาณภาค 4 | ส่วนงานวิศวกรรมอุบลราชธานี | ศูนย์วิศวกรรมอุบลราชธานี | JVC | TM-A140PN-S |  |  | Not Used | 3 - สูง | 3 - สูง | 3 - สูง | ไม่พบ
A00-9399 | 1 |  |  | SDI Board forTM-H150CG | ProDUC | HOC_TV | สำนักโทรทัศน์ | 0 | สำนักโทรทัศน์ | JVC | IF-C01SDG |  |  | Not Used | 3 - สูง | 3 - สูง | 3 - สูง | ไม่พบ
A00-9400 | 1 |  |  | SDI Board forTM-H150CG | ProDUC | R31_NEWs | สำนักข่าว | ส่วนงานวิศวกรรมเชียงใหม่ | ศูนย์การเรียนรู้เชียงใหม่ | JVC | IF-C01SDG |  |  | Not Used | 3 - สูง | 3 - สูง | 3 - สูง | ไม่พบ
A00-9401 | 1 |  |  | SDI Board forTM-H150CG | ProDUC | R31_NEWs | สำนักข่าว | ส่วนงานวิศวกรรมเชียงใหม่ | ศูนย์การเรียนรู้เชียงใหม่ | JVC | IF-C01SDG |  |  | Not Used | 3 - สูง | 3 - สูง | 3 - สูง | ไม่พบ
A00-9402 | ยกเลิก |  |  | SDI Board forTM-H150CG | ProDUC | R32 | ระบบส่งสัญญาณภาค 3 | ส่วนงานวิศวกรรมสุโขทัย | ส่วนงานวิศวกรรมสุโขทัย | JVC | IF-C01SDG |  |  | Not Used | 3 - สูง | 3 - สูง | 3 - สูง | ไม่พบ
A00-9403 | ยกเลิก |  |  | Monitor 15 นิ้ว | ProDUC | HOC_TV | สำนักโทรทัศน์ | 0 | สำนักโทรทัศน์ | JVC | TM-H150CG | 12904063 |  | Not Used | 3 - สูง | 3 - สูง | 3 - สูง | ไม่พบ
A00-9404 | ยกเลิก |  |  | Monitor 15 นิ้ว | ProDUC | HOC_TV | สำนักโทรทัศน์ | 0 | สำนักโทรทัศน์ | JVC | TM-H150CG | 12904066 |  | Not Used | 3 - สูง | 3 - สูง | 3 - สูง | ไม่พบ
A00-9406 | ยกเลิก |  |  | adaptor ขาตั้งกล้อง | ProDUC | R41_NEWs | สำนักข่าว | ส่วนงานวิศวกรรมขอนแก่น | ศูนย์การเรียนรู้ขอนแก่น | Panasonic | Shan-TM700 |  |  | Not Used | 3 - สูง | 3 - สูง | 3 - สูง | ไม่พบ
A00-9407 | 1 |  |  | adaptor ขาตั้งกล้อง | ProDUC | R31_NEWs | สำนักข่าว | ส่วนงานวิศวกรรมเชียงใหม่ | ศูนย์การเรียนรู้เชียงใหม่ | Panasonic | Shan-TM700 | K4A0019KK |  | Not Used | 3 - สูง | 3 - สูง | 3 - สูง | ไม่พบ
A00-9408 | ยกเลิก |  |  | adaptor ขาตั้งกล้อง | ProDUC | R12 | ระบบส่งสัญญาณภาค 1 | ส่วนงานวิศวกรรมสระแก้ว | ส่วนงานวิศวกรรมสระแก้ว | Panasonic | Shan-TM700 |  |  | Not Used | 3 - สูง | 3 - สูง | 3 - สูง | ไม่พบ
A00-9409 | ยกเลิก |  |  | ขาตั้งกล้อง VDO | ProDUC | HOC_TV | สำนักโทรทัศน์ | 0 | สำนักโทรทัศน์ | Panasonic | TH-650 |  |  | Not Used | 3 - สูง | 3 - สูง | 3 - สูง | ไม่พบ
A00-9410 | ยกเลิก |  |  | ไฟติดกล้อง | ProDUC | R41_NEWs | สำนักข่าว | ส่วนงานวิศวกรรมขอนแก่น | ศูนย์การเรียนรู้ขอนแก่น | Anton Bauer | UL2-20 | 53199 |  | Not Used | 3 - สูง | 3 - สูง | 3 - สูง | ไม่พบ
A00-9411 | ยกเลิก |  |  | ขาตั้งกล้อง VDO | ProDUC | R41_NEWs | สำนักข่าว | ส่วนงานวิศวกรรมขอนแก่น | ศูนย์การเรียนรู้ขอนแก่น | Libec | TH-650 |  |  | Not Used | 3 - สูง | 3 - สูง | 3 - สูง | ไม่พบ
A00-9412 | 1 |  |  | ไฟติดกล้อง | ProDUC | R31_NEWs | สำนักข่าว | ส่วนงานวิศวกรรมเชียงใหม่ | ศูนย์การเรียนรู้เชียงใหม่ | Anton Bauer | UL2-20 | 53197 |  | Not Used | 3 - สูง | 3 - สูง | 3 - สูง | ไม่พบ
A00-9413 | 1 |  |  | ขาตั้งกล้อง VDO | ProDUC | R31_NEWs | สำนักข่าว | ส่วนงานวิศวกรรมเชียงใหม่ | ศูนย์การเรียนรู้เชียงใหม่ | Panasonic | TH-650 |  |  | Not Used | 3 - สูง | 3 - สูง | 3 - สูง | ไม่พบ
A00-9414 | 1 |  |  | ไฟติดกล้อง | ProDUC | R21_NEWs | สำนักข่าว | ส่วนงานวิศวกรรมสงขลา | ศูนย์การเรียนรู้สงขลา | Anton Bauer | UL2-20 | 53200 |  | Not Used | 3 - สูง | 3 - สูง | 3 - สูง | ไม่พบ
A00-9415 | 1 |  |  | ขาตั้งกล้อง VDO | ProDUC | R21_NEWs | สำนักข่าว | ส่วนงานวิศวกรรมสงขลา | ศูนย์การเรียนรู้สงขลา | Panasonic | TH-650 |  |  | Not Used | 3 - สูง | 3 - สูง | 3 - สูง | ไม่พบ
A00-9416 | ยกเลิก |  |  | ชุดไมโครโฟน | ProDUC | R41_NEWs | สำนักข่าว | ส่วนงานวิศวกรรมขอนแก่น | ศูนย์การเรียนรู้ขอนแก่น | Panasonic | AJ-MC700P |  |  | Not Used | 3 - สูง | 3 - สูง | 3 - สูง | ไม่พบ
A00-9417 | ยกเลิก |  |  | ชุดไมโครโฟน | ProDUC | R12 | ระบบส่งสัญญาณภาค 1 | ส่วนงานวิศวกรรมสระแก้ว | ส่วนงานวิศวกรรมสระแก้ว | Panasonic | AJ-MC700P |  |  | Not Used | 3 - สูง | 3 - สูง | 3 - สูง | ไม่พบ
A00-9418 | 1 |  |  | เครื่องชาร์ตแบตเตอรี่ | ProDUC | R31_NEWs | สำนักข่าว | ส่วนงานวิศวกรรมเชียงใหม่ | ศูนย์การเรียนรู้เชียงใหม่ | Anton Bauer | Dual 2722 | 3251 |  | Not Used | 3 - สูง | 3 - สูง | 3 - สูง | ไม่พบ
A00-9419 | ยกเลิก |  |  | เครื่องชาร์ตแบตเตอรี่ | ProDUC | R12 | ระบบส่งสัญญาณภาค 1 | ส่วนงานวิศวกรรมสระแก้ว | ส่วนงานวิศวกรรมสระแก้ว | Anton Bauer | Dual 2722 | 3252 |  | Not Used | 3 - สูง | 3 - สูง | 3 - สูง | ไม่พบ
A00-9420 | ไม่พบ |  |  | Mini DVCamera | ProDUC | HOC_TV | สำนักโทรทัศน์ | 0 | สำนักโทรทัศน์ | Panasonic | AG-DVC31EN | F4TC00227 |  | Not Used | 3 - สูง | 3 - สูง | 3 - สูง | ไม่พบ
A00-9421 | 1 |  |  | Mini DVCamera | ProDUC | HOC_TV | สำนักโทรทัศน์ | 0 | สำนักโทรทัศน์ | Panasonic | AG-DVC31EN | F4TC00006 |  | Not Used | 3 - สูง | 3 - สูง | 3 - สูง | ไม่พบ
A00-9422 | ไม่พบ |  |  | Mini DVCamera | ProDUC | HOC_TV | สำนักโทรทัศน์ | 0 | สำนักโทรทัศน์ | Panasonic | AG-DVC31EN | F4TC00251 |  | Not Used | 3 - สูง | 3 - สูง | 3 - สูง | ไม่พบ
A00-9423 | ไม่พบ |  |  | Mini DVCamera | ProDUC | HOC_TV | สำนักโทรทัศน์ | 0 | สำนักโทรทัศน์ | Panasonic | AG-DVC31EN | G4TC00176 |  | Not Used | 3 - สูง | 3 - สูง | 3 - สูง | ไม่พบ
A00-9424 | ยกเลิก |  |  | Mini DVCamera | ProDUC | R12 | ระบบส่งสัญญาณภาค 1 | ส่วนงานวิศวกรรมสระแก้ว | ส่วนงานวิศวกรรมสระแก้ว | Panasonic | AG-DVX102AEN |  |  | Not Used | 3 - สูง | 3 - สูง | 3 - สูง | ไม่พบ
A00-9425 | ยกเลิก |  |  | ขาตั้งกล้อง | ProDUC | R12 | ระบบส่งสัญญาณภาค 1 | ส่วนงานวิศวกรรมสระแก้ว | ส่วนงานวิศวกรรมสระแก้ว | Catroni | Gamma | LS0024 |  | Not Used | 3 - สูง | 3 - สูง | 3 - สูง | ไม่พบ
A00-9426 | ยกเลิก |  |  | Lens Zoom 20x | ProDUC | R12 | ระบบส่งสัญญาณภาค 1 | ส่วนงานวิศวกรรมสระแก้ว | ส่วนงานวิศวกรรมสระแก้ว | Fujinon | A20*8.6BERM-S | 13002424 |  | Not Used | 3 - สูง | 3 - สูง | 3 - สูง | ไม่พบ
A00-9427 | ยกเลิก |  |  | Mini DVCamera | ProDUC | R41_NEWs | สำนักข่าว | ส่วนงานวิศวกรรมขอนแก่น | ศูนย์การเรียนรู้ขอนแก่น | Panasonic | AJ-SDC615E | J4THA0020 |  | Not Used | 3 - สูง | 3 - สูง | 3 - สูง | ไม่พบ
A00-9428 | 1 |  |  | Mini DVCamera | ProDUC | R31_NEWs | สำนักข่าว | ส่วนงานวิศวกรรมเชียงใหม่ | ศูนย์การเรียนรู้เชียงใหม่ | Panasonic | AJ-SDC615E | J4THA0025 |  | Not Used | 3 - สูง | 3 - สูง | 3 - สูง | ไม่พบ
A00-9429 | ยกเลิก |  |  | Mini DVCamera | ProDUC | R12 | ระบบส่งสัญญาณภาค 1 | ส่วนงานวิศวกรรมสระแก้ว | ส่วนงานวิศวกรรมสระแก้ว | Panasonic | AJ-SDC615E | L4THA0043 |  | Not Used | 3 - สูง | 3 - สูง | 3 - สูง | ไม่พบ
A00-9430 | ยกเลิก |  |  | Handheld_Blower | Tools | HOC_ADM | สำนักบริหารกิจการ |  | สำนักบริหารกิจการ | Makita | 4014N | 296364E |  | Not Used | 1 - ต่ำ | 1 - ต่ำ | 1 - ต่ำ | ไม่พบ
A00-9431 | ยกเลิก |  |  | Handheld_Blower | Tools | HOC_ADM | สำนักบริหารกิจการ |  | สำนักบริหารกิจการ | Makita | 4014N | 296363E |  | Not Used | 1 - ต่ำ | 1 - ต่ำ | 1 - ต่ำ | ไม่พบ
A00-9432 | ยกเลิก |  |  | เครื่องรับโทรทัศน์ 14 นิ้ว | ProDUC | HOC_TV | สำนักโทรทัศน์ | 0 | สำนักโทรทัศน์ | JVC | TM-A140PN-S |  |  | Not Used | 3 - สูง | 3 - สูง | 3 - สูง | ไม่พบ
A00-9433 | ยกเลิก |  |  | เครื่องรับโทรทัศน์ 14 นิ้ว | ProDUC | HOC_TV | สำนักโทรทัศน์ | 0 | สำนักโทรทัศน์ | JVC | TM-A140PN-S |  |  | Not Used | 3 - สูง | 3 - สูง | 3 - สูง | ไม่พบ
A00-9434 | ยกเลิก |  |  | เครื่องรับโทรทัศน์ 14 นิ้ว | ProDUC | HOC_TV | สำนักโทรทัศน์ | 0 | สำนักโทรทัศน์ | JVC | TM-A140PN-S |  |  | Not Used | 3 - สูง | 3 - สูง | 3 - สูง | ไม่พบ
A00-9435 | ยกเลิก |  |  | เครื่องรับโทรทัศน์ 14 นิ้ว | ProDUC | HOC_TV | สำนักโทรทัศน์ | 0 | สำนักโทรทัศน์ | JVC | TM-A140PN-S |  |  | Not Used | 3 - สูง | 3 - สูง | 3 - สูง | ไม่พบ
A00-9436 | 1 |  |  | เครื่องรับโทรทัศน์ 14 นิ้ว | ProDUC | R41_NEWs | สำนักข่าว | ส่วนงานวิศวกรรมขอนแก่น | ศูนย์การเรียนรู้ขอนแก่น | JVC | TM-A140PN-S | 8903185 |  | Not Used | 3 - สูง | 3 - สูง | 3 - สูง | ไม่พบ
A00-9437 | 1 |  |  | 2 Channels Audio Delay | ProDUC | HOC_TV | สำนักโทรทัศน์ | 0 | สำนักโทรทัศน์ | Rane | AD22D | (21)00427432 |  | Not Used | 3 - สูง | 3 - สูง | 3 - สูง | ไม่พบ
A00-9438 | 1 |  |  | Digital_to_Analog_Video_Converter | ProDUC | HOC_TV | สำนักโทรทัศน์ | 0 | สำนักโทรทัศน์ | Marshall | BC-0301-10 |  |  | Not Used | 3 - สูง | 3 - สูง | 3 - สูง | ไม่พบ
A00-9439 | 1 |  |  | Digital_to_Analog_Video_Converter | ProDUC | HOC_TV | สำนักโทรทัศน์ | 0 | สำนักโทรทัศน์ | Marshall | BC-0301-10 |  |  | Not Used | 3 - สูง | 3 - สูง | 3 - สูง | ไม่พบ
A00-9440 | 1 |  |  | Frame Synchronizer | ProDUC | HOC_TV | สำนักโทรทัศน์ | 0 | สำนักโทรทัศน์ |  | DVB80204-S |  |  | Not Used | 3 - สูง | 3 - สูง | 3 - สูง | ไม่พบ
A00-9441 | 1 |  |  | Frame Synchronizer | ProDUC | HOC_TV | สำนักโทรทัศน์ | 0 | สำนักโทรทัศน์ |  | DVB80204-S |  |  | Not Used | 3 - สูง | 3 - สูง | 3 - สูง | ไม่พบ
A00-9460 | ยกเลิก |  |  | เครื่องรับโทรทัศน์ 14 นิ้ว | ProDUC | HOC_TV | สำนักโทรทัศน์ | 0 | สำนักโทรทัศน์ | JVC | TM-A140PN-S |  |  | Not Used | 3 - สูง | 3 - สูง | 3 - สูง | ไม่พบ
A00-9461 | 1 |  |  | เครื่องรับโทรทัศน์ 14 นิ้ว | ProDUC | R41_NEWs | สำนักข่าว | ส่วนงานวิศวกรรมขอนแก่น | ศูนย์การเรียนรู้ขอนแก่น | JVC | TM-A140PN-S |  |  | Not Used | 3 - สูง | 3 - สูง | 3 - สูง | ไม่พบ
A00-9462 | 1 |  |  | เครื่องอ่านการ์ด P2 Drive | ProDUC | HOC_TV | สำนักโทรทัศน์ | 0 | สำนักโทรทัศน์ | Panasonic | AJ-PCD10 |  |  | Not Used | 3 - สูง | 3 - สูง | 3 - สูง | ไม่พบ
A00-9463 | 1 |  |  | เครื่องอ่านการ์ด P2 Drive | ProDUC | HOC_TV | สำนักโทรทัศน์ | 0 | สำนักโทรทัศน์ | Panasonic | AJ-PCD10 |  |  | Not Used | 3 - สูง | 3 - สูง | 3 - สูง | ไม่พบ
A00-9484 | ยกเลิก |  |  | Monitor | M&C | SNG | สำนักโทรทัศน์ |  | ฝ่ายเชื่อมโยง | Zulex | LCD-580 |  |  | Not Used | 2 - ปานกลาง | 2 - ปานกลาง | 2 - ปานกลาง | ไม่พบ
A00-9485 | ยกเลิก |  |  | Monitor | M&C | R41 | ระบบส่งสัญญาณภาค 4 | ส่วนงานวิศวกรรมขอนแก่น | ส่วนงานวิศวกรรมขอนแก่น | Zulex | LCD-580 |  |  | Not Used | 2 - ปานกลาง | 2 - ปานกลาง | 2 - ปานกลาง | ไม่พบ
A00-9486 | ยกเลิก |  |  | Monitor | M&C | R31 | ระบบส่งสัญญาณภาค 3 | ส่วนงานวิศวกรรมเชียงใหม่ | ส่วนงานวิศวกรรมเชียงใหม่ | Zulex | LCD-580 |  |  | Not Used | 2 - ปานกลาง | 2 - ปานกลาง | 2 - ปานกลาง | ไม่พบ
A00-9487 | ยกเลิก |  |  | Monitor | M&C | R21 | ระบบส่งสัญญาณภาค 2 | ส่วนงานวิศวกรรมสงขลา | ส่วนงานวิศวกรรมสงขลา | Zulex | LCD-580 |  |  | Not Used | 2 - ปานกลาง | 2 - ปานกลาง | 2 - ปานกลาง | ไม่พบ
A00-9488 | ยกเลิก |  |  | Monitor | M&C | R12 | ระบบส่งสัญญาณภาค 1 | ส่วนงานวิศวกรรมสระแก้ว | ส่วนงานวิศวกรรมสระแก้ว | Zulex | LCD-580 | ZL-064721 |  | Not Used | 2 - ปานกลาง | 2 - ปานกลาง | 2 - ปานกลาง | ไม่พบ
A00-9489 | ยกเลิก |  |  | Monitor | M&C | R32 | ระบบส่งสัญญาณภาค 3 | ส่วนงานวิศวกรรมสุโขทัย | ส่วนงานวิศวกรรมสุโขทัย | Zulex | LCD-580 | ZL-064724 |  | Not Used | 2 - ปานกลาง | 2 - ปานกลาง | 2 - ปานกลาง | ไม่พบ
A00-9490 | ยกเลิก |  |  | Monitor | M&C | R22 | ระบบส่งสัญญาณภาค 2 | ส่วนงานวิศวกรรมสุราษฎร์ธานี | ส่วนงานวิศวกรรมสุราษฎร์ธานี | Zulex | LCD-580 |  |  | Not Used | 2 - ปานกลาง | 2 - ปานกลาง | 2 - ปานกลาง | ไม่พบ
A00-9491 | ยกเลิก |  |  | Monitor | M&C | R42 | ระบบส่งสัญญาณภาค 4 | ส่วนงานวิศวกรรมอุบลราชธานี | ศูนย์วิศวกรรมอุบลราชธานี | Zulex | LCD-580 |  |  | Not Used | 2 - ปานกลาง | 2 - ปานกลาง | 2 - ปานกลาง | ไม่พบ
A00-9492 | ยกเลิก |  |  | Television_Receiver | M&C | R41 | ระบบส่งสัญญาณภาค 4 | ส่วนงานวิศวกรรมขอนแก่น | ส่วนงานวิศวกรรมขอนแก่น | Samsung | 21M16MN | 303254 |  | Not Used | 2 - ปานกลาง | 2 - ปานกลาง | 2 - ปานกลาง | ไม่พบ
A00-9499 | ยกเลิก |  |  | Television_Receiver | M&C | R43 | ระบบส่งสัญญาณภาค 4 | ส่วนงานวิศวกรรมสุรินทร์ | ส่วนงานวิศวกรรมสุรินทร์ | Samsung | CS21M16MN | 3DAY303252F |  | Not Used | 2 - ปานกลาง | 2 - ปานกลาง | 2 - ปานกลาง | ไม่พบ
A00-9500 | ยกเลิก |  |  | Television_Receiver | M&C | R12 | ระบบส่งสัญญาณภาค 1 | ส่วนงานวิศวกรรมสระแก้ว | ส่วนงานวิศวกรรมสระแก้ว | Samsung | 21M16MN | 303247 |  | Not Used | 2 - ปานกลาง | 2 - ปานกลาง | 2 - ปานกลาง | ไม่พบ
A00-9501 | ยกเลิก |  |  | Television_Receiver | M&C | WH_SIN | ระบบส่งสัญญาณภาค 1 | ส่วนงานวิศวกรรมกรุงเทพ | โกดังสิงห์ | Samsung | 21M16MN | 303255 |  | Not Used | 2 - ปานกลาง | 2 - ปานกลาง | 2 - ปานกลาง | ไม่พบ
A00-9503 | ยกเลิก |  |  | Television_Receiver | M&C | R42 | ระบบส่งสัญญาณภาค 4 | ส่วนงานวิศวกรรมอุบลราชธานี | ศูนย์วิศวกรรมอุบลราชธานี | Samsung | 21M16MN | 303246 |  | Not Used | 2 - ปานกลาง | 2 - ปานกลาง | 2 - ปานกลาง | ไม่พบ
A00-9504 | ยกเลิก |  |  | Powder_divider | SAT | NOC | NOC | 0 | NOC_Room | IFBNC | ZFSC-2-175B |  |  | Not Used | 3 - สูง | 3 - สูง | 3 - สูง | ไม่พบ
A00-9505 | ยกเลิก |  |  | Powder_divider | SAT | NOC | NOC | 0 | NOC_Room | IFBNC | ZFSC-2-175B |  |  | Not Used | 3 - สูง | 3 - สูง | 3 - สูง | ไม่พบ
A00-9507 | 1 |  |  | Computer_Note_Book | IT | R41_NEWs | สำนักข่าว | ส่วนงานวิศวกรรมขอนแก่น | ศูนย์การเรียนรู้ขอนแก่น | HP | NX7010 |  |  | Not Used | 2 - ปานกลาง | 2 - ปานกลาง | 2 - ปานกลาง | ไม่พบ
A00-9511 | ยกเลิก |  |  | TVRO_Home_Use | SAT | WH_SIN | ระบบส่งสัญญาณภาค 1 | ส่วนงานวิศวกรรมกรุงเทพ | โกดังสิงห์ | PSI | DMF213 |  |  | Not Used | 3 - สูง | 3 - สูง | 3 - สูง | ไม่พบ
A00-9515 | ใช้งาน |  |  | Earth_Resistance_Tester | MEAS | R41 | ระบบส่งสัญญาณภาค 4 | ส่วนงานวิศวกรรมขอนแก่น | ส่วนงานวิศวกรรมขอนแก่น | SEW | ST-1505 | 9419992 |  | Not Used | 1 - ต่ำ | 1 - ต่ำ | 1 - ต่ำ | ไม่พบ
A00-9516 | ใช้งาน |  |  | Earth_Resistance_Tester | MEAS | R31 | ระบบส่งสัญญาณภาค 3 | ส่วนงานวิศวกรรมเชียงใหม่ | ส่วนงานวิศวกรรมเชียงใหม่ | SEW | ST-1505 | 9419984 |  | Not Used | 1 - ต่ำ | 1 - ต่ำ | 1 - ต่ำ | ไม่พบ
A00-9517 | ใช้งาน |  |  | Earth_Resistance_Tester | MEAS | R21 | ระบบส่งสัญญาณภาค 2 | ส่วนงานวิศวกรรมสงขลา | ส่วนงานวิศวกรรมสงขลา | SEW | ST-1505 | 9419981 |  | Not Used | 1 - ต่ำ | 1 - ต่ำ | 1 - ต่ำ | ไม่พบ
A00-9518 | ยกเลิก |  |  | Earth_Resistance_Tester | MEAS | R12 | ระบบส่งสัญญาณภาค 1 | ส่วนงานวิศวกรรมสระแก้ว | ส่วนงานวิศวกรรมสระแก้ว | SEW | ST-1505 | 9419996 |  | Not Used | 1 - ต่ำ | 1 - ต่ำ | 1 - ต่ำ | ไม่พบ
A00-9519 | ยกเลิก |  |  | Earth_Resistance_Tester | MEAS | R32 | ระบบส่งสัญญาณภาค 3 | ส่วนงานวิศวกรรมสุโขทัย | ส่วนงานวิศวกรรมสุโขทัย | SEW | ST-1505 | 9419994 |  | Not Used | 1 - ต่ำ | 1 - ต่ำ | 1 - ต่ำ | ไม่พบ
A00-9520 | 2 |  |  | Earth_Resistance_Tester | MEAS | R22 | ระบบส่งสัญญาณภาค 2 | ส่วนงานวิศวกรรมสุราษฎร์ธานี | ส่วนงานวิศวกรรมสุราษฎร์ธานี | SEW | ST-1505 | 9419985 |  | Not Used | 1 - ต่ำ | 1 - ต่ำ | 1 - ต่ำ | ไม่พบ
A00-9521 | ใช้งาน |  |  | Earth_Resistance_Tester | MEAS | R42 | ระบบส่งสัญญาณภาค 4 | ส่วนงานวิศวกรรมอุบลราชธานี | ศูนย์วิศวกรรมอุบลราชธานี | SEW | ST-1505 | 9419988 |  | Not Used | 1 - ต่ำ | 1 - ต่ำ | 1 - ต่ำ | ไม่พบ
A00-9523 | ยกเลิก |  |  | Modulator_For_MATV | MATV | WH_SIN | ระบบส่งสัญญาณภาค 1 | ส่วนงานวิศวกรรมกรุงเทพ | โกดังสิงห์ |  | CA2001 |  |  | Not Used | 3 - สูง | 3 - สูง | 3 - สูง | ไม่พบ
A00-9524 | ยกเลิก |  |  | Modulator_For_MATV | MATV | WH_SIN | ระบบส่งสัญญาณภาค 1 | ส่วนงานวิศวกรรมกรุงเทพ | โกดังสิงห์ |  | CA2001 |  |  | Not Used | 3 - สูง | 3 - สูง | 3 - สูง | ไม่พบ
A00-9525 | ยกเลิก |  |  | Modulator_For_MATV | MATV | WH_SIN | ระบบส่งสัญญาณภาค 1 | ส่วนงานวิศวกรรมกรุงเทพ | โกดังสิงห์ |  | CA2001 |  |  | Not Used | 3 - สูง | 3 - สูง | 3 - สูง | ไม่พบ
A00-9526 | ยกเลิก |  |  | Modulator_For_MATV | MATV | WH_SIN | ระบบส่งสัญญาณภาค 1 | ส่วนงานวิศวกรรมกรุงเทพ | โกดังสิงห์ |  | CA2001 |  |  | Not Used | 3 - สูง | 3 - สูง | 3 - สูง | ไม่พบ
A00-9527 | ยกเลิก |  |  | Monitor | M&C | R32 | ระบบส่งสัญญาณภาค 3 | ส่วนงานวิศวกรรมสุโขทัย | ส่วนงานวิศวกรรมสุโขทัย | Socus | 770BFM | B2B451D49885 |  | Not Used | 2 - ปานกลาง | 2 - ปานกลาง | 2 - ปานกลาง | ไม่พบ
A00-9538 | ยกเลิก |  |  | Extend_C-Band | BCT | NOC | NOC | 0 | NOC_Room | California Amplifier | 20KLNB.PLL |  |  | Not Used | 3 - สูง | 3 - สูง | 3 - สูง | ไม่พบ
A00-9557 | 1 |  |  | Battery_Tester | MEAS | HOC_ADM | สำนักบริหารกิจการ |  | สำนักบริหารกิจการ | National | KM200 |  |  | Not Used | 1 - ต่ำ | 1 - ต่ำ | 1 - ต่ำ | ไม่พบ
A00-9558 | 1 |  |  | Battery_Tester | MEAS | HOC_ADM | สำนักบริหารกิจการ |  | สำนักบริหารกิจการ | National | KM200 |  |  | Not Used | 1 - ต่ำ | 1 - ต่ำ | 1 - ต่ำ | ไม่พบ
A00-9559 | 1 |  |  | Inverter_DC/AC | EE | HOC_ADM | สำนักบริหารกิจการ |  | สำนักบริหารกิจการ |  | G12-100/1000 | 05E00830 |  | Not Used | 3 - สูง | 3 - สูง | 3 - สูง | ไม่พบ
A00-9560 | 1 |  |  | Night Vision Lens | ProDUC | HOC_TV | สำนักโทรทัศน์ | 0 | สำนักโทรทัศน์ | AstroScope | 9323B-3 | 33996 |  | Not Used | 3 - สูง | 3 - สูง | 3 - สูง | ไม่พบ
A00-9588 | ยกเลิก |  |  | Satellite_Dish_Ku-band | SAT | R31 | ระบบส่งสัญญาณภาค 3 | ส่วนงานวิศวกรรมเชียงใหม่ | ส่วนงานวิศวกรรมเชียงใหม่ | Mazz | PK60A | 200507000117/25-000911 |  | Not Used | 3 - สูง | 3 - สูง | 3 - สูง | ไม่พบ
A00-9605 | ยกเลิก |  |  | Satellite_Dish_Ku-band | SAT | WH_SIN | ระบบส่งสัญญาณภาค 1 | ส่วนงานวิศวกรรมกรุงเทพ | โกดังสิงห์ | Mazz | PK60A | 200507000011/25-000491 |  | Not Used | 3 - สูง | 3 - สูง | 3 - สูง | ไม่พบ
A00-9612 | ยกเลิก |  |  | Uninterruptible_Power_Supply | EE | R31 | ระบบส่งสัญญาณภาค 3 | ส่วนงานวิศวกรรมเชียงใหม่ | ส่วนงานวิศวกรรมเชียงใหม่ | Vanguard | VGD-1000 | 0501V00095 |  | Not Used | 3 - สูง | 3 - สูง | 3 - สูง | ไม่พบ
A00-9615 | ยกเลิก |  |  | TVRO_Home_Use | SAT | R31 | ระบบส่งสัญญาณภาค 3 | ส่วนงานวิศวกรรมเชียงใหม่ | ส่วนงานวิศวกรรมเชียงใหม่ | PSI | DMF213 |  |  | Not Used | 3 - สูง | 3 - สูง | 3 - สูง | ไม่พบ
A00-9623 | ยกเลิก |  |  | Wireless Set | ProDUC | HOC_TV | สำนักโทรทัศน์ | 0 | สำนักโทรทัศน์ | Sennheiser |  | 165106 |  | Not Used | 3 - สูง | 3 - สูง | 3 - สูง | ไม่พบ
A00-9624 | ยกเลิก |  |  | Wireless Set | ProDUC | HOC_TV | สำนักโทรทัศน์ | 0 | สำนักโทรทัศน์ | Sennheiser |  | 130594 |  | Not Used | 3 - สูง | 3 - สูง | 3 - สูง | ไม่พบ
A00-9629 | ยกเลิก |  |  | High_Power_Amplifier | SAT | NOC | NOC | 0 | NOC_Room |  | VZC6964A4 | SB5267A6 |  | Not Used | 3 - สูง | 3 - สูง | 3 - สูง | ไม่พบ
A00-9656 | ยกเลิก |  |  | ปั้มน้ำ | OTHER | R41 | ระบบส่งสัญญาณภาค 4 | ส่วนงานวิศวกรรมขอนแก่น | ส่วนงานวิศวกรรมขอนแก่น | Monoflo | PA200MP30 |  |  | Not Used | 1 - ต่ำ | 1 - ต่ำ | 1 - ต่ำ | ไม่พบ
A00-9657 | ยกเลิก |  |  | Digital_Multimeter | MEAS | HOC_TV | สำนักโทรทัศน์ | 0 | สำนักโทรทัศน์ | FLUKE | 112 | 90990058 |  | Not Used | 1 - ต่ำ | 1 - ต่ำ | 1 - ต่ำ | ไม่พบ
A00-9658 | ยกเลิก |  |  | Digital_Multimeter | MEAS | HOC_TV | สำนักโทรทัศน์ | 0 | สำนักโทรทัศน์ | FLUKE | 112 | 90990059 |  | Not Used | 1 - ต่ำ | 1 - ต่ำ | 1 - ต่ำ | ไม่พบ
A00-9680 | ยกเลิก |  |  | Television_Receiver | M&C | R31 | ระบบส่งสัญญาณภาค 3 | ส่วนงานวิศวกรรมเชียงใหม่ | ส่วนงานวิศวกรรมเชียงใหม่ | Lg | FA3NICAM | 601THMN14723 |  | Not Used | 2 - ปานกลาง | 2 - ปานกลาง | 2 - ปานกลาง | ไม่พบ
A00-9682 | ยกเลิก |  |  | Television_Receiver | M&C | R42 | ระบบส่งสัญญาณภาค 4 | ส่วนงานวิศวกรรมอุบลราชธานี | ศูนย์วิศวกรรมอุบลราชธานี | Lg | FA3NICAM | 601THDD14650 |  | Not Used | 2 - ปานกลาง | 2 - ปานกลาง | 2 - ปานกลาง | ไม่พบ
A00-9685 | ยกเลิก |  |  | Television_Receiver | M&C | R12 | ระบบส่งสัญญาณภาค 1 | ส่วนงานวิศวกรรมสระแก้ว | ส่วนงานวิศวกรรมสระแก้ว | Lg | FA3NICAM | 603THBH08821 |  | Not Used | 2 - ปานกลาง | 2 - ปานกลาง | 2 - ปานกลาง | ไม่พบ
A00-9686 | ยกเลิก |  |  | Television_Receiver | M&C | R32 | ระบบส่งสัญญาณภาค 3 | ส่วนงานวิศวกรรมสุโขทัย | ส่วนงานวิศวกรรมสุโขทัย | Lg | FA3NICAM | 604THEU01572 |  | Not Used | 2 - ปานกลาง | 2 - ปานกลาง | 2 - ปานกลาง | ไม่พบ
A00-9687 | ยกเลิก |  |  | Television_Receiver | M&C | R32 | ระบบส่งสัญญาณภาค 3 | ส่วนงานวิศวกรรมสุโขทัย | ส่วนงานวิศวกรรมสุโขทัย | Lg | FA3NICAM | 604THEU01548 |  | Not Used | 2 - ปานกลาง | 2 - ปานกลาง | 2 - ปานกลาง | ไม่พบ
A00-9691 | ยกเลิก |  |  | Uninterruptible_Power_Supply | EE | R31 | ระบบส่งสัญญาณภาค 3 | ส่วนงานวิศวกรรมเชียงใหม่ | ส่วนงานวิศวกรรมเชียงใหม่ | Soltec | SS-1000 | Q06100782 |  | Not Used | 3 - สูง | 3 - สูง | 3 - สูง | ไม่พบ
A00-9692 | ยกเลิก |  |  | Uninterruptible_Power_Supply | EE | R31 | ระบบส่งสัญญาณภาค 3 | ส่วนงานวิศวกรรมเชียงใหม่ | ส่วนงานวิศวกรรมเชียงใหม่ | Soltec | SS-1000 | Q06100781 |  | Not Used | 3 - สูง | 3 - สูง | 3 - สูง | ไม่พบ
A00-9702 | ใช้งาน |  |  | เครื่องปรับอากาศ | AIR | R31 | ระบบส่งสัญญาณภาค 3 | ส่วนงานวิศวกรรมเชียงใหม่ | ส่วนงานวิศวกรรมเชียงใหม่ | แอร์เท็มป์ | HYK18/LYK600 |  |  | Not Used | 3 - สูง | 3 - สูง | 3 - สูง | ไม่พบ
A00-9703 | ใช้งาน |  |  | เครื่องปรับอากาศ | AIR | R31 | ระบบส่งสัญญาณภาค 3 | ส่วนงานวิศวกรรมเชียงใหม่ | ส่วนงานวิศวกรรมเชียงใหม่ | แอร์เท็มป์ | HYK18/LYK600 |  |  | Not Used | 3 - สูง | 3 - สูง | 3 - สูง | ไม่พบ
A00-9704 | ยกเลิก |  |  | เครื่องปรับอากาศ | AIR | R41 | ระบบส่งสัญญาณภาค 4 | ส่วนงานวิศวกรรมขอนแก่น | ส่วนงานวิศวกรรมขอนแก่น | Airtemp | HYK18/LYK600 |  |  | Not Used | 3 - สูง | 3 - สูง | 3 - สูง | ไม่พบ
A00-9705 | ใช้งาน |  |  | เครื่องปรับอากาศ | AIR | R21 | ระบบส่งสัญญาณภาค 2 | ส่วนงานวิศวกรรมสงขลา | ส่วนงานวิศวกรรมสงขลา | แอร์เท็มป์ | HYK18/LYK600 |  |  | Not Used | 3 - สูง | 3 - สูง | 3 - สูง | ไม่พบ
A00-9721 | ยกเลิก |  |  | Uninterruptible_Power_Supply | EE | R31 | ระบบส่งสัญญาณภาค 3 | ส่วนงานวิศวกรรมเชียงใหม่ | ส่วนงานวิศวกรรมเชียงใหม่ | Soltec | SS-1000 | Q06100790 |  | Not Used | 3 - สูง | 3 - สูง | 3 - สูง | ไม่พบ
A00-9738 | ยกเลิก |  |  | KVM Switch 8 ports | IT | HOC_TV | สำนักโทรทัศน์ | 0 | สำนักโทรทัศน์ | Aten | CS-9138 | Z8610096LT80380 |  | Not Used | 2 - ปานกลาง | 2 - ปานกลาง | 2 - ปานกลาง | ไม่พบ
A00-9739 | ยกเลิก |  |  | KVM Switch 8 ports | IT | HOC_TV | สำนักโทรทัศน์ | 0 | สำนักโทรทัศน์ | Aten | CS-9138 | Z8610096LT30020 |  | Not Used | 2 - ปานกลาง | 2 - ปานกลาง | 2 - ปานกลาง | ไม่พบ
A00-9740 | ยกเลิก |  |  | Ethernet_Switches | IT | HOC_IT | ฝ่ายเทคโนโลยีสารสนเทศ |  | ฝ่ายเทคโนโลยีสารสนเทศ | Dell | Powerconnect | BZQQ291 |  | Not Used | 2 - ปานกลาง | 2 - ปานกลาง | 2 - ปานกลาง | ไม่พบ
A00-9741 | ยกเลิก |  |  | Ethernet_Switches | IT | HOC_IT | ฝ่ายเทคโนโลยีสารสนเทศ |  | ฝ่ายเทคโนโลยีสารสนเทศ | Dell | Powerconnect | D1RQ291 |  | Not Used | 2 - ปานกลาง | 2 - ปานกลาง | 2 - ปานกลาง | ไม่พบ
A00-9755 | ยกเลิก |  |  | กล้อง Digital Microscope | ProDUC | HOC_TV | สำนักโทรทัศน์ | 0 | สำนักโทรทัศน์ | Dino-Lite | AM-311 | 616 |  | Not Used | 3 - สูง | 3 - สูง | 3 - สูง | ไม่พบ
A00-9756 | ยกเลิก |  |  | กล้อง Digital Microscope | ProDUC | HOC_TV | สำนักโทรทัศน์ | 0 | สำนักโทรทัศน์ | Dino-Lite | AM-311 | 2506 |  | Not Used | 3 - สูง | 3 - สูง | 3 - สูง | ไม่พบ
A00-9757 | ยกเลิก |  |  | เครื่องฉีดน้ำแรงดันสูง | OTHER | HOC_ADM | สำนักบริหารกิจการ |  | สำนักบริหารกิจการ | FASA | TANGO |  |  | Not Used | 1 - ต่ำ | 1 - ต่ำ | 1 - ต่ำ | ไม่พบ
A00-9758 | 1 |  |  | News Video Server System | ProDUC | HOC_TV | สำนักโทรทัศน์ | 0 | สำนักโทรทัศน์ | Nexio | NX4475ES |  |  | Not Used | 3 - สูง | 3 - สูง | 3 - สูง | ไม่พบ
A00-9759 | ยกเลิก |  |  | Uninterruptible_Power_Supply | EE | R21 | ระบบส่งสัญญาณภาค 2 | ส่วนงานวิศวกรรมสงขลา | ส่วนงานวิศวกรรมสงขลา | Leonics | OAEXTRA-525/525VA | 3061410045176 |  | Not Used | 3 - สูง | 3 - สูง | 3 - สูง | ไม่พบ
A00-9760 | ยกเลิก |  |  | Uninterruptible_Power_Supply | EE | R21 | ระบบส่งสัญญาณภาค 2 | ส่วนงานวิศวกรรมสงขลา | ส่วนงานวิศวกรรมสงขลา | Leonics | OAEXTRA-525/525VA | 3061410045177 |  | Not Used | 3 - สูง | 3 - สูง | 3 - สูง | ไม่พบ
A00-9761 | ยกเลิก |  |  | Uninterruptible_Power_Supply | EE | R21 | ระบบส่งสัญญาณภาค 2 | ส่วนงานวิศวกรรมสงขลา | ส่วนงานวิศวกรรมสงขลา | Leonics | OAEXTRA-525/525VA | 3061410045169 |  | Not Used | 3 - สูง | 3 - สูง | 3 - สูง | ไม่พบ
A00-9762 | ยกเลิก |  |  | Uninterruptible_Power_Supply | EE | R21 | ระบบส่งสัญญาณภาค 2 | ส่วนงานวิศวกรรมสงขลา | ส่วนงานวิศวกรรมสงขลา | Leonics | OAEXTRA-525/525VA | 3061410020184 |  | Not Used | 3 - สูง | 3 - สูง | 3 - สูง | ไม่พบ
A00-9764 | ยกเลิก |  |  | Router | IT | HOC_TV | สำนักโทรทัศน์ | 0 | สำนักโทรทัศน์ | Cisco | 805 | SFHK102621JQ |  | Not Used | 2 - ปานกลาง | 2 - ปานกลาง | 2 - ปานกลาง | ไม่พบ
A00-9765 | 2 |  |  | ศาลพระภูมิ | OTHER | R41 | ระบบส่งสัญญาณภาค 4 | ส่วนงานวิศวกรรมขอนแก่น | ส่วนงานวิศวกรรมขอนแก่น |  |  |  |  | Not Used | 1 - ต่ำ | 1 - ต่ำ | 1 - ต่ำ | ไม่พบ
A00-9805 | ใช้งาน |  |  | ศาลพระภูมิ | OTHER | R12 | ระบบส่งสัญญาณภาค 1 | ส่วนงานวิศวกรรมสระแก้ว | ส่วนงานวิศวกรรมสระแก้ว |  |  |  |  | Not Used | 1 - ต่ำ | 1 - ต่ำ | 1 - ต่ำ | ไม่พบ
A00-9806 | 2 |  |  | ศาลพระภูมิ | OTHER | R41 | ระบบส่งสัญญาณภาค 4 | ส่วนงานวิศวกรรมขอนแก่น | ส่วนงานวิศวกรรมขอนแก่น |  |  |  |  | Not Used | 1 - ต่ำ | 1 - ต่ำ | 1 - ต่ำ | ไม่พบ
A00-9827 | ยกเลิก |  |  | ป้าย_ชื่อไอทีวี | OTHER | R21 | ระบบส่งสัญญาณภาค 2 | ส่วนงานวิศวกรรมสงขลา | ส่วนงานวิศวกรรมสงขลา |  |  |  |  | Not Used | 1 - ต่ำ | 1 - ต่ำ | 1 - ต่ำ | ไม่พบ
A00-9828 | ยกเลิก |  |  | ป้าย_ชื่อไอทีวี | OTHER | R41 | ระบบส่งสัญญาณภาค 4 | ส่วนงานวิศวกรรมขอนแก่น | ส่วนงานวิศวกรรมขอนแก่น |  |  |  |  | Not Used | 1 - ต่ำ | 1 - ต่ำ | 1 - ต่ำ | ไม่พบ
A00-9829 | ยกเลิก |  |  | ป้าย_ชื่อไอทีวี | OTHER | R31 | ระบบส่งสัญญาณภาค 3 | ส่วนงานวิศวกรรมเชียงใหม่ | ส่วนงานวิศวกรรมเชียงใหม่ |  |  |  |  | Not Used | 1 - ต่ำ | 1 - ต่ำ | 1 - ต่ำ | ไม่พบ
A00-9830 | ยกเลิก |  |  | ป้าย_ชื่อไอทีวี | OTHER | R32 | ระบบส่งสัญญาณภาค 3 | ส่วนงานวิศวกรรมสุโขทัย | ส่วนงานวิศวกรรมสุโขทัย |  |  |  |  | Not Used | 1 - ต่ำ | 1 - ต่ำ | 1 - ต่ำ | ไม่พบ
A08-0090 | ยกเลิก |  |  | กระเป่าเครื่องมือช่าง | Tools | ENG | สำนักวิศวกรรม |  | สำนักงานใหญ่ |  |  |  |  | Not Used | 1 - ต่ำ | 1 - ต่ำ | 1 - ต่ำ | ไม่พบ
A08-0090 | ยกเลิก |  |  | Mixing | ProDUC | HOC_TV | สำนักโทรทัศน์ | 0 | สำนักโทรทัศน์ |  |  |  |  | Not Used | 3 - สูง | 3 - สูง | 3 - สูง | ไม่พบ
A08-0094 | 2 |  |  | Wireless_Access | IT | HOC_IT | ฝ่ายเทคโนโลยีสารสนเทศ |  | ฝ่ายเทคโนโลยีสารสนเทศ | Linksys | WAP4400N |  |  | Not Used | 2 - ปานกลาง | 2 - ปานกลาง | 2 - ปานกลาง | ไม่พบ
A08-0094 |  |  |  | Wireless_Access | IT | HOC_IT | ฝ่ายเทคโนโลยีสารสนเทศ |  | ฝ่ายเทคโนโลยีสารสนเทศ | Linksys | WAP4400N | - |  | Not Used | 2 - ปานกลาง | 2 - ปานกลาง | 2 - ปานกลาง | ไม่พบ
A08-0119 | ยกเลิก |  |  | Video_Capture_Card | OTHER | ENG | สำนักวิศวกรรม |  | สำนักงานใหญ่ |  |  |  |  | Not Used | 1 - ต่ำ | 1 - ต่ำ | 1 - ต่ำ | ไม่พบ
A08-0137 | ยกเลิก |  |  | Monitor_PC | IT | R12 | ระบบส่งสัญญาณภาค 1 | ส่วนงานวิศวกรรมสระแก้ว | ส่วนงานวิศวกรรมสระแก้ว |  | X173W | ETLAL0801881807BD84200 |  | Not Used | 2 - ปานกลาง | 2 - ปานกลาง | 2 - ปานกลาง | ไม่พบ
A08-0138 | 1 |  |  | DVD Recorder | ProDUC | R31_NEWs | สำนักข่าว | ส่วนงานวิศวกรรมเชียงใหม่ | ศูนย์การเรียนรู้เชียงใหม่ | Panasonic | DMR-EH68 | VN8BA001013 |  | Not Used | 3 - สูง | 3 - สูง | 3 - สูง | ไม่พบ
A08-0140 | ยกเลิก |  |  | DVD Recorder | ProDUC | R21_NEWs | สำนักข่าว | ส่วนงานวิศวกรรมสงขลา | ศูนย์การเรียนรู้สงขลา | Panasonic | DMR-EH68 | VN8BA001208 |  | Not Used | 3 - สูง | 3 - สูง | 3 - สูง | ไม่พบ
A08-0144 | 1 |  |  | Clip Microphone | ProDUC | R31_NEWs | สำนักข่าว | ส่วนงานวิศวกรรมเชียงใหม่ | ศูนย์การเรียนรู้เชียงใหม่ |  |  |  |  | Not Used | 3 - สูง | 3 - สูง | 3 - สูง | ไม่พบ
A08-0145 | 1 |  |  | Clip Microphone | ProDUC | R31_NEWs | สำนักข่าว | ส่วนงานวิศวกรรมเชียงใหม่ | ศูนย์การเรียนรู้เชียงใหม่ |  |  |  |  | Not Used | 3 - สูง | 3 - สูง | 3 - สูง | ไม่พบ
A08-0146 | 1 |  |  | Video Camera | ProDUC | R31_NEWs | สำนักข่าว | ส่วนงานวิศวกรรมเชียงใหม่ | ศูนย์การเรียนรู้เชียงใหม่ | Sony | HVR-Z7P |  |  | Not Used | 3 - สูง | 3 - สูง | 3 - สูง | ไม่พบ
A08-0147 | 1 |  |  | Video Camera | ProDUC | R31_NEWs | สำนักข่าว | ส่วนงานวิศวกรรมเชียงใหม่ | ศูนย์การเรียนรู้เชียงใหม่ | Sony | HVR-Z7P |  |  | Not Used | 3 - สูง | 3 - สูง | 3 - สูง | ไม่พบ
A08-0148 | ใช้งาน |  |  | Television_Receiver | M&C | R31 | ระบบส่งสัญญาณภาค 3 | ส่วนงานวิศวกรรมเชียงใหม่ | ส่วนงานวิศวกรรมเชียงใหม่ | Sony | KLV-40V400 | 6002449 |  | Not Used | 2 - ปานกลาง | 2 - ปานกลาง | 2 - ปานกลาง | ไม่พบ
A08-0149 | 1 |  |  | Clip Microphone | ProDUC | R41_NEWs | สำนักข่าว | ส่วนงานวิศวกรรมขอนแก่น | ศูนย์การเรียนรู้ขอนแก่น |  | CV18 |  |  | Not Used | 3 - สูง | 3 - สูง | 3 - สูง | ไม่พบ
A08-0150 | 1 |  |  | Clip Microphone | ProDUC | R41_NEWs | สำนักข่าว | ส่วนงานวิศวกรรมขอนแก่น | ศูนย์การเรียนรู้ขอนแก่น |  | CV18 |  |  | Not Used | 3 - สูง | 3 - สูง | 3 - สูง | ไม่พบ
A08-0151 | ยกเลิก |  |  | Video Camera | ProDUC | R21_NEWs | สำนักข่าว | ส่วนงานวิศวกรรมสงขลา | ศูนย์การเรียนรู้สงขลา | Sony | HVR-Z7P | 0511042 |  | Not Used | 3 - สูง | 3 - สูง | 3 - สูง | ไม่พบ
A08-0152 | ยกเลิก |  |  | Video Camera | ProDUC | R21_NEWs | สำนักข่าว | ส่วนงานวิศวกรรมสงขลา | ศูนย์การเรียนรู้สงขลา | Sony | HVR-Z7P |  |  | Not Used | 3 - สูง | 3 - สูง | 3 - สูง | ไม่พบ
A08-0153 | 1 |  |  | Television_Receiver | M&C | R21_NEWs | สำนักข่าว | ส่วนงานวิศวกรรมสงขลา | ศูนย์การเรียนรู้สงขลา | Sony | KLV-40V |  |  | Not Used | 2 - ปานกลาง | 2 - ปานกลาง | 2 - ปานกลาง | ไม่พบ
A08-0154 | 1 |  |  | Clip Microphone | ProDUC | R21_NEWs | สำนักข่าว | ส่วนงานวิศวกรรมสงขลา | ศูนย์การเรียนรู้สงขลา |  |  |  |  | Not Used | 3 - สูง | 3 - สูง | 3 - สูง | ไม่พบ
A08-0155 | 1 |  |  | Clip Microphone | ProDUC | R21_NEWs | สำนักข่าว | ส่วนงานวิศวกรรมสงขลา | ศูนย์การเรียนรู้สงขลา |  |  |  |  | Not Used | 3 - สูง | 3 - สูง | 3 - สูง | ไม่พบ
A08-0158 | ใช้งาน |  |  | สว่าน | Tools | R11 | ระบบส่งสัญญาณภาค 1 | ส่วนงานวิศวกรรมกรุงเทพ | ส่วนงานวิศวกรรมกรุงเทพ | Bosch | GBH 2-22 RE | 685000227 |  | Not Used | 1 - ต่ำ | 1 - ต่ำ | 1 - ต่ำ | ไม่พบ
A08-0159 | ใช้งาน |  |  | Camp_Meter | MEAS | R11 | ระบบส่งสัญญาณภาค 1 | ส่วนงานวิศวกรรมกรุงเทพ | ส่วนงานวิศวกรรมกรุงเทพ | Fluke | 337 | 594700209 |  | Not Used | 1 - ต่ำ | 1 - ต่ำ | 1 - ต่ำ | ไม่พบ
A08-0160 | ใช้งาน |  |  | Digital_Multimeter | MEAS | R11 | ระบบส่งสัญญาณภาค 1 | ส่วนงานวิศวกรรมกรุงเทพ | ส่วนงานวิศวกรรมกรุงเทพ | FLUKE | 117 | 97792211 |  | Not Used | 1 - ต่ำ | 1 - ต่ำ | 1 - ต่ำ | ไม่พบ
A08-0161 | ใช้งาน |  |  | เครื่องปรับอากาศ | AIR | R31 | ระบบส่งสัญญาณภาค 3 | ส่วนงานวิศวกรรมเชียงใหม่ | ส่วนงานวิศวกรรมเชียงใหม่ | Centralair | 5 PLUS POWER MGR | CFH-GF38 |  | Not Used | 3 - สูง | 3 - สูง | 3 - สูง | ไม่พบ
A08-0162 | ยกเลิก |  |  | ชุดโซฟารับแขก | OTHER | R31 | ระบบส่งสัญญาณภาค 3 | ส่วนงานวิศวกรรมเชียงใหม่ | ส่วนงานวิศวกรรมเชียงใหม่ |  |  |  |  | Not Used | 1 - ต่ำ | 1 - ต่ำ | 1 - ต่ำ | ไม่พบ
A08-0163 | ใช้งาน |  |  | ตู้เย็น | OTHER | R31 | ระบบส่งสัญญาณภาค 3 | ส่วนงานวิศวกรรมเชียงใหม่ | ส่วนงานวิศวกรรมเชียงใหม่ | MITSUBISHI | MR-F21U-SL | 80905590 |  | Not Used | 1 - ต่ำ | 1 - ต่ำ | 1 - ต่ำ | ไม่พบ
A08-0164 | ยกเลิก |  |  | ฐานตั้งจอ LCD | FOR | R31 | ระบบส่งสัญญาณภาค 3 | ส่วนงานวิศวกรรมเชียงใหม่ | ส่วนงานวิศวกรรมเชียงใหม่ |  |  |  |  | Not Used |  |  |  | ไม่พบ
A08-0165 | 1 |  |  | ฐานตั้งจอ LCD | OTHER | R31_NEWs | สำนักข่าว | ส่วนงานวิศวกรรมเชียงใหม่ | ศูนย์การเรียนรู้เชียงใหม่ |  |  |  |  | Not Used | 1 - ต่ำ | 1 - ต่ำ | 1 - ต่ำ | ไม่พบ
A08-0166 | 1 |  |  | ฐานตั้งจอ LCD | OTHER | R31_NEWs | สำนักข่าว | ส่วนงานวิศวกรรมเชียงใหม่ | ศูนย์การเรียนรู้เชียงใหม่ |  |  |  |  | Not Used | 1 - ต่ำ | 1 - ต่ำ | 1 - ต่ำ | ไม่พบ
A08-0167 | ใช้งาน |  |  | เครื่องปรับอากาศ | AIR | R21 | ระบบส่งสัญญาณภาค 2 | ส่วนงานวิศวกรรมสงขลา | ส่วนงานวิศวกรรมสงขลา | CENTRAL AIR | CFH-GF38 | PO9388009 |  | Not Used | 3 - สูง | 3 - สูง | 3 - สูง | ไม่พบ
A08-0168 | ยกเลิก |  |  | เครื่องปรับอากาศ | AIR | R21 | ระบบส่งสัญญาณภาค 2 | ส่วนงานวิศวกรรมสงขลา | ส่วนงานวิศวกรรมสงขลา | CENTRAL AIR | CFH-GF38 |  |  | Not Used | 3 - สูง | 3 - สูง | 3 - สูง | ไม่พบ
A08-0169 | ใช้งาน |  |  | เครื่องกรองน้ำ | OTHER | R21 | ระบบส่งสัญญาณภาค 2 | ส่วนงานวิศวกรรมสงขลา | ส่วนงานวิศวกรรมสงขลา |  |  |  |  | Not Used | 1 - ต่ำ | 1 - ต่ำ | 1 - ต่ำ | ไม่พบ
A08-0170 | 2 |  |  | พาร์ทิชั่น | FOR | R21 | ระบบส่งสัญญาณภาค 2 | ส่วนงานวิศวกรรมสงขลา | ส่วนงานวิศวกรรมสงขลา |  |  |  |  | Not Used |  |  |  | ไม่พบ
A08-0171 | ยกเลิก |  |  | ป้าย_ไฟ_Thai PBS | OTHER | R31 | ระบบส่งสัญญาณภาค 3 | ส่วนงานวิศวกรรมเชียงใหม่ | ส่วนงานวิศวกรรมเชียงใหม่ |  |  |  |  | Not Used | 1 - ต่ำ | 1 - ต่ำ | 1 - ต่ำ | ไม่พบ
A08-0172 | ยกเลิก |  |  | ป้าย_ไฟ_Thai PBS | OTHER | R21 | ระบบส่งสัญญาณภาค 2 | ส่วนงานวิศวกรรมสงขลา | ส่วนงานวิศวกรรมสงขลา |  |  |  |  | Not Used | 1 - ต่ำ | 1 - ต่ำ | 1 - ต่ำ | ไม่พบ
A08-0173 | ยกเลิก |  |  | ป้าย_ไฟ_Thai PBS | OTHER | R41 | ระบบส่งสัญญาณภาค 4 | ส่วนงานวิศวกรรมขอนแก่น | ส่วนงานวิศวกรรมขอนแก่น |  |  |  |  | Not Used | 1 - ต่ำ | 1 - ต่ำ | 1 - ต่ำ | ไม่พบ
A09-0151 | ไม่พบ |  |  | ตู้เก็บอุปกรณ์กล้อง | OTHER | HOC_NEWs | สำนักข่าว | 0 | สำนักข่าวส่วนกลาง | rockworth | highcabinet |  |  | Not Used | 1 - ต่ำ | 1 - ต่ำ | 1 - ต่ำ | ไม่พบ
A09-0220 | ยกเลิก |  |  | Television_Receiver | M&C | R41 | ระบบส่งสัญญาณภาค 4 | ส่วนงานวิศวกรรมขอนแก่น | ส่วนงานวิศวกรรมขอนแก่น | LG | 47LG30RA-TA | 811THBHC0021 |  | Not Used | 2 - ปานกลาง | 2 - ปานกลาง | 2 - ปานกลาง | ไม่พบ
A09-0222 | ยกเลิก |  |  | Television_Receiver | M&C | R32 | ระบบส่งสัญญาณภาค 3 | ส่วนงานวิศวกรรมสุโขทัย | ส่วนงานวิศวกรรมสุโขทัย | LG | 47LG30RA-TA | 811THQL00028 |  | Not Used | 2 - ปานกลาง | 2 - ปานกลาง | 2 - ปานกลาง | ไม่พบ
A09-0292 | ยกเลิก |  |  | เครื่องปรับอากาศ | AIR | HOC_ADM | สำนักบริหารกิจการ |  | สำนักบริหารกิจการ |  |  |  |  | Not Used | 3 - สูง | 3 - สูง | 3 - สูง | ไม่พบ
A09-0293 | ยกเลิก |  |  | เครื่องปรับอากาศ | AIR | HOC_ADM | สำนักบริหารกิจการ |  | สำนักบริหารกิจการ |  |  |  |  | Not Used | 3 - สูง | 3 - สูง | 3 - สูง | ไม่พบ
A09-0301 | 2 |  |  | Monitor | BCT | NOC | NOC | 0 | NOC_Room | SONY | AC-LMD9A/lmd-9030/k6syq | 1000283 |  | Not Used | 3 - สูง | 3 - สูง | 3 - สูง | ไม่พบ
A09-0302 | ใช้งาน |  |  | Monitor | BCT | NOC | NOC | 0 | NOC_Room | SONY | AC-LMD9A/lmd-9030/k6syq | 1000301 |  | Not Used | 3 - สูง | 3 - สูง | 3 - สูง | ไม่พบ
A09-0303 | ใช้งาน |  |  | Monitor | BCT | NOC | NOC | 0 | NOC_Room | SONY | AC-LMD9A/lmd-9030/k6syq | 1000303 |  | Not Used | 3 - สูง | 3 - สูง | 3 - สูง | ไม่พบ
A09-0304 | ใช้งาน |  |  | Monitor | BCT | NOC | NOC | 0 | NOC_Room | SONY | AC-LMD9A/lmd-9030/k6syq | 1000304 |  | Not Used | 3 - สูง | 3 - สูง | 3 - สูง | ไม่พบ
A09-0305 | 1 |  |  | Wave_Guide | TIE | HOC_TV | สำนักโทรทัศน์ | 0 | สำนักโทรทัศน์ | ADVENT | WRD580flex |  |  | Not Used | 3 - สูง | 3 - สูง | 3 - สูง | ไม่พบ
A09-0306 | 1 |  |  | Wave_Guide | TIE | HOC_TV | สำนักโทรทัศน์ | 0 | สำนักโทรทัศน์ | ADVENT | WRD580flex |  |  | Not Used | 3 - สูง | 3 - สูง | 3 - สูง | ไม่พบ
A09-0307 | ไม่พบ |  |  | High_Power_Amplifier | TIE | SNG | สำนักโทรทัศน์ |  | ฝ่ายเชื่อมโยง | Advantech | ADV-ARMA-C125 | b9718 |  | Not Used | 3 - สูง | 3 - สูง | 3 - สูง | ไม่พบ
A09-0308 | 1 |  |  | High_Power_Amplifier | TIE | SNG | สำนักโทรทัศน์ |  | ฝ่ายเชื่อมโยง | Advantech | ADV-ARMA-C125 | b9719 |  | Not Used | 3 - สูง | 3 - สูง | 3 - สูง | ไม่พบ
A09-0309 | 1 |  |  | High_Power_Amplifier | TIE | SNG | สำนักโทรทัศน์ |  | ฝ่ายเชื่อมโยง | Advantech | ADV-ARMA-C125 | b9720 |  | Not Used | 3 - สูง | 3 - สูง | 3 - สูง | ไม่พบ
A09-0310 | ยกเลิก |  |  | High_Power_Amplifier | TIE | SNG | สำนักโทรทัศน์ |  | ฝ่ายเชื่อมโยง | Advantech | ADV-ARMA-C125 | b9721 |  | Not Used | 3 - สูง | 3 - สูง | 3 - สูง | ไม่พบ
A09-0311 | 1 |  |  | High_Power_Amplifier | TIE | HOC_TV | สำนักโทรทัศน์ | 0 | สำนักโทรทัศน์ | Advantech | ADV-ARMA-C125 | b9722 |  | Not Used | 3 - สูง | 3 - สูง | 3 - สูง | ไม่พบ
A09-0312 | 1 |  |  | High_Power_Amplifier | TIE | HOC_TV | สำนักโทรทัศน์ | 0 | สำนักโทรทัศน์ | Advantech | ADV-ARMA-C125 | b9723 |  | Not Used | 3 - สูง | 3 - สูง | 3 - สูง | ไม่พบ
A09-0313 | ยกเลิก |  |  | Integrated_Receiver_Decoder | TIE | HOC_TV | สำนักโทรทัศน์ | 0 | สำนักโทรทัศน์ | Tiernan | TDR4022 |  |  | Not Used | 3 - สูง | 3 - สูง | 3 - สูง | ไม่พบ
A09-0314 | ยกเลิก |  |  | Integrated_Receiver_Decoder | SAT | NOC | NOC | 0 | NOC_Room | Tiernan | TDR4022 | 1050001254 |  | Not Used | 3 - สูง | 3 - สูง | 3 - สูง | ไม่พบ
A09-0314 | ยกเลิก |  |  | Integrated_Receiver_Decoder | SAT | NOC | NOC | 0 | NOC_Room | Tiernan | TDR4022 |  |  | Not Used | 3 - สูง | 3 - สูง | 3 - สูง | ไม่พบ
A09-0315 | ยกเลิก |  |  | Integrated_Receiver_Decoder | TIE | R22 | ระบบส่งสัญญาณภาค 2 | ส่วนงานวิศวกรรมสุราษฎร์ธานี | ส่วนงานวิศวกรรมสุราษฎร์ธานี | Tiernan | TDR4022 | 1050001338 |  | Not Used | 3 - สูง | 3 - สูง | 3 - สูง | ไม่พบ
A09-0316 | ยกเลิก |  |  | Integrated_Receiver_Decoder | TIE | R21 | ระบบส่งสัญญาณภาค 2 | ส่วนงานวิศวกรรมสงขลา | ส่วนงานวิศวกรรมสงขลา | Tiernan | TDR4022 | 1050001202 |  | Not Used | 3 - สูง | 3 - สูง | 3 - สูง | ไม่พบ
A09-0317 | ยกเลิก |  |  | Integrated_Receiver_Decoder | TIE | R21 | ระบบส่งสัญญาณภาค 2 | ส่วนงานวิศวกรรมสงขลา | ส่วนงานวิศวกรรมสงขลา | Tiernan | TDR4022 | 1050001544 |  | Not Used | 3 - สูง | 3 - สูง | 3 - สูง | ไม่พบ
A09-0318 | ยกเลิก |  |  | Integrated_Receiver_Decoder | TIE | R21 | ระบบส่งสัญญาณภาค 2 | ส่วนงานวิศวกรรมสงขลา | ส่วนงานวิศวกรรมสงขลา | Tiernan | TDR4022 | 1050001234 |  | Not Used | 3 - สูง | 3 - สูง | 3 - สูง | ไม่พบ
A09-0319 | ยกเลิก |  |  | Integrated_Receiver_Decoder | TIE | R21 | ระบบส่งสัญญาณภาค 2 | ส่วนงานวิศวกรรมสงขลา | ส่วนงานวิศวกรรมสงขลา | Tiernan | TDR4022 | 1050001559 |  | Not Used | 3 - สูง | 3 - สูง | 3 - สูง | ไม่พบ
A09-0320 | ยกเลิก |  |  | Integrated_Receiver_Decoder | TIE | R21 | ระบบส่งสัญญาณภาค 2 | ส่วนงานวิศวกรรมสงขลา | ส่วนงานวิศวกรรมสงขลา | Tiernan | TDR4022 | 1050001406 |  | Not Used | 3 - สูง | 3 - สูง | 3 - สูง | ไม่พบ
A09-0321 | ยกเลิก |  |  | Integrated_Receiver_Decoder | TIE | R21 | ระบบส่งสัญญาณภาค 2 | ส่วนงานวิศวกรรมสงขลา | ส่วนงานวิศวกรรมสงขลา | Tiernan | TDR4022 | 1050001393 |  | Not Used | 3 - สูง | 3 - สูง | 3 - สูง | ไม่พบ
A09-0322 | ยกเลิก |  |  | Integrated_Receiver_Decoder | TIE | R21 | ระบบส่งสัญญาณภาค 2 | ส่วนงานวิศวกรรมสงขลา | ส่วนงานวิศวกรรมสงขลา | Tiernan | TDR4022 |  |  | Not Used | 3 - สูง | 3 - สูง | 3 - สูง | ไม่พบ
A09-0324 | ยกเลิก |  |  | Integrated_Receiver_Decoder | TIE | NOC | NOC | 0 | NOC_Room | Tiernan | TDR4022 | 1050001425 |  | Not Used | 3 - สูง | 3 - สูง | 3 - สูง | ไม่พบ
A09-0325 | ยกเลิก |  |  | Integrated_Receiver_Decoder | TIE | ENG | สำนักวิศวกรรม |  | สำนักงานใหญ่ | Tiernan | TDR4022 |  |  | Not Used | 3 - สูง | 3 - สูง | 3 - สูง | ไม่พบ
A09-0326 | ไม่พบ |  |  | Satellite_Modem | SAT | SNG | สำนักโทรทัศน์ |  | ฝ่ายเชื่อมโยง | RADYNE | DMD20 | 92404204 |  | Not Used | 3 - สูง | 3 - สูง | 3 - สูง | ไม่พบ
A09-0327 | 1 |  |  | Satellite_Modem | SAT | SNG | สำนักโทรทัศน์ |  | ฝ่ายเชื่อมโยง | RADYNE | DMD20 | 92404205 |  | Not Used | 3 - สูง | 3 - สูง | 3 - สูง | ไม่พบ
A09-0328 | 1 |  |  | Satellite_Modem | SAT | SNG | สำนักโทรทัศน์ |  | ฝ่ายเชื่อมโยง | RADYNE | DMD20 | 92404206 |  | Not Used | 3 - สูง | 3 - สูง | 3 - สูง | ไม่พบ
A09-0329 | 1 |  |  | Satellite_Modem | SAT | SNG | สำนักโทรทัศน์ |  | ฝ่ายเชื่อมโยง | RADYNE | DMD20 | 92404207 |  | Not Used | 3 - สูง | 3 - สูง | 3 - สูง | ไม่พบ
A09-0330 | ไม่พบ |  |  | Video_Encoder | SAT | HOC_TV | สำนักโทรทัศน์ | 0 | สำนักโทรทัศน์ | Tiernan | SE4000MPEG2 |  |  | Not Used | 3 - สูง | 3 - สูง | 3 - สูง | ไม่พบ
A09-0331 | ยกเลิก |  |  | Video_Encoder | SAT | R32 | ระบบส่งสัญญาณภาค 3 | ส่วนงานวิศวกรรมสุโขทัย | ส่วนงานวิศวกรรมสุโขทัย | Tiernan | SE4000MPEG2 |  |  | Not Used | 3 - สูง | 3 - สูง | 3 - สูง | ไม่พบ
A09-0332 | ยกเลิก |  |  | Video_Encoder | SAT | R42 | ระบบส่งสัญญาณภาค 4 | ส่วนงานวิศวกรรมอุบลราชธานี | ศูนย์วิศวกรรมอุบลราชธานี | Tiernan | SE4000 | 1030001433 |  | Not Used | 3 - สูง | 3 - สูง | 3 - สูง | ไม่พบ
A09-0333 | 1 |  |  | Video_Encoder | SAT | SNG | สำนักโทรทัศน์ |  | ฝ่ายเชื่อมโยง | Tiernan | SE4000MPEG2 | 1030001479 |  | Not Used | 3 - สูง | 3 - สูง | 3 - สูง | ไม่พบ
A09-0334 | 1 |  |  | Video_Encoder | SAT | SNG | สำนักโทรทัศน์ |  | ฝ่ายเชื่อมโยง | Tiernan | SE4000MPEG2 | 1030001452 |  | Not Used | 3 - สูง | 3 - สูง | 3 - สูง | ไม่พบ
A09-0335 | 1 |  |  | Video_Encoder | SAT | SNG | สำนักโทรทัศน์ |  | ฝ่ายเชื่อมโยง | Tiernan | SE4000MPEG2 | 1030001454 |  | Not Used | 3 - สูง | 3 - สูง | 3 - สูง | ไม่พบ
A09-0336 | สำรอง |  |  | Video_Encoder | HN | NOC | NOC | 0 | NOC_Room | Tiernan | SE4000MPEG2 | 1300001457 |  | Not Used | 3 - สูง | 3 - สูง | 3 - สูง | ไม่พบ
A09-0343 | ยกเลิก |  |  | Monitor 15 นิ้ว | ProDUC | R41_NEWs | สำนักข่าว | ส่วนงานวิศวกรรมขอนแก่น | ศูนย์การเรียนรู้ขอนแก่น | JVC | TM-H150CG | 15371623 |  | Not Used | 3 - สูง | 3 - สูง | 3 - สูง | ไม่พบ
A09-0344 | 1 |  |  | Monitor 15 นิ้ว | ProDUC | R31_NEWs | สำนักข่าว | ส่วนงานวิศวกรรมเชียงใหม่ | ศูนย์การเรียนรู้เชียงใหม่ | JVC | TM-H150CG |  |  | Not Used | 3 - สูง | 3 - สูง | 3 - สูง | ไม่พบ
A09-0345 | ไม่พบ |  |  | Monitor 15 นิ้ว | ProDUC | R21_NEWs | สำนักข่าว | ส่วนงานวิศวกรรมสงขลา | ศูนย์การเรียนรู้สงขลา | JVC | TM-H150CG |  |  | Not Used | 3 - สูง | 3 - สูง | 3 - สูง | ไม่พบ
A09-0347 | 1 |  |  | Mini DVCamera | ProDUC | R31_NEWs | สำนักข่าว | ส่วนงานวิศวกรรมเชียงใหม่ | ศูนย์การเรียนรู้เชียงใหม่ | Sony | HVR-M25AP |  |  | Not Used | 3 - สูง | 3 - สูง | 3 - สูง | ไม่พบ
A09-0348 | ยกเลิก |  |  | Mini DVCamera | ProDUC | R21_NEWs | สำนักข่าว | ส่วนงานวิศวกรรมสงขลา | ศูนย์การเรียนรู้สงขลา | Sony | HVR-M25AP |  |  | Not Used | 3 - สูง | 3 - สูง | 3 - สูง | ไม่พบ
A09-0350 | 2 |  |  | เครื่องปรับอากาศ_(Colling_Unit) | AIR | WH_SIN | ระบบส่งสัญญาณภาค 1 | ส่วนงานวิศวกรรมกรุงเทพ | โกดังสิงห์ | CARRIER | 40QD080 | 44VG9341437 |  | Not Used | 3 - สูง | 3 - สูง | 3 - สูง | ไม่พบ
A09-0350 | 2 |  |  | เครื่องปรับอากาศ_(Condensing_Unit) | AIR | WH_SIN | ระบบส่งสัญญาณภาค 1 | ส่วนงานวิศวกรรมกรุงเทพ | โกดังสิงห์ | CARRIER | 38LB007SC | 44F9765734 |  | Not Used | 3 - สูง | 3 - สูง | 3 - สูง | ไม่พบ
A09-0352 | 1 |  |  | Monitoring_&_Control_Server | M&C | ENG | สำนักวิศวกรรม |  | สำนักงานใหญ่ | OMRON | CJ1M |  |  | Not Used | 2 - ปานกลาง | 2 - ปานกลาง | 2 - ปานกลาง | ไม่พบ
A09-0356 | ยกเลิก |  |  | Uninterruptible_Power_Supply | EE | R42 | ระบบส่งสัญญาณภาค 4 | ส่วนงานวิศวกรรมอุบลราชธานี | ศูนย์วิศวกรรมอุบลราชธานี | Borri | B4033 |  |  | Not Used | 3 - สูง | 3 - สูง | 3 - สูง | ไม่พบ
A09-0357 | ยกเลิก |  |  | Uninterruptible_Power_Supply | EE | R21 | ระบบส่งสัญญาณภาค 2 | ส่วนงานวิศวกรรมสงขลา | ส่วนงานวิศวกรรมสงขลา | Borri | B4033 | S03K25001 |  | Not Used | 3 - สูง | 3 - สูง | 3 - สูง | ไม่พบ
A09-0361 | ยกเลิก |  | 21 | Digital_Video_Recorder | M&C | R11 | ระบบส่งสัญญาณภาค 1 | ส่วนงานวิศวกรรมกรุงเทพ | ส่วนงานวิศวกรรมกรุงเทพ | PANASONIC | WJ-TR418 |  | ไม่พบ.21 | Not Used | 2 - ปานกลาง | 2 - ปานกลาง | 2 - ปานกลาง | ไม่พบ
A09-0366 | ยกเลิก |  |  | เครื่องปรับอากาศ_(Colling_Unit) | AIR | R22 | ระบบส่งสัญญาณภาค 2 | ส่วนงานวิศวกรรมสุราษฎร์ธานี | ส่วนงานวิศวกรรมสุราษฎร์ธานี | Carrier | 40QB060 | 44VL9353716 |  | Not Used | 3 - สูง | 3 - สูง | 3 - สูง | ไม่พบ
A09-0366 | ยกเลิก |  |  | เครื่องปรับอากาศ_(Condensing_Unit) | AIR | R22 | ระบบส่งสัญญาณภาค 2 | ส่วนงานวิศวกรรมสุราษฎร์ธานี | ส่วนงานวิศวกรรมสุราษฎร์ธานี | Carrier | 38LB060SC | 44LL9780990 |  | Not Used | 3 - สูง | 3 - สูง | 3 - สูง | ไม่พบ
A09-0370 | ยกเลิก |  |  | Video_Server_System | OTHER | HOC_TV | สำนักโทรทัศน์ | 0 | สำนักโทรทัศน์ | DEll | R710 |  |  | Not Used | 1 - ต่ำ | 1 - ต่ำ | 1 - ต่ำ | ไม่พบ
A09-0371 | ยกเลิก |  |  | Switch Pack Control Panel | ProDUC | HOC_TV | สำนักโทรทัศน์ | 0 | สำนักโทรทัศน์ |  |  |  |  | Not Used | 3 - สูง | 3 - สูง | 3 - สูง | ไม่พบ
A09-0372 | ยกเลิก |  |  | Monitor | M&C | HOC_TV | สำนักโทรทัศน์ | 0 | สำนักโทรทัศน์ |  |  |  |  | Not Used | 2 - ปานกลาง | 2 - ปานกลาง | 2 - ปานกลาง | ไม่พบ
A09-0373 | 1 |  |  | Huntron | ProDUC | HOC_TV | สำนักโทรทัศน์ | 0 | สำนักโทรทัศน์ |  |  |  |  | Not Used | 3 - สูง | 3 - สูง | 3 - สูง | ไม่พบ
A10-0031 |  |  |  | Uninterruptible_Power_Supply | EE | SNG | สำนักโทรทัศน์ |  | ฝ่ายเชื่อมโยง | Victron | LanPro6-11 | 1006A019 |  | Not Used | 3 - สูง | 3 - สูง | 3 - สูง | ไม่พบ
A10-0047 | ใช้งาน |  |  | Field_Strength_Meter | BCT | NOC | NOC | 0 | NOC_Room | FOR-A | FA-9100 | 12310746 |  | Not Used | 3 - สูง | 3 - สูง | 3 - สูง | ไม่พบ
A10-0048 | ใช้งาน |  |  | Field_Strength_Meter | BCT | NOC | NOC | 0 | NOC_Room | FOR-A | FA-9100 | 12310747 |  | Not Used | 3 - สูง | 3 - สูง | 3 - สูง | ไม่พบ
A10-0049 | ใช้งาน |  |  | Field_Strength_Meter | BCT | NOC | NOC | 0 | NOC_Room | FOR-A | FA-9100 | 12311022 |  | Not Used | 3 - สูง | 3 - สูง | 3 - สูง | ไม่พบ
A10-0053 | ยกเลิก |  |  | Spectrum_Analyzer | MEAS | NOC | NOC | 0 | NOC_Room |  |  |  |  | Not Used | 1 - ต่ำ | 1 - ต่ำ | 1 - ต่ำ | ไม่พบ
A10-0054 | ใช้งาน |  |  | Spectrum_Analyzer | MEAS | NOC | NOC | 0 | NOC_Room | Advantest | U3741 | 191000040 |  | Not Used | 1 - ต่ำ | 1 - ต่ำ | 1 - ต่ำ | ไม่พบ
A10-0129 | ใช้งาน |  |  | Dehydrator | ANT | R31 | ระบบส่งสัญญาณภาค 3 | ส่วนงานวิศวกรรมเชียงใหม่ | ส่วนงานวิศวกรรมเชียงใหม่ | RFS | APD72-C | A-07100041 |  | Not Used | 3 - สูง | 3 - สูง | 3 - สูง | ไม่พบ
A10-0131 | ยกเลิก |  |  | Dehydrator | ANT | R41 | ระบบส่งสัญญาณภาค 4 | ส่วนงานวิศวกรรมขอนแก่น | ส่วนงานวิศวกรรมขอนแก่น | RFS | APD72-C | A-07100045 |  | Not Used | 3 - สูง | 3 - สูง | 3 - สูง | ไม่พบ
A10-0170 | 1 |  |  | วิทยุ_สื่อสาร | OTHER | HOC_IT | ฝ่ายเทคโนโลยีสารสนเทศ |  | ฝ่ายเทคโนโลยีสารสนเทศ | Vertex Standard | VXR7000 | 5L900042 |  | Not Used | 1 - ต่ำ | 1 - ต่ำ | 1 - ต่ำ | ไม่พบ
A10-0177 | ยกเลิก |  |  | Uninterruptible_Power_Supply | EE | R41 | ระบบส่งสัญญาณภาค 4 | ส่วนงานวิศวกรรมขอนแก่น | ส่วนงานวิศวกรรมขอนแก่น | Borri | B4033 | S03L 46002 |  | Not Used | 3 - สูง | 3 - สูง | 3 - สูง | ไม่พบ
A10-0178 | 2 |  |  | Uninterruptible_Power_Supply | EE | R31 | ระบบส่งสัญญาณภาค 3 | ส่วนงานวิศวกรรมเชียงใหม่ | ส่วนงานวิศวกรรมเชียงใหม่ | Borri | B4033 | S03L46003 |  | Not Used | 3 - สูง | 3 - สูง | 3 - สูง | ไม่พบ
A10-0179 | ยกเลิก |  |  | Uninterruptible_Power_Supply | EE | R12 | ระบบส่งสัญญาณภาค 1 | ส่วนงานวิศวกรรมสระแก้ว | ส่วนงานวิศวกรรมสระแก้ว | Borri | B4033 | S03L46001 |  | Not Used | 3 - สูง | 3 - สูง | 3 - สูง | ไม่พบ
A10-0186 | 1 |  |  | กล้อง Mini CAM | ProDUC | R31_NEWs | สำนักข่าว | ส่วนงานวิศวกรรมเชียงใหม่ | ศูนย์การเรียนรู้เชียงใหม่ | Sony | HVR-Z5P |  |  | Not Used | 3 - สูง | 3 - สูง | 3 - สูง | ไม่พบ
A10-0187 | 1 |  |  | กล้อง Mini CAM | ProDUC | R31_NEWs | สำนักข่าว | ส่วนงานวิศวกรรมเชียงใหม่ | ศูนย์การเรียนรู้เชียงใหม่ | Sony | HVR-Z5P |  |  | Not Used | 3 - สูง | 3 - สูง | 3 - สูง | ไม่พบ
A10-0188 | ยกเลิก |  |  | กล้อง Mini CAM | ProDUC | R41_NEWs | สำนักข่าว | ส่วนงานวิศวกรรมขอนแก่น | ศูนย์การเรียนรู้ขอนแก่น | Sony | HVR-Z5P | 512004 |  | Not Used | 3 - สูง | 3 - สูง | 3 - สูง | ไม่พบ
A10-0189 | 1 |  |  | กล้อง Mini CAM | ProDUC | R41_NEWs | สำนักข่าว | ส่วนงานวิศวกรรมขอนแก่น | ศูนย์การเรียนรู้ขอนแก่น | Sony | HVR-Z5P |  |  | Not Used | 3 - สูง | 3 - สูง | 3 - สูง | ไม่พบ
A10-0190 | ยกเลิก |  |  | กล้อง Mini CAM | ProDUC | R21_NEWs | สำนักข่าว | ส่วนงานวิศวกรรมสงขลา | ศูนย์การเรียนรู้สงขลา | Sony | HVR-Z5P | 512022 |  | Not Used | 3 - สูง | 3 - สูง | 3 - สูง | ไม่พบ
A10-0191 | 1 |  |  | กล้อง Mini CAM | ProDUC | R21_NEWs | สำนักข่าว | ส่วนงานวิศวกรรมสงขลา | ศูนย์การเรียนรู้สงขลา | Sony | HVR-Z5P |  |  | Not Used | 3 - สูง | 3 - สูง | 3 - สูง | ไม่พบ
A10-0192 | 1 |  |  | ขาตั้งกล้องเล็ก | ProDUC | R31_NEWs | สำนักข่าว | ส่วนงานวิศวกรรมเชียงใหม่ | ศูนย์การเรียนรู้เชียงใหม่ | Sachtler |  |  |  | Not Used | 3 - สูง | 3 - สูง | 3 - สูง | ไม่พบ
A10-0193 | ยกเลิก |  |  | ขาตั้งกล้องเล็ก | ProDUC | R31_NEWs | สำนักข่าว | ส่วนงานวิศวกรรมเชียงใหม่ | ศูนย์การเรียนรู้เชียงใหม่ | Sachtler |  |  |  | Not Used | 3 - สูง | 3 - สูง | 3 - สูง | ไม่พบ
A10-0194 | 1 |  |  | ขาตั้งกล้องเล็ก | ProDUC | R41_NEWs | สำนักข่าว | ส่วนงานวิศวกรรมขอนแก่น | ศูนย์การเรียนรู้ขอนแก่น | Sachtler | FSB6 |  |  | Not Used | 3 - สูง | 3 - สูง | 3 - สูง | ไม่พบ
A10-0195 | 1 |  |  | ขาตั้งกล้องเล็ก | ProDUC | R41_NEWs | สำนักข่าว | ส่วนงานวิศวกรรมขอนแก่น | ศูนย์การเรียนรู้ขอนแก่น | Sachtler |  |  |  | Not Used | 3 - สูง | 3 - สูง | 3 - สูง | ไม่พบ
A10-0196 | ยกเลิก |  |  | ขาตั้งกล้องเล็ก | ProDUC | R21_NEWs | สำนักข่าว | ส่วนงานวิศวกรรมสงขลา | ศูนย์การเรียนรู้สงขลา | Sachtler |  | 0407G093441 |  | Not Used | 3 - สูง | 3 - สูง | 3 - สูง | ไม่พบ
A10-0197 | 1 |  |  | ขาตั้งกล้องเล็ก | ProDUC | R21_NEWs | สำนักข่าว | ส่วนงานวิศวกรรมสงขลา | ศูนย์การเรียนรู้สงขลา | Sachtler |  | 0407G093454 |  | Not Used | 3 - สูง | 3 - สูง | 3 - สูง | ไม่พบ
A10-0205 | ใช้งาน |  |  | Video_Encoder | HN | DR_NON | NOC | NOC | DR_Site_CAT | Tiernan | AVC4000SD | 0920001071 |  | Not Used | 3 - สูง | 3 - สูง | 3 - สูง | ไม่พบ
A10-0206 | ใช้งาน |  |  | Video_Encoder | HN | NOC | NOC | 0 | NOC_Room | Tiernan | AVC4000SD | 0920001038 |  | Not Used | 3 - สูง | 3 - สูง | 3 - สูง | ไม่พบ
A10-0207 | ยกเลิก |  |  | Integrated_Receiver_Decoder | HN | NOC | NOC | 0 | NOC_Room | Tiernan | HMR5440 | 1160001527 |  | Not Used | 3 - สูง | 3 - สูง | 3 - สูง | ไม่พบ
A10-0208 | ยกเลิก |  |  | Integrated_Receiver_Decoder | HN | NOC | NOC | 0 | NOC_Room | Tiernan | HMR5440 | 1160001528 |  | Not Used | 3 - สูง | 3 - สูง | 3 - สูง | ไม่พบ
A10-0209 | ยกเลิก |  |  |  | HN | NOC | NOC | 0 | NOC_Room | Tiernan | HMR5440 | 1160001532 |  | Not Used | 3 - สูง | 3 - สูง | 3 - สูง | ไม่พบ
A10-0210 | ยกเลิก |  |  | Integrated_Receiver_Decoder | HN | NOC | NOC | 0 | NOC_Room | Tiernan | HMR5440 | 1160001552 |  | Not Used | 3 - สูง | 3 - สูง | 3 - สูง | ไม่พบ
A10-0211 | ยกเลิก |  |  |  | HN | NOC | NOC | 0 | NOC_Room | Tiernan | HMR5440 | 1160001533 |  | Not Used | 3 - สูง | 3 - สูง | 3 - สูง | ไม่พบ
A10-0212 | ยกเลิก |  |  | Integrated_Receiver_Decoder | HN | NOC | NOC | 0 | NOC_Room | Tiernan | TDR4022 | 1050001686 |  | Not Used | 3 - สูง | 3 - สูง | 3 - สูง | ไม่พบ
A10-0213 | ยกเลิก |  |  | Integrated_Receiver_Decoder | HN | NOC | NOC | 0 | NOC_Room | Tiernan | TDR4022 | 1050001680 |  | Not Used | 3 - สูง | 3 - สูง | 3 - สูง | ไม่พบ
A10-0214 | 2 |  |  | Integrated_Receiver_Decoder | SAT | SNG | สำนักโทรทัศน์ |  | ฝ่ายเชื่อมโยง | Tiernan | TDR4022 | 1050001678 |  | Not Used | 3 - สูง | 3 - สูง | 3 - สูง | ไม่พบ
A10-0215 | ใช้งาน |  |  | Integrated_Receiver_Decoder | SAT | NOC | NOC | 0 | NOC_Room | Tiernan | TDR4022 | 1050001673 |  | Not Used | 3 - สูง | 3 - สูง | 3 - สูง | ไม่พบ
A10-0216 | ใช้งาน |  |  | Integrated_Receiver_Decoder | SAT | NOC | NOC | 0 | NOC_Room | Tiernan | TDR4022 | 1050001672 |  | Not Used | 3 - สูง | 3 - สูง | 3 - สูง | ไม่พบ
A10-0217 | ยกเลิก |  |  | Integrated_Receiver_Decoder | HN | NOC | NOC | 0 | NOC_Room | Tiernan | TDR4022 | 1050001685 |  | Not Used | 3 - สูง | 3 - สูง | 3 - สูง | ไม่พบ
A10-0218 | ยกเลิก |  |  | Integrated_Receiver_Decoder | HN | NOC | NOC | 0 | NOC_Room | Tiernan | TDR4022 | 1050001683 |  | Not Used | 3 - สูง | 3 - สูง | 3 - สูง | ไม่พบ
A10-0219 | ยกเลิก |  |  | Integrated_Receiver_Decoder | HN | NOC | NOC | 0 | NOC_Room | Tiernan | TDR4022 | 1050001687 |  | Not Used | 3 - สูง | 3 - สูง | 3 - สูง | ไม่พบ
A10-0220 | ยกเลิก |  |  | Integrated_Receiver_Decoder | HN | NOC | NOC | 0 | NOC_Room | Tiernan | TDR4022 | 1050001679 |  | Not Used | 3 - สูง | 3 - สูง | 3 - สูง | ไม่พบ
A10-0221 | 2 |  |  | Integrated_Receiver_Decoder | SAT | SNG | สำนักโทรทัศน์ |  | ฝ่ายเชื่อมโยง | Tiernan | TDR4022 | 1050001682 |  | Not Used | 3 - สูง | 3 - สูง | 3 - สูง | ไม่พบ
A10-0222 | 2 |  |  | Video_Encoder | SAT | SNG | สำนักโทรทัศน์ |  | ฝ่ายเชื่อมโยง | Tiernan | AVC4000HD | 1080001003 |  | Not Used | 3 - สูง | 3 - สูง | 3 - สูง | ไม่พบ
A10-0223 |  |  |  | Video_Encoder | SAT | SNG | สำนักโทรทัศน์ |  | ฝ่ายเชื่อมโยง | Tiernan | AVC4000HD | 1080001001 |  | Not Used | 3 - สูง | 3 - สูง | 3 - สูง | ไม่พบ
A10-0331 |  |  |  | เครื่องปรับอากาศ | AIR | SNG | สำนักโทรทัศน์ |  | ฝ่ายเชื่อมโยง | Misubishi? |  |  |  | Not Used | 3 - สูง | 3 - สูง | 3 - สูง | ไม่พบ
A11-0019 | 2 |  |  | Computer_Note_Book | IT | HOC_IT | ฝ่ายเทคโนโลยีสารสนเทศ |  | ฝ่ายเทคโนโลยีสารสนเทศ | HP | 8440W378TX | CND10879KZ |  | Not Used | 2 - ปานกลาง | 2 - ปานกลาง | 2 - ปานกลาง | ไม่พบ
A11-0026 | ใช้งาน |  |  | Field_Strength_Meter | MEAS | R11 | ระบบส่งสัญญาณภาค 1 | ส่วนงานวิศวกรรมกรุงเทพ | ส่วนงานวิศวกรรมกรุงเทพ | Promax | TVExplorerHD+ | 110507760009 |  | Not Used | 1 - ต่ำ | 1 - ต่ำ | 1 - ต่ำ | ไม่พบ
A11-0082 | 1 |  |  | Monitor&Control_PLC | M&C | ENG | สำนักวิศวกรรม |  | สำนักงานใหญ่ | OMRON | CJ1M | S03k25001 |  | Not Used | 2 - ปานกลาง | 2 - ปานกลาง | 2 - ปานกลาง | ไม่พบ
A11-0083 | 1 |  |  | Monitor&Control_PLC | M&C | ENG | สำนักวิศวกรรม |  | สำนักงานใหญ่ | OMRON | CJ1M |  |  | Not Used | 2 - ปานกลาง | 2 - ปานกลาง | 2 - ปานกลาง | ไม่พบ
A11-0084 | ยกเลิก |  |  | Monitor&Control_PLC | M&C | ENG | สำนักวิศวกรรม |  | สำนักงานใหญ่ | OMRON | CJ1M |  |  | Not Used | 2 - ปานกลาง | 2 - ปานกลาง | 2 - ปานกลาง | ไม่พบ
A11-0085 | 1 |  |  | Monitor&Control_PLC | M&C | ENG | สำนักวิศวกรรม |  | สำนักงานใหญ่ | OMRON | CJ1M |  |  | Not Used | 2 - ปานกลาง | 2 - ปานกลาง | 2 - ปานกลาง | ไม่พบ
A11-0087 | 1 |  |  | Monitor&Control_PLC | M&C | ENG | สำนักวิศวกรรม |  | สำนักงานใหญ่ | OMRON | CJ1M |  |  | Not Used | 2 - ปานกลาง | 2 - ปานกลาง | 2 - ปานกลาง | ไม่พบ
A11-0108 | ใช้งาน |  |  | Battery_Analyzer | MEAS | -- | ฝ่ายนวัตกรรมและวางแผน |  | ไม่พบ | Gei | EC2000 | EC10000900638 |  | Not Used | 1 - ต่ำ | 1 - ต่ำ | 1 - ต่ำ | ไม่พบ
A11-0110 | ไม่พบ |  |  | Uninterruptible_Power_Supply | EE | HOC_TV | สำนักโทรทัศน์ | 0 | สำนักโทรทัศน์ |  |  |  |  | Not Used | 3 - สูง | 3 - สูง | 3 - สูง | ไม่พบ
A11-0113 | ยกเลิก |  |  | เครื่องปรับอากาศ | AIR | R22 | ระบบส่งสัญญาณภาค 2 | ส่วนงานวิศวกรรมสุราษฎร์ธานี | ส่วนงานวิศวกรรมสุราษฎร์ธานี | MITSUBISHI | SCR19CKS / CFPN5663 | 1106302060068 , 11020871MK |  | Not Used | 3 - สูง | 3 - สูง | 3 - สูง | ไม่พบ
A11-0116 | ใช้งาน |  |  | เครื่องปรับอากาศ | AIR | R41 | ระบบส่งสัญญาณภาค 4 | ส่วนงานวิศวกรรมขอนแก่น | ส่วนงานวิศวกรรมขอนแก่น | CARRIER | 40QB036 | 44VF1406314 |  | Not Used | 3 - สูง | 3 - สูง | 3 - สูง | ไม่พบ
A11-0118 | ใช้งาน |  |  | เครื่องปรับอากาศ_(Colling_Unit) | AIR | R32 | ระบบส่งสัญญาณภาค 3 | ส่วนงานวิศวกรรมสุโขทัย | ส่วนงานวิศวกรรมสุโขทัย | Eminance | PE33-38 | 380511007 |  | Not Used | 3 - สูง | 3 - สูง | 3 - สูง | ไม่พบ
A11-0118 | ใช้งาน |  |  | เครื่องปรับอากาศ_(Condensing_Unit) | AIR | R32 | ระบบส่งสัญญาณภาค 3 | ส่วนงานวิศวกรรมสุโขทัย | ส่วนงานวิศวกรรมสุโขทัย | Eminance | AR36T | T360710074 |  | Not Used | 3 - สูง | 3 - สูง | 3 - สูง | ไม่พบ
A11-0122 | ยกเลิก |  |  | เครื่องปรับอากาศ | AIR | R22 | ระบบส่งสัญญาณภาค 2 | ส่วนงานวิศวกรรมสุราษฎร์ธานี | ส่วนงานวิศวกรรมสุราษฎร์ธานี | Carrier | 38LB060SC / 40QB036 | 44VG1409774 , 44LG1854101 |  | Not Used | 3 - สูง | 3 - สูง | 3 - สูง | ไม่พบ
A11-0129 | 1 |  |  | Codec | ProDUC | NOC | NOC | 0 | NOC_Room | Nimbus | WiMi4000S |  |  | Not Used | 3 - สูง | 3 - สูง | 3 - สูง | ไม่พบ
A11-0130 | 1 |  |  | AES/EBU Detecter | ProDUC | NOC | NOC | 0 | NOC_Room | Nimbus | WiMi4000T |  |  | Not Used | 3 - สูง | 3 - สูง | 3 - สูง | ไม่พบ
A11-0131 | 1 |  |  | AES Audio Changeove | ProDUC | HOC_TV | สำนักโทรทัศน์ | 0 | สำนักโทรทัศน์ | Miranda | DCO-1741 |  |  | Not Used | 3 - สูง | 3 - สูง | 3 - สูง | ไม่พบ
A11-0132 | ยกเลิก |  |  | IP_Link | M/W | NOC | NOC | 0 | NOC_Room | Airaya | 5.8GHz |  |  | Not Used | 3 - สูง | 3 - สูง | 3 - สูง | ไม่พบ
A11-0133 | ยกเลิก |  |  | IP_Link | M/W | NOC | NOC | 0 | NOC_Room | IPM | IPTOASI,ASITOIP | SC11440063 |  | Not Used | 3 - สูง | 3 - สูง | 3 - สูง | ไม่พบ
A11-0134 | ยกเลิก |  |  | IP_Link | M/W | NOC | NOC | 0 | NOC_Room | IPM | IPTOASI,ASITOIP | SC11440071 |  | Not Used | 3 - สูง | 3 - สูง | 3 - สูง | ไม่พบ
A11-0135 | ยกเลิก |  |  | IP_Link | M/W | NOC | NOC | 0 | NOC_Room | IPM | MPEG2 | BB1137007 |  | Not Used | 3 - สูง | 3 - สูง | 3 - สูง | ไม่พบ
A11-0154 | ใช้งาน |  |  | Satellite_Dish | SAT | NOC | NOC | 0 | NOC_Room | GENERAL DYNAMICS | 7.3KXC | 10-169 |  | Not Used | 3 - สูง | 3 - สูง | 3 - สูง | ไม่พบ
A11-0155 | ใช้งาน |  |  | Antenna_Control_Unit | SAT | NOC | NOC | 0 | NOC_Room | GENERAL DYNAMICS | 7200WO11 | VCA10071136 |  | Not Used | 3 - สูง | 3 - สูง | 3 - สูง | ไม่พบ
A11-0156 | สำรอง |  |  | Beacon_Receiver | SAT | NOC | NOC | 0 | NOC_Room | GENERAL DYNAMICS | DTR201800-5000 | VCJ10081569 |  | Not Used | 3 - สูง | 3 - สูง | 3 - สูง | ไม่พบ
A11-0157 | ใช้งาน |  |  | LNA_Protection_switches | SAT | NOC | NOC | 0 | NOC_Room | GENERAL DYNAMICS | LRC2XXX | 57553501 |  | Not Used | 3 - สูง | 3 - สูง | 3 - สูง | ไม่พบ
A11-0158 | ใช้งาน |  |  | Dehydrator | SAT | NOC | NOC | 0 | NOC_Room | ETI | ADHNETCOM | 0374 |  | Not Used | 3 - สูง | 3 - สูง | 3 - สูง | ไม่พบ
A11-0159 | ใช้งาน |  |  | TVRO | SAT | NOC | NOC | 0 | NOC_Room | Prodelin | 1374-990 |  |  | Not Used | 3 - สูง | 3 - สูง | 3 - สูง | ไม่พบ
A11-0160 | ใช้งาน |  |  | Elliptical_Waveguide | SAT | NOC | NOC | 0 | NOC_Room | RFS |  |  |  | Not Used | 3 - สูง | 3 - สูง | 3 - สูง | ไม่พบ
A11-0161 | ใช้งาน |  |  | Multiplexer | BCT | NOC | NOC | 0 | NOC_Room | Ericsson | MX8400/BAS | TB44510 |  | Not Used | 3 - สูง | 3 - สูง | 3 - สูง | ไม่พบ
A11-0162 | ใช้งาน |  |  | Multiplexer | BCT | NOC | NOC | 0 | NOC_Room | Ericsson | MX8400/BAS | TB44511 |  | Not Used | 3 - สูง | 3 - สูง | 3 - สูง | ไม่พบ
A11-0163 | ใช้งาน |  |  | Video_Encoder | HN | NOC | NOC | 0 | NOC_Room | Ericsson | EN8092/BAS | TB44499 |  | Not Used | 3 - สูง | 3 - สูง | 3 - สูง | ไม่พบ
A11-0164 | ใช้งาน |  |  | Video_Encoder | HN | NOC | NOC | 0 | NOC_Room | Ericsson | EN8092/BAS | TB44498 |  | Not Used | 3 - สูง | 3 - สูง | 3 - สูง | ไม่พบ
A11-0165 | ใช้งาน |  |  | Video_Encoder | HN | NOC | NOC | 0 | NOC_Room | Ericsson | EN8030/BAS | TB44501 |  | Not Used | 3 - สูง | 3 - สูง | 3 - สูง | ไม่พบ
A11-0166 | ใช้งาน |  |  | Video_Encoder | HN | NOC | NOC | 0 | NOC_Room | Ericsson | EN8030/BAS | TB44502 |  | Not Used | 3 - สูง | 3 - สูง | 3 - สูง | ไม่พบ
A11-0167 | ใช้งาน |  |  | Satellite_Modulator | SAT | NOC | NOC | 0 | NOC_Room | Ericsson | SM6620/BAS | TB44495 |  | Not Used | 3 - สูง | 3 - สูง | 3 - สูง | ไม่พบ
A11-0168 | ใช้งาน |  |  | Satellite_Modulator | SAT | NOC | NOC | 0 | NOC_Room | Ericsson | SM6620/BAS | TB44496 |  | Not Used | 3 - สูง | 3 - สูง | 3 - สูง | ไม่พบ
A11-0169 | ใช้งาน |  |  | Network_Management_System | HN | NOC | NOC | 0 | NOC_Room | Ericsson | NCC/SVRHP/2R |  |  | Not Used | 3 - สูง | 3 - สูง | 3 - สูง | ไม่พบ
A11-0170 | ยกเลิก |  |  | Integrated_Receiver_Decoder | HN | NOC | NOC | 0 | NOC_Room | Ericsson | RX8200/BAS | 04705 |  | Not Used | 3 - สูง | 3 - สูง | 3 - สูง | ไม่พบ
A11-0171 | ยกเลิก |  |  | Integrated_Receiver_Decoder | HN | NOC | NOC | 0 | NOC_Room | Ericsson | RX8200/BAS | 04706 |  | Not Used | 3 - สูง | 3 - สูง | 3 - สูง | ไม่พบ
A11-0172 | ยกเลิก |  |  | Integrated_Receiver_Decoder | HN | NOC | NOC | 0 | NOC_Room | Ericsson | RX8200/BAS | 04707 |  | Not Used | 3 - สูง | 3 - สูง | 3 - สูง | ไม่พบ
A11-0173 | ยกเลิก |  |  | Integrated_Receiver_Decoder | HN | NOC | NOC | 0 | NOC_Room | Ericsson | RX8200/BAS | 04708 |  | Not Used | 3 - สูง | 3 - สูง | 3 - สูง | ไม่พบ
A11-0174 | ยกเลิก |  |  | Integrated_Receiver_Decoder | HN | NOC | NOC | 0 | NOC_Room | Ericsson | RX8200/BAS | 04709 |  | Not Used | 3 - สูง | 3 - สูง | 3 - สูง | ไม่พบ
A11-0175 | ยกเลิก |  |  | Integrated_Receiver_Decoder | HN | NOC | NOC | 0 | NOC_Room | Ericsson | RX8200/BAS | 04710 |  | Not Used | 3 - สูง | 3 - สูง | 3 - สูง | ไม่พบ
A11-0176 | ยกเลิก |  |  | Integrated_Receiver_Decoder | HN | NOC | NOC | 0 | NOC_Room | Ericsson | RX8200/BAS | 04711 |  | Not Used | 3 - สูง | 3 - สูง | 3 - สูง | ไม่พบ
A11-0177 | ยกเลิก |  |  | Integrated_Receiver_Decoder | HN | NOC | NOC | 0 | NOC_Room | Ericsson | RX8200/BAS | 04712 |  | Not Used | 3 - สูง | 3 - สูง | 3 - สูง | ไม่พบ
A11-0178 | ยกเลิก |  |  | Integrated_Receiver_Decoder | HN | NOC | NOC | 0 | NOC_Room | Ericsson | RX8200/BAS | 04713 |  | Not Used | 3 - สูง | 3 - สูง | 3 - สูง | ไม่พบ
A11-0179 | ยกเลิก |  |  | Integrated_Receiver_Decoder | HN | NOC | NOC | 0 | NOC_Room | Ericsson | RX8200/BAS | 04714 |  | Not Used | 3 - สูง | 3 - สูง | 3 - สูง | ไม่พบ
A11-0180 | Asset ซ้ำ |  |  | Multi-Format_Monitor | BCT | NOC | NOC | 0 | NOC_Room | TVLogic | LVM-084 | LVM_084J028 |  | Not Used | 3 - สูง | 3 - สูง | 3 - สูง | ไม่พบ
A11-0181 | Asset ซ้ำ |  |  | Multi-Format_Monitor | BCT | NOC | NOC | 0 | NOC_Room | TVLogic | LVM-084 | LVM_084I205 |  | Not Used | 3 - สูง | 3 - สูง | 3 - สูง | ไม่พบ
A11-0182 | ใช้งาน |  |  | Universal_Switch | BCT | NOC | NOC | 0 | NOC_Room | DEV | DEV1951 | 1246-12-07575 |  | Not Used | 3 - สูง | 3 - สูง | 3 - สูง | ไม่พบ
A11-0183 | ใช้งาน |  |  | Rack | OTHER | NOC | NOC | 0 | NOC_Room | Interlink |  |  |  | Not Used | 1 - ต่ำ | 1 - ต่ำ | 1 - ต่ำ | ไม่พบ
A11-0184 | ใช้งาน |  |  | Rack | OTHER | NOC | NOC | 0 | NOC_Room | Interlink |  |  |  | Not Used | 1 - ต่ำ | 1 - ต่ำ | 1 - ต่ำ | ไม่พบ
A11-0185 | 1 |  |  | IP_Switch | BCT | NOC | NOC | 0 | NOC_Room | HP | Procurve | CN013FW1J6 |  | Not Used | 3 - สูง | 3 - สูง | 3 - สูง | ไม่พบ
A11-0186 | ใช้งาน |  |  | Router | BCT | NOC | NOC | 0 | NOC_Room | Panacea | P16X16HSROE | LHTI0491393001 |  | Not Used | 3 - สูง | 3 - สูง | 3 - สูง | ไม่พบ
A11-1227 | ใช้งาน |  |  | SDI_Router | BCT | NOC | NOC | 0 | NOC_Room | Snell | 6276F | 5101031 |  | Not Used | 3 - สูง | 3 - สูง | 3 - สูง | ไม่พบ
A11-1252 | ใช้งาน |  |  | Television_Receiver | M&C | NOC | NOC | 0 | NOC_Room | Panasonic | TH-65PF12WK | YK0610025 |  | Not Used | 2 - ปานกลาง | 2 - ปานกลาง | 2 - ปานกลาง | ไม่พบ
A11-1436 | ใช้งาน |  |  | Intercom | BCT | NOC | NOC | 0 | NOC_Room | Telex | MKP-12 | 464242 |  | Not Used | 3 - สูง | 3 - สูง | 3 - สูง | ไม่พบ
A11-1497 | ใช้งาน |  |  | Rack | OTHER | NOC | NOC | 0 | NOC_Room | PPower | 42RUStandardRack |  |  | Not Used | 1 - ต่ำ | 1 - ต่ำ | 1 - ต่ำ | ไม่พบ
A11-1498 | ใช้งาน |  |  | Rack | OTHER | NOC | NOC | 0 | NOC_Room | PPower | 42RUStandardRack |  |  | Not Used | 1 - ต่ำ | 1 - ต่ำ | 1 - ต่ำ | ไม่พบ
A11-1499 | ใช้งาน |  |  | Rack | OTHER | NOC | NOC | 0 | NOC_Room | PPower | 42RUStandardRack |  |  | Not Used | 1 - ต่ำ | 1 - ต่ำ | 1 - ต่ำ | ไม่พบ
A11-1500 | ใช้งาน |  |  | Rack | OTHER | NOC | NOC | 0 | NOC_Room | PPower | 42RUStandardRack |  |  | Not Used | 1 - ต่ำ | 1 - ต่ำ | 1 - ต่ำ | ไม่พบ
A11-1501 | ใช้งาน |  |  | Rack | OTHER | NOC | NOC | 0 | NOC_Room | PPower | 42RUStandardRack |  |  | Not Used | 1 - ต่ำ | 1 - ต่ำ | 1 - ต่ำ | ไม่พบ
A11-1502 | ใช้งาน |  |  | Rack | OTHER | NOC | NOC | 0 | NOC_Room | PPower | 42RUStandardRack |  |  | Not Used | 1 - ต่ำ | 1 - ต่ำ | 1 - ต่ำ | ไม่พบ
A11-1896 | ใช้งาน |  |  | SDI_Moniter | M&C | NOC | NOC | 0 | NOC_Room | Panasonic | BT-LH1710E | K0TWA1254 |  | Not Used | 2 - ปานกลาง | 2 - ปานกลาง | 2 - ปานกลาง | ไม่พบ
A11-2015 | ใช้งาน |  |  | Television_Receiver | M&C | NOC | NOC | 0 | NOC_Room | Panasonic | TH-65PF12WK | YK0610009 |  | Not Used | 2 - ปานกลาง | 2 - ปานกลาง | 2 - ปานกลาง | ไม่พบ
A11-2016 | ยกเลิก |  |  | Television_Receiver | M&C | NOC | NOC | 0 | NOC_Room | Panasonic | TH-65PF12WK | YK0610032 |  | Not Used | 2 - ปานกลาง | 2 - ปานกลาง | 2 - ปานกลาง | ไม่พบ
A11-2142 | 2 |  |  | SDI_Monitor | MEAS | NOC | NOC | 0 | NOC_Room | Sonifex | RM-2S4 | 000749 |  | Not Used | 1 - ต่ำ | 1 - ต่ำ | 1 - ต่ำ | ไม่พบ
A11-2143 | ใช้งาน |  |  | Waveform_Monitor | MEAS | NOC | NOC | 0 | NOC_Room | Harris | VTM-2400 | 101000348 |  | Not Used | 1 - ต่ำ | 1 - ต่ำ | 1 - ต่ำ | ไม่พบ
A11-2145 | ใช้งาน |  |  | Patch_Panel | BCT | NOC | NOC | 0 | NOC_Room | AVP | AV-C224E1-ASN7511 |  |  | Not Used | 3 - สูง | 3 - สูง | 3 - สูง | ไม่พบ
A11-2146 | ใช้งาน |  |  | Patch_Panel | BCT | NOC | NOC | 0 | NOC_Room | AVP | AV-C224E1-ASN7511 |  |  | Not Used | 3 - สูง | 3 - สูง | 3 - สูง | ไม่พบ
A11-2147 | ใช้งาน |  |  | Patch_Panel | BCT | NOC | NOC | 0 | NOC_Room | AVP | AV-C224E1-ASN7511 |  |  | Not Used | 3 - สูง | 3 - สูง | 3 - สูง | ไม่พบ
A11-2148 | ใช้งาน |  |  | Patch_Panel | BCT | NOC | NOC | 0 | NOC_Room | AVP | AV-C224E1-ASN7511 |  |  | Not Used | 3 - สูง | 3 - สูง | 3 - สูง | ไม่พบ
A11-2163 | 2 |  |  | ค่าใช้จ่ายในการติดตั้ง_ดำเนินการ | ProDUC | NOC | NOC | 0 | NOC_Room | Custom | Console-10RW |  |  | Not Used | 3 - สูง | 3 - สูง | 3 - สูง | ไม่พบ
A11-2182 | ใช้งาน |  |  | Patch_Panel | BCT | NOC | NOC | 0 | NOC_Room | AVP | AU-A224E1-L-NT-RPT |  |  | Not Used | 3 - สูง | 3 - สูง | 3 - สูง | ไม่พบ
A11-2361 | ขายทอดตลาด |  |  | Television_Receiver | M&C | R23 | ระบบส่งสัญญาณภาค 2 | ส่วนงานวิศวกรรมชุมพร | ส่วนงานวิศวกรรมชุมพร | LG | 60PZ570 | 108THYJ00066 |  | Not Used | 2 - ปานกลาง | 2 - ปานกลาง | 2 - ปานกลาง | ไม่พบ
A11-2402 | ยกเลิก |  |  | เครื่องปรับอากาศ_(Condensing_Unit) | AIR | R22 | ระบบส่งสัญญาณภาค 2 | ส่วนงานวิศวกรรมสุราษฎร์ธานี | ส่วนงานวิศวกรรมสุราษฎร์ธานี | MITSUBISHI | RH277VHST | 11020871MK |  | Not Used | 3 - สูง | 3 - สูง | 3 - สูง | ไม่พบ
A11-2438 | ใช้งาน |  |  | LCR_Meter | MEAS | R11 | ระบบส่งสัญญาณภาค 1 | ส่วนงานวิศวกรรมกรุงเทพ | ส่วนงานวิศวกรรมกรุงเทพ | FLUKE | PM6304 |  |  | Not Used | 1 - ต่ำ | 1 - ต่ำ | 1 - ต่ำ | ไม่พบ
A12-0023 | 1 |  |  | อุปกรณ์Production HDสำหรับรถSNG1 | ProDUC | SNG | สำนักโทรทัศน์ |  | ฝ่ายเชื่อมโยง | ForA | HVS-300RPS | 13470104 |  | Not Used | 3 - สูง | 3 - สูง | 3 - สูง | ไม่พบ
A12-0024 | 1 |  |  | อุปกรณ์Production HDสำหรับรถSNG1 | ProDUC | SNG | สำนักโทรทัศน์ |  | ฝ่ายเชื่อมโยง | ForA | HVS-300RPS | 13470105 |  | Not Used | 3 - สูง | 3 - สูง | 3 - สูง | ไม่พบ
A12-0025 |  |  |  |  | ProDUC | SNG | สำนักโทรทัศน์ |  | ฝ่ายเชื่อมโยง | ForA | HVS-300RPS | 13470106 |  | Not Used | 3 - สูง | 3 - สูง | 3 - สูง | ไม่พบ
A12-0026 | 1 |  |  | อุปกรณ์Production HDสำหรับรถSNG1 | ProDUC | SNG | สำนักโทรทัศน์ |  | ฝ่ายเชื่อมโยง | JVC | GY-HM750CHE | 136M0063 |  | Not Used | 3 - สูง | 3 - สูง | 3 - สูง | ไม่พบ
A12-0027 | 1 |  |  | อุปกรณ์Production HDสำหรับรถSNG1 | ProDUC | SNG | สำนักโทรทัศน์ |  | ฝ่ายเชื่อมโยง | JVC | GY-HM750CHE | 136M0066 |  | Not Used | 3 - สูง | 3 - สูง | 3 - สูง | ไม่พบ
A12-0028 | 1 |  |  | อุปกรณ์Production HDสำหรับรถSNG1 | ProDUC | SNG | สำนักโทรทัศน์ |  | ฝ่ายเชื่อมโยง | JVC | GY-HM750CHE | 136M0067 |  | Not Used | 3 - สูง | 3 - สูง | 3 - สูง | ไม่พบ
A12-0029 | 1 |  |  | อุปกรณ์Production HDสำหรับรถSNG1 | ProDUC | SNG | สำนักโทรทัศน์ |  | ฝ่ายเชื่อมโยง | Panasonic | AJ-HPM200E | K1TBA0017 |  | Not Used | 3 - สูง | 3 - สูง | 3 - สูง | ไม่พบ
A12-0030 | 1 |  |  | อุปกรณ์Production HDสำหรับรถSNG1 | ProDUC | SNG | สำนักโทรทัศน์ |  | ฝ่ายเชื่อมโยง | Panasonic | AJ-HPM200E | B2TBA0007 |  | Not Used | 3 - สูง | 3 - สูง | 3 - สูง | ไม่พบ
A12-0031 | 1 |  |  | อุปกรณ์Production HDสำหรับรถSNG1 | ProDUC | SNG | สำนักโทรทัศน์ |  | ฝ่ายเชื่อมโยง | Panasonic | AJ-HPM200E | L1TBA0027 |  | Not Used | 3 - สูง | 3 - สูง | 3 - สูง | ไม่พบ
A12-0032 | 1 |  |  | อุปกรณ์Production HDสำหรับรถSNG1 | ProDUC | SNG | สำนักโทรทัศน์ |  | ฝ่ายเชื่อมโยง | Harris | VTM4100PKG | 0312M0079 |  | Not Used | 3 - สูง | 3 - สูง | 3 - สูง | ไม่พบ
A12-0033 |  |  |  |  | ProDUC | SNG | สำนักโทรทัศน์ |  | ฝ่ายเชื่อมโยง | Harris | VTM4100PKG | 0312M0057 |  | Not Used | 3 - สูง | 3 - สูง | 3 - สูง | ไม่พบ
A12-0034 |  |  |  |  | ProDUC | SNG | สำนักโทรทัศน์ |  | ฝ่ายเชื่อมโยง | Harris | VTM4100PKG | 0312M0045 |  | Not Used | 3 - สูง | 3 - สูง | 3 - สูง | ไม่พบ
A12-0037 | 1 |  |  | อุปกรณ์Production HDสำหรับรถSNG1 | ProDUC | SNG | สำนักโทรทัศน์ |  | ฝ่ายเชื่อมโยง | IDC | Titan-MHA | 1200001143 |  | Not Used | 3 - สูง | 3 - สูง | 3 - สูง | ไม่พบ
A12-0038 | 1 |  |  | อุปกรณ์Production HDสำหรับรถSNG1 | ProDUC | SNG | สำนักโทรทัศน์ |  | ฝ่ายเชื่อมโยง | IDC | Titan-MHA | 1200001144 |  | Not Used | 3 - สูง | 3 - สูง | 3 - สูง | ไม่พบ
A12-0143 | 2 |  |  | Wireless_Access | IT | HOC_IT | ฝ่ายเทคโนโลยีสารสนเทศ |  | ฝ่ายเทคโนโลยีสารสนเทศ | Cisco |  |  |  | Not Used | 2 - ปานกลาง | 2 - ปานกลาง | 2 - ปานกลาง | ไม่พบ
A12-0198 | ใช้งาน |  |  | Integrated_Receiver_Decoder | HN | NOC | NOC | 0 | NOC_Room | Ericsson | RX8200/BAS | 33044 |  | Not Used | 3 - สูง | 3 - สูง | 3 - สูง | ไม่พบ
A12-0199 | ไม่พบ |  |  | Integrated_Receiver_Decoder | HN | NOC | NOC | 0 | NOC_Room | Ericsson | RX8200/BAS | 33045 |  | Not Used | 3 - สูง | 3 - สูง | 3 - สูง | ไม่พบ
A12-0200 | ใช้งาน |  |  | Integrated_Receiver_Decoder | HN | NOC | NOC | 0 | NOC_Room | Ericsson | RX8200/BAS | 33046 |  | Not Used | 3 - สูง | 3 - สูง | 3 - สูง | ไม่พบ
A12-0201 | ใช้งาน |  |  | Integrated_Receiver_Decoder | HN | NOC | NOC | 0 | NOC_Room | Ericsson | RX8200/BAS | 33047 |  | Not Used | 3 - สูง | 3 - สูง | 3 - สูง | ไม่พบ
A12-0202 | ใช้งาน |  |  | Integrated_Receiver_Decoder | HN | NOC | NOC | 0 | NOC_Room | Ericsson | RX8200/BAS | 33048 |  | Not Used | 3 - สูง | 3 - สูง | 3 - สูง | ไม่พบ
A12-0203 | ใช้งาน |  |  | Integrated_Receiver_Decoder | HN | NOC | NOC | 0 | NOC_Room | Ericsson | RX8200/BAS | 33049 |  | Not Used | 3 - สูง | 3 - สูง | 3 - สูง | ไม่พบ
A12-0204 | ใช้งาน |  |  | Integrated_Receiver_Decoder | HN | NOC | NOC | 0 | NOC_Room | Ericsson | RX8200/BAS | 33050 |  | Not Used | 3 - สูง | 3 - สูง | 3 - สูง | ไม่พบ
A12-0205 | ใช้งาน |  |  | Integrated_Receiver_Decoder | HN | NOC | NOC | 0 | NOC_Room | Ericsson | RX8200/BAS | 33051 |  | Not Used | 3 - สูง | 3 - สูง | 3 - สูง | ไม่พบ
A12-0206 | สำรอง |  |  | Integrated_Receiver_Decoder | TIE | NOC | NOC | 0 | NOC_Room | Ericsson | RX8200/BAS | 33052 |  | Not Used | 3 - สูง | 3 - สูง | 3 - สูง | ไม่พบ
A12-0207 | สำรอง |  |  | Integrated_Receiver_Decoder | TIE | NOC | NOC | 0 | NOC_Room | Ericsson | RX8200/BAS | 33053 |  | Not Used | 3 - สูง | 3 - สูง | 3 - สูง | ไม่พบ
A12-0208 | ชำรุด |  |  | Integrated_Receiver_Decoder | TIE | WH_SIN | ระบบส่งสัญญาณภาค 1 | ส่วนงานวิศวกรรมกรุงเทพ | โกดังสิงห์ | Ericsson | RX8200/BAS | 33054 |  | Not Used | 3 - สูง | 3 - สูง | 3 - สูง | ไม่พบ
A12-0209 | ชำรุด |  |  | Integrated_Receiver_Decoder | TIE | NOC | NOC | 0 | NOC_Room | Ericsson | RX8200/BAS | 33055 |  | Not Used | 3 - สูง | 3 - สูง | 3 - สูง | ไม่พบ
A12-0210 | ใช้งาน |  |  | Integrated_Receiver_Decoder | HN | NOC | NOC | 0 | NOC_Room | Ericsson | RX8200/BAS | 33056 |  | Not Used | 3 - สูง | 3 - สูง | 3 - สูง | ไม่พบ
A12-0211 | ใช้งาน |  |  | Integrated_Receiver_Decoder | HN | NOC | NOC | 0 | NOC_Room | Ericsson | RX8200/BAS | 33057 |  | Not Used | 3 - สูง | 3 - สูง | 3 - สูง | ไม่พบ
A12-0212 | ใช้งาน |  |  | Integrated_Receiver_Decoder | HN | NOC | NOC | 0 | NOC_Room | Ericsson | RX8200/BAS | 33058 |  | Not Used | 3 - สูง | 3 - สูง | 3 - สูง | ไม่พบ
A12-0213 | ใช้งาน |  |  | Integrated_Receiver_Decoder | HN | NOC | NOC | 0 | NOC_Room | Ericsson | RX8200/BAS | 33059 |  | Not Used | 3 - สูง | 3 - สูง | 3 - สูง | ไม่พบ
A12-0214 | ใช้งาน |  |  | Integrated_Receiver_Decoder | HN | NOC | NOC | 0 | NOC_Room | Ericsson | RX8200/BAS | 33060 |  | Not Used | 3 - สูง | 3 - สูง | 3 - สูง | ไม่พบ
A12-0215 | ใช้งาน |  |  | Integrated_Receiver_Decoder | HN | NOC | NOC | 0 | NOC_Room | Ericsson | RX8200/BAS | 33061 |  | Not Used | 3 - สูง | 3 - สูง | 3 - สูง | ไม่พบ
A12-0216 | ใช้งาน |  |  | Integrated_Receiver_Decoder | HN | NOC | NOC | 0 | NOC_Room | Ericsson | RX8200/BAS | 33062 |  | Not Used | 3 - สูง | 3 - สูง | 3 - สูง | ไม่พบ
A12-0217 | ใช้งาน |  |  | Integrated_Receiver_Decoder | HN | NOC | NOC | 0 | NOC_Room | Ericsson | RX8200/BAS | 33063 |  | Not Used | 3 - สูง | 3 - สูง | 3 - สูง | ไม่พบ
A12-0218 | ยกเลิก |  |  | Integrated_Receiver_Decoder | TIE | R22 | ระบบส่งสัญญาณภาค 2 | ส่วนงานวิศวกรรมสุราษฎร์ธานี | ส่วนงานวิศวกรรมสุราษฎร์ธานี | Ericsson | RX8200/BAS | 33064 |  | Not Used | 3 - สูง | 3 - สูง | 3 - สูง | ไม่พบ
A12-0221 | ยกเลิก |  |  | Integrated_Receiver_Decoder | TIE | R22 | ระบบส่งสัญญาณภาค 2 | ส่วนงานวิศวกรรมสุราษฎร์ธานี | ส่วนงานวิศวกรรมสุราษฎร์ธานี | Ericsson | RX8200/BAS | 33067 |  | Not Used | 3 - สูง | 3 - สูง | 3 - สูง | ไม่พบ
A12-0222 | ยกเลิก |  |  | Integrated_Receiver_Decoder | TIE | R22 | ระบบส่งสัญญาณภาค 2 | ส่วนงานวิศวกรรมสุราษฎร์ธานี | ส่วนงานวิศวกรรมสุราษฎร์ธานี | Ericsson | RX8200/BAS | 33167 |  | Not Used | 3 - สูง | 3 - สูง | 3 - สูง | ไม่พบ
A12-0226 | ยกเลิก |  |  | Integrated_Receiver_Decoder | TIE | NOC | NOC | 0 | NOC_Room | Ericsson | RX8200/BAS | 33072 |  | Not Used | 3 - สูง | 3 - สูง | 3 - สูง | ไม่พบ
A12-0233 | ยกเลิก |  |  | Integrated_Receiver_Decoder | TIE | R22 | ระบบส่งสัญญาณภาค 2 | ส่วนงานวิศวกรรมสุราษฎร์ธานี | ส่วนงานวิศวกรรมสุราษฎร์ธานี | Ericsson | RX8200/BAS | 33079 |  | Not Used | 3 - สูง | 3 - สูง | 3 - สูง | ไม่พบ
A12-0234 | ยกเลิก |  |  | Integrated_Receiver_Decoder | TIE | R21 | ระบบส่งสัญญาณภาค 2 | ส่วนงานวิศวกรรมสงขลา | ส่วนงานวิศวกรรมสงขลา | Ericsson | RX8200/BAS | 33080 |  | Not Used | 3 - สูง | 3 - สูง | 3 - สูง | ไม่พบ
A12-0235 | ยกเลิก |  |  | Integrated_Receiver_Decoder | TIE | R21 | ระบบส่งสัญญาณภาค 2 | ส่วนงานวิศวกรรมสงขลา | ส่วนงานวิศวกรรมสงขลา | Ericsson | RX8200/BAS | 33081 |  | Not Used | 3 - สูง | 3 - สูง | 3 - สูง | ไม่พบ
A12-0236 | ยกเลิก |  |  | Integrated_Receiver_Decoder | TIE | R21 | ระบบส่งสัญญาณภาค 2 | ส่วนงานวิศวกรรมสงขลา | ส่วนงานวิศวกรรมสงขลา | Ericsson | RX8200/BAS | 33082 |  | Not Used | 3 - สูง | 3 - สูง | 3 - สูง | ไม่พบ
A12-0237 | ยกเลิก |  |  | Integrated_Receiver_Decoder | TIE | R21 | ระบบส่งสัญญาณภาค 2 | ส่วนงานวิศวกรรมสงขลา | ส่วนงานวิศวกรรมสงขลา | Ericsson | RX8200/BAS | 33083 |  | Not Used | 3 - สูง | 3 - สูง | 3 - สูง | ไม่พบ
A12-0238 | ยกเลิก |  |  | Integrated_Receiver_Decoder | TIE | R21 | ระบบส่งสัญญาณภาค 2 | ส่วนงานวิศวกรรมสงขลา | ส่วนงานวิศวกรรมสงขลา | Ericsson | RX8200/BAS | 33084 |  | Not Used | 3 - สูง | 3 - สูง | 3 - สูง | ไม่พบ
A12-0239 | ยกเลิก |  |  | Integrated_Receiver_Decoder | TIE | R21 | ระบบส่งสัญญาณภาค 2 | ส่วนงานวิศวกรรมสงขลา | ส่วนงานวิศวกรรมสงขลา | Ericsson | RX8200/BAS | 33085 |  | Not Used | 3 - สูง | 3 - สูง | 3 - สูง | ไม่พบ
A12-0240 | ยกเลิก |  |  | Integrated_Receiver_Decoder | TIE | R21 | ระบบส่งสัญญาณภาค 2 | ส่วนงานวิศวกรรมสงขลา | ส่วนงานวิศวกรรมสงขลา | Ericsson | RX8200/BAS | 33086 |  | Not Used | 3 - สูง | 3 - สูง | 3 - สูง | ไม่พบ
A12-0241 | ยกเลิก |  |  | Integrated_Receiver_Decoder | TIE | R21 | ระบบส่งสัญญาณภาค 2 | ส่วนงานวิศวกรรมสงขลา | ส่วนงานวิศวกรรมสงขลา | Ericsson | RX8200/BAS | 33087 |  | Not Used | 3 - สูง | 3 - สูง | 3 - สูง | ไม่พบ
A12-0242 | ยกเลิก |  |  | Integrated_Receiver_Decoder | TIE | R21 | ระบบส่งสัญญาณภาค 2 | ส่วนงานวิศวกรรมสงขลา | ส่วนงานวิศวกรรมสงขลา | Ericsson | RX8200/BAS | 33088 |  | Not Used | 3 - สูง | 3 - สูง | 3 - สูง | ไม่พบ
A12-0243 | ยกเลิก |  |  | Integrated_Receiver_Decoder | TIE | R21 | ระบบส่งสัญญาณภาค 2 | ส่วนงานวิศวกรรมสงขลา | ส่วนงานวิศวกรรมสงขลา | Ericsson | RX8200/BAS | 33089 |  | Not Used | 3 - สูง | 3 - สูง | 3 - สูง | ไม่พบ
A12-0244 | ใช้งาน |  |  | Integrated_Receiver_Decoder | HN | NOC | NOC | 0 | NOC_Room | Ericsson | RX8200/BAS | 33090 |  | Not Used | 3 - สูง | 3 - สูง | 3 - สูง | ไม่พบ
A12-0245 | ใช้งาน |  |  | Integrated_Receiver_Decoder | HN | NOC | NOC | 0 | NOC_Room | Ericsson | RX8200/BAS | 33091 |  | Not Used | 3 - สูง | 3 - สูง | 3 - สูง | ไม่พบ
A12-0246 | ใช้งาน |  |  | Integrated_Receiver_Decoder | HN | NOC | NOC | 0 | NOC_Room | Ericsson | RX8200/BAS | 33092 |  | Not Used | 3 - สูง | 3 - สูง | 3 - สูง | ไม่พบ
A12-0247 | ใช้งาน |  |  | Integrated_Receiver_Decoder | HN | NOC | NOC | 0 | NOC_Room | Ericsson | RX8200/BAS | 33093 |  | Not Used | 3 - สูง | 3 - สูง | 3 - สูง | ไม่พบ
A12-0248 | ใช้งาน |  |  | Integrated_Receiver_Decoder | HN | NOC | NOC | 0 | NOC_Room | Ericsson | RX8200/BAS | 33094 |  | Not Used | 3 - สูง | 3 - สูง | 3 - สูง | ไม่พบ
A12-0249 | ใช้งาน |  |  | Integrated_Receiver_Decoder | HN | NOC | NOC | 0 | NOC_Room | Ericsson | RX8200/BAS | 33095 |  | Not Used | 3 - สูง | 3 - สูง | 3 - สูง | ไม่พบ
A12-0250 | ใช้งาน |  |  | Integrated_Receiver_Decoder | HN | NOC | NOC | 0 | NOC_Room | Ericsson | RX8200/BAS | 33096 |  | Not Used | 3 - สูง | 3 - สูง | 3 - สูง | ไม่พบ
A12-0251 | ใช้งาน |  |  | Integrated_Receiver_Decoder | HN | NOC | NOC | 0 | NOC_Room | Ericsson | RX8200/BAS | 33097 |  | Not Used | 3 - สูง | 3 - สูง | 3 - สูง | ไม่พบ
A12-0252 | ยกเลิก |  |  | Integrated_Receiver_Decoder | HN | NOC | NOC | 0 | NOC_Room | Ericsson | RX8200/BAS | 33098 |  | Not Used | 3 - สูง | 3 - สูง | 3 - สูง | ไม่พบ
A12-0253 | ยกเลิก |  |  | Integrated_Receiver_Decoder | HN | NOC | NOC | 0 | NOC_Room | Ericsson | RX8200/BAS | 33099 |  | Not Used | 3 - สูง | 3 - สูง | 3 - สูง | ไม่พบ
A12-0254 | ยกเลิก |  |  | Integrated_Receiver_Decoder | HN | NOC | NOC | 0 | NOC_Room | Ericsson | RX8200/BAS | 33100 |  | Not Used | 3 - สูง | 3 - สูง | 3 - สูง | ไม่พบ
A12-0255 | ยกเลิก |  |  | Integrated_Receiver_Decoder | HN | NOC | NOC | 0 | NOC_Room | Ericsson | RX8200/BAS | 33101 |  | Not Used | 3 - สูง | 3 - สูง | 3 - สูง | ไม่พบ
A12-0256 | ยกเลิก |  |  | Integrated_Receiver_Decoder | HN | NOC | NOC | 0 | NOC_Room | Ericsson | RX8200/BAS | 33102 |  | Not Used | 3 - สูง | 3 - สูง | 3 - สูง | ไม่พบ
A12-0257 | ยกเลิก |  |  | Integrated_Receiver_Decoder | HN | NOC | NOC | 0 | NOC_Room | Ericsson | RX8200/BAS | 33103 |  | Not Used | 3 - สูง | 3 - สูง | 3 - สูง | ไม่พบ
A12-0258 | ยกเลิก |  |  | Integrated_Receiver_Decoder | HN | NOC | NOC | 0 | NOC_Room | Ericsson | RX8200/BAS | 33104 |  | Not Used | 3 - สูง | 3 - สูง | 3 - สูง | ไม่พบ
A12-0259 | ยกเลิก |  |  | Integrated_Receiver_Decoder | TIE | R31 | ระบบส่งสัญญาณภาค 3 | ส่วนงานวิศวกรรมเชียงใหม่ | ส่วนงานวิศวกรรมเชียงใหม่ | Ericsson | RX8200/BAS | 33105 |  | Not Used | 3 - สูง | 3 - สูง | 3 - สูง | ไม่พบ
A12-0260 | ยกเลิก |  |  | Integrated_Receiver_Decoder | HN | NOC | NOC | 0 | NOC_Room | Ericsson | RX8200/BAS | 33106 |  | Not Used | 3 - สูง | 3 - สูง | 3 - สูง | ไม่พบ
A12-0261 | ยกเลิก |  |  | Integrated_Receiver_Decoder | HN | NOC | NOC | 0 | NOC_Room | Ericsson | RX8200/BAS | 33107 |  | Not Used | 3 - สูง | 3 - สูง | 3 - สูง | ไม่พบ
A12-0262 | ยกเลิก |  |  | Integrated_Receiver_Decoder | HN | NOC | NOC | 0 | NOC_Room | Ericsson | RX8200/BAS | 33108 |  | Not Used | 3 - สูง | 3 - สูง | 3 - สูง | ไม่พบ
A12-0263 | ยกเลิก |  |  | Integrated_Receiver_Decoder | HN | NOC | NOC | 0 | NOC_Room | Ericsson | RX8200/BAS | 33109 |  | Not Used | 3 - สูง | 3 - สูง | 3 - สูง | ไม่พบ
A12-0264 | ยกเลิก |  |  | Integrated_Receiver_Decoder | HN | NOC | NOC | 0 | NOC_Room | Ericsson | RX8200/BAS | 33110 |  | Not Used | 3 - สูง | 3 - สูง | 3 - สูง | ไม่พบ
A12-0265 | ยกเลิก |  |  | Integrated_Receiver_Decoder | HN | NOC | NOC | 0 | NOC_Room | Ericsson | RX8200/BAS | 33111 |  | Not Used | 3 - สูง | 3 - สูง | 3 - สูง | ไม่พบ
A12-0266 | ยกเลิก |  |  | Integrated_Receiver_Decoder | HN | NOC | NOC | 0 | NOC_Room | Ericsson | RX8200/BAS | 33112 |  | Not Used | 3 - สูง | 3 - สูง | 3 - สูง | ไม่พบ
A12-0267 | ยกเลิก |  |  | Integrated_Receiver_Decoder | HN | NOC | NOC | 0 | NOC_Room | Ericsson | RX8200/BAS | 33113 |  | Not Used | 3 - สูง | 3 - สูง | 3 - สูง | ไม่พบ
A12-0268 | ยกเลิก |  |  | Integrated_Receiver_Decoder | HN | NOC | NOC | 0 | NOC_Room | Ericsson | RX8200/BAS | 33114 |  | Not Used | 3 - สูง | 3 - สูง | 3 - สูง | ไม่พบ
A12-0269 | ยกเลิก |  |  | Integrated_Receiver_Decoder | HN | NOC | NOC | 0 | NOC_Room | Ericsson | RX8200/BAS | 33115 |  | Not Used | 3 - สูง | 3 - สูง | 3 - สูง | ไม่พบ
A12-0270 | ยกเลิก |  |  | Integrated_Receiver_Decoder | HN | NOC | NOC | 0 | NOC_Room | Ericsson | RX8200/BAS | 33116 |  | Not Used | 3 - สูง | 3 - สูง | 3 - สูง | ไม่พบ
A12-0271 | ยกเลิก |  |  | Integrated_Receiver_Decoder | HN | NOC | NOC | 0 | NOC_Room | Ericsson | RX8200/BAS | 33117 |  | Not Used | 3 - สูง | 3 - สูง | 3 - สูง | ไม่พบ
A12-0272 | ยกเลิก |  |  | Integrated_Receiver_Decoder | HN | NOC | NOC | 0 | NOC_Room | Ericsson | RX8200/BAS | 33118 |  | Not Used | 3 - สูง | 3 - สูง | 3 - สูง | ไม่พบ
A12-0273 | ยกเลิก |  |  | Integrated_Receiver_Decoder | HN | NOC | NOC | 0 | NOC_Room | Ericsson | RX8200/BAS | 33119 |  | Not Used | 3 - สูง | 3 - สูง | 3 - สูง | ไม่พบ
A12-0274 | ยกเลิก |  |  | Integrated_Receiver_Decoder | TIE | R41 | ระบบส่งสัญญาณภาค 4 | ส่วนงานวิศวกรรมขอนแก่น | ส่วนงานวิศวกรรมขอนแก่น | Ericsson | RX8200/BAS | 33120 |  | Not Used | 3 - สูง | 3 - สูง | 3 - สูง | ไม่พบ
A12-0275 | ยกเลิก |  |  | Integrated_Receiver_Decoder | TIE | R41 | ระบบส่งสัญญาณภาค 4 | ส่วนงานวิศวกรรมขอนแก่น | ส่วนงานวิศวกรรมขอนแก่น | Ericsson | RX8200/BAS | 33121 |  | Not Used | 3 - สูง | 3 - สูง | 3 - สูง | ไม่พบ
A12-0276 | ยกเลิก |  |  | Integrated_Receiver_Decoder | TIE | R41 | ระบบส่งสัญญาณภาค 4 | ส่วนงานวิศวกรรมขอนแก่น | ส่วนงานวิศวกรรมขอนแก่น | Ericsson | RX8200/BAS | 33122 |  | Not Used | 3 - สูง | 3 - สูง | 3 - สูง | ไม่พบ
A12-0277 | ยกเลิก |  |  | Integrated_Receiver_Decoder | TIE | R41 | ระบบส่งสัญญาณภาค 4 | ส่วนงานวิศวกรรมขอนแก่น | ส่วนงานวิศวกรรมขอนแก่น | Ericsson | RX8200/BAS | 33123 |  | Not Used | 3 - สูง | 3 - สูง | 3 - สูง | ไม่พบ
A12-0282 | ยกเลิก |  |  | Integrated_Receiver_Decoder | TIE | R42 | ระบบส่งสัญญาณภาค 4 | ส่วนงานวิศวกรรมอุบลราชธานี | ศูนย์วิศวกรรมอุบลราชธานี | Ericsson | RX8200/BAS | 33128 |  | Not Used | 3 - สูง | 3 - สูง | 3 - สูง | ไม่พบ
A12-0283 | ยกเลิก |  |  | Integrated_Receiver_Decoder | TIE | R42 | ระบบส่งสัญญาณภาค 4 | ส่วนงานวิศวกรรมอุบลราชธานี | ศูนย์วิศวกรรมอุบลราชธานี | Ericsson | RX8200/BAS | 33129 |  | Not Used | 3 - สูง | 3 - สูง | 3 - สูง | ไม่พบ
A12-0292 | ยกเลิก |  |  | Integrated_Receiver_Decoder | TIE | R42 | ระบบส่งสัญญาณภาค 4 | ส่วนงานวิศวกรรมอุบลราชธานี | ศูนย์วิศวกรรมอุบลราชธานี | Ericsson | RX8200/BAS | 33138 |  | Not Used | 3 - สูง | 3 - สูง | 3 - สูง | ไม่พบ
A12-0293 | ยกเลิก |  |  | Integrated_Receiver_Decoder | TIE | R42 | ระบบส่งสัญญาณภาค 4 | ส่วนงานวิศวกรรมอุบลราชธานี | ศูนย์วิศวกรรมอุบลราชธานี | Ericsson | RX8200/BAS | 33139 |  | Not Used | 3 - สูง | 3 - สูง | 3 - สูง | ไม่พบ
A12-0294 | ยกเลิก |  |  | Integrated_Receiver_Decoder | TIE | R42 | ระบบส่งสัญญาณภาค 4 | ส่วนงานวิศวกรรมอุบลราชธานี | ศูนย์วิศวกรรมอุบลราชธานี | Ericsson | RX8200/BAS | 33140 |  | Not Used | 3 - สูง | 3 - สูง | 3 - สูง | ไม่พบ
A12-0295 | ยกเลิก |  |  | Integrated_Receiver_Decoder | TIE | R42 | ระบบส่งสัญญาณภาค 4 | ส่วนงานวิศวกรรมอุบลราชธานี | ศูนย์วิศวกรรมอุบลราชธานี | Ericsson | RX8200/BAS | 33141 |  | Not Used | 3 - สูง | 3 - สูง | 3 - สูง | ไม่พบ
A12-0299 | ยกเลิก |  |  | Integrated_Receiver_Decoder | TIE | R42 | ระบบส่งสัญญาณภาค 4 | ส่วนงานวิศวกรรมอุบลราชธานี | ศูนย์วิศวกรรมอุบลราชธานี | Ericsson | RX8200/BAS | 33145 |  | Not Used | 3 - สูง | 3 - สูง | 3 - สูง | ไม่พบ
A12-0300 | ยกเลิก |  |  | Integrated_Receiver_Decoder | TIE | R42 | ระบบส่งสัญญาณภาค 4 | ส่วนงานวิศวกรรมอุบลราชธานี | ศูนย์วิศวกรรมอุบลราชธานี | Ericsson | RX8200/BAS | 33146 |  | Not Used | 3 - สูง | 3 - สูง | 3 - สูง | ไม่พบ
A12-0301 | ยกเลิก |  |  | Integrated_Receiver_Decoder | TIE | R42 | ระบบส่งสัญญาณภาค 4 | ส่วนงานวิศวกรรมอุบลราชธานี | ศูนย์วิศวกรรมอุบลราชธานี | Ericsson | RX8200/BAS | 33147 |  | Not Used | 3 - สูง | 3 - สูง | 3 - สูง | ไม่พบ
A12-0302 | ยกเลิก |  |  | Integrated_Receiver_Decoder | TIE | HOC_DSNG | ฝ่ายเชื่อมโยงสัญญาณ |  | ไม่พบ | Ericsson | RX8200/BAS | 33148 |  | Not Used | 3 - สูง | 3 - สูง | 3 - สูง | ไม่พบ
A12-0303 | ยกเลิก |  |  | Integrated_Receiver_Decoder | TIE | HOC_DSNG | ฝ่ายเชื่อมโยงสัญญาณ |  | ไม่พบ | Ericsson | RX8200/BAS | 33149 |  | Not Used | 3 - สูง | 3 - สูง | 3 - สูง | ไม่พบ
A12-0305 | ไม่พบ |  |  | Integrated_Receiver_Decoder | SAT | SNG | สำนักโทรทัศน์ |  | ฝ่ายเชื่อมโยง | Ericsson | RX8200/BAS | 33151 |  | Not Used | 3 - สูง | 3 - สูง | 3 - สูง | ไม่พบ
A12-0306 | ใช้งาน |  |  | Integrated_Receiver_Decoder | HN | NOC | NOC | 0 | NOC_Room | Ericsson | RX8200/BAS | 23049 |  | Not Used | 3 - สูง | 3 - สูง | 3 - สูง | ไม่พบ
A12-0307 | ใช้งาน |  |  | Integrated_Receiver_Decoder | HN | NOC | NOC | 0 | NOC_Room | Ericsson | RX8200/BAS | 23051 |  | Not Used | 3 - สูง | 3 - สูง | 3 - สูง | ไม่พบ
A12-0308 | ใช้งาน |  |  | Integrated_Receiver_Decoder | HN | NOC | NOC | 0 | NOC_Room | Ericsson | RX8200/BAS | 23047 |  | Not Used | 3 - สูง | 3 - สูง | 3 - สูง | ไม่พบ
A12-0309 | ใช้งาน |  |  | Integrated_Receiver_Decoder | HN | NOC | NOC | 0 | NOC_Room | Ericsson | RX8200/BAS | 23048 |  | Not Used | 3 - สูง | 3 - สูง | 3 - สูง | ไม่พบ
A12-0310 | ยกเลิก |  |  | Integrated_Receiver_Decoder | TIE | HOC_DSNG | ฝ่ายเชื่อมโยงสัญญาณ |  | ไม่พบ | Ericsson | RX8200/BAS | 23044 |  | Not Used | 3 - สูง | 3 - สูง | 3 - สูง | ไม่พบ
A12-0311 | ใช้งาน |  |  | Integrated_Receiver_Decoder | HN | NOC | NOC | 0 | NOC_Room | Ericsson | RX8200/BAS | 23053 |  | Not Used | 3 - สูง | 3 - สูง | 3 - สูง | ไม่พบ
A12-0312 | ใช้งาน |  |  | Integrated_Receiver_Decoder | HN | NOC | NOC | 0 | NOC_Room | Ericsson | RX8200/BAS | 23050 |  | Not Used | 3 - สูง | 3 - สูง | 3 - สูง | ไม่พบ
A12-0313 | ใช้งาน |  |  | Integrated_Receiver_Decoder | HN | NOC | NOC | 0 | NOC_Room | Ericsson | RX8200/BAS | 23055 |  | Not Used | 3 - สูง | 3 - สูง | 3 - สูง | ไม่พบ
A12-0314 | ใช้งาน |  |  | Integrated_Receiver_Decoder | HN | NOC | NOC | 0 | NOC_Room | Ericsson | RX8200/BAS | 23052 |  | Not Used | 3 - สูง | 3 - สูง | 3 - สูง | ไม่พบ
A12-0315 | ใช้งาน |  |  | Integrated_Receiver_Decoder | HN | NOC | NOC | 0 | NOC_Room | Ericsson | RX8200/BAS | 23046 |  | Not Used | 3 - สูง | 3 - สูง | 3 - สูง | ไม่พบ
A12-0316 | ใช้งาน |  |  | Integrated_Receiver_Decoder | HN | NOC | NOC | 0 | NOC_Room | Ericsson | RX8200/BAS | 23054 |  | Not Used | 3 - สูง | 3 - สูง | 3 - สูง | ไม่พบ
A12-0317 | ใช้งาน |  |  | Integrated_Receiver_Decoder | HN | NOC | NOC | 0 | NOC_Room | Ericsson | RX8200/BAS | 23045 |  | Not Used | 3 - สูง | 3 - สูง | 3 - สูง | ไม่พบ
A12-0318 | ใช้งาน |  |  | High_Power_Amplifier | SAT | NOC | NOC | 0 | NOC_Room | CPI | VZC6967AM | C16352F2 |  | Not Used | 3 - สูง | 3 - สูง | 3 - สูง | ไม่พบ
A12-0319 | ใช้งาน |  |  | High_Power_Amplifier | SAT | NOC | NOC | 0 | NOC_Room | CPI | VZC6967AM | C16351F2 |  | Not Used | 3 - สูง | 3 - สูง | 3 - สูง | ไม่พบ
A12-0320 | ยกเลิก |  |  | Video_Encoder | HN | NOC | NOC | 0 | NOC_Room | Harmonic | Ellipse 3202 | 161225004 |  | Not Used | 3 - สูง | 3 - สูง | 3 - สูง | ไม่พบ
A12-0321 | ใช้งาน |  |  | Video_Encoder | HN | NOC | NOC | 0 | NOC_Room | Harmonic | Ellipse 3202 | 161225003 |  | Not Used | 3 - สูง | 3 - สูง | 3 - สูง | ไม่พบ
A12-0322 | ใช้งาน |  |  | Modulator | SAT | NOC | NOC | 0 | NOC_Room | Newtec | AZ110 | 40004289 |  | Not Used | 3 - สูง | 3 - สูง | 3 - สูง | ไม่พบ
A12-0323 | ใช้งาน |  |  | Modulator | SAT | NOC | NOC | 0 | NOC_Room | Newtec | AZ110 | 40004288 |  | Not Used | 3 - สูง | 3 - สูง | 3 - สูง | ไม่พบ
A12-0341 | ชำรุด |  |  | Dehydrator | ANT | WH_SIN | ระบบส่งสัญญาณภาค 1 | ส่วนงานวิศวกรรมกรุงเทพ | โกดังสิงห์ | RFS | APD72-C | A05120336 |  | Not Used | 3 - สูง | 3 - สูง | 3 - สูง | ไม่พบ
A12-0344 | ยกเลิก |  |  | Dehydrator | ANT | R22 | ระบบส่งสัญญาณภาค 2 | ส่วนงานวิศวกรรมสุราษฎร์ธานี | ส่วนงานวิศวกรรมสุราษฎร์ธานี | RFS | APD72-C | A05130397 |  | Not Used | 3 - สูง | 3 - สูง | 3 - สูง | ไม่พบ
A12-0355 | 2 |  |  | Wireless_Access | IT | HOC_IT | ฝ่ายเทคโนโลยีสารสนเทศ |  | ฝ่ายเทคโนโลยีสารสนเทศ | Cisco | 1262N | FGL1614S049 |  | Not Used | 2 - ปานกลาง | 2 - ปานกลาง | 2 - ปานกลาง | ไม่พบ
A12-0360 | 2 |  | 20 | Ethernet_Switches | IT | HOC_IT | ฝ่ายเทคโนโลยีสารสนเทศ |  | ฝ่ายเทคโนโลยีสารสนเทศ | Cisco | Catalyst2960 | FCQ1626Y37M | ไม่พบ.20 | Not Used | 2 - ปานกลาง | 2 - ปานกลาง | 2 - ปานกลาง | ไม่พบ
A12-0378 | สำรอง |  |  | Up_Converter | SAT | NOC | NOC | 0 | NOC_Room | Miteq | U-9953-1-1K | 1739240 |  | Not Used | 3 - สูง | 3 - สูง | 3 - สูง | ไม่พบ
A12-0379 | สำรอง |  |  | Up_Converter | SAT | NOC | NOC | 0 | NOC_Room | Miteq | U-9953-1-1K | 1739239 |  | Not Used | 3 - สูง | 3 - สูง | 3 - สูง | ไม่พบ
A12-0380 | ใช้งาน |  |  | Battery_Restoration | MEAS | -- | ฝ่ายนวัตกรรมและวางแผน |  | ไม่พบ | GEI | Dynapulse | 887QV |  | Not Used | 1 - ต่ำ | 1 - ต่ำ | 1 - ต่ำ | ไม่พบ
A12-0381 | ใช้งาน |  |  | เครื่องดูดตะกั่ว | Tools | R11 | ระบบส่งสัญญาณภาค 1 | ส่วนงานวิศวกรรมกรุงเทพ | ส่วนงานวิศวกรรมกรุงเทพ | Pace | ARM-EVAC200E | 050128A00241178 |  | Not Used | 1 - ต่ำ | 1 - ต่ำ | 1 - ต่ำ | ไม่พบ
A12-0382 | ใช้งาน |  |  | เครื่องเป่าลมร้อน | Tools | R11 | ระบบส่งสัญญาณภาค 1 | ส่วนงานวิศวกรรมกรุงเทพ | ส่วนงานวิศวกรรมกรุงเทพ | Pace | ST325E | 030-081-D-001-41141 |  | Not Used | 1 - ต่ำ | 1 - ต่ำ | 1 - ต่ำ | ไม่พบ
A12-0415 |  |  |  | High_Power_Amplifier | SAT | SNG | สำนักโทรทัศน์ |  | ฝ่ายเชื่อมโยง | Comtech | XTRT-400C | 56875 |  | Not Used | 3 - สูง | 3 - สูง | 3 - สูง | ไม่พบ
A12-0417 | ไม่พบ |  |  | รถDSNG | OTHER | SNG | สำนักโทรทัศน์ |  | ฝ่ายเชื่อมโยง | ISUZU | FTR240 | MP1FTR34LAT000450 |  | Not Used | 1 - ต่ำ | 1 - ต่ำ | 1 - ต่ำ | ไม่พบ
A12-0430 | ใช้งาน |  |  | Up_Converter | SAT | NOC | NOC | 0 | NOC_Room |  |  |  |  | Not Used | 3 - สูง | 3 - สูง | 3 - สูง | ไม่พบ
A12-0431 | ใช้งาน |  |  | Up_Converter | SAT | NOC | NOC | 0 | NOC_Room |  |  |  |  | Not Used | 3 - สูง | 3 - สูง | 3 - สูง | ไม่พบ
A12-0432 | ไม่พบ |  |  | Up_Converter | SAT | NOC | NOC | 0 | NOC_Room |  |  |  |  | Not Used | 3 - สูง | 3 - สูง | 3 - สูง | ไม่พบ
A12-0433 | ไม่พบ |  |  | Up_Converter | SAT | NOC | NOC | 0 | NOC_Room |  |  |  |  | Not Used | 3 - สูง | 3 - สูง | 3 - สูง | ไม่พบ
A12-0434 | ไม่พบ |  |  | Monitor | BCT | SNG | สำนักโทรทัศน์ |  | ฝ่ายเชื่อมโยง |  |  |  |  | Not Used | 3 - สูง | 3 - สูง | 3 - สูง | ไม่พบ
A12-0435 | ไม่พบ |  |  | Monitor | BCT | SNG | สำนักโทรทัศน์ |  | ฝ่ายเชื่อมโยง |  |  |  |  | Not Used | 3 - สูง | 3 - สูง | 3 - สูง | ไม่พบ
A12-0436 | ไม่พบ |  |  | Monitor | BCT | SNG | สำนักโทรทัศน์ |  | ฝ่ายเชื่อมโยง |  |  |  |  | Not Used | 3 - สูง | 3 - สูง | 3 - สูง | ไม่พบ
A12-0437 | ไม่พบ |  |  | Monitor | BCT | SNG | สำนักโทรทัศน์ |  | ฝ่ายเชื่อมโยง |  |  |  |  | Not Used | 3 - สูง | 3 - สูง | 3 - สูง | ไม่พบ
A12-0438 | 1 |  |  | Digital Audio Mixer 16 Channal+Card | ProDUC | HOC_TV | สำนักโทรทัศน์ | 0 | สำนักโทรทัศน์ |  |  |  |  | Not Used | 3 - สูง | 3 - สูง | 3 - สูง | ไม่พบ
A12-0448 | ยกเลิก |  |  | เครื่องปรับอากาศ_(Colling_Unit) | AIR | R42 | ระบบส่งสัญญาณภาค 4 | ส่วนงานวิศวกรรมอุบลราชธานี | ศูนย์วิศวกรรมอุบลราชธานี | CENTRAL AIR | CFP-M33-48 | 4855040113 |  | Not Used | 3 - สูง | 3 - สูง | 3 - สูง | ไม่พบ
A12-0451 |  |  |  | เครื่องปรับอากาศ | AIR | WH_SIN | ระบบส่งสัญญาณภาค 1 | ส่วนงานวิศวกรรมกรุงเทพ | โกดังสิงห์ |  |  |  |  | Not Used | 3 - สูง | 3 - สูง | 3 - สูง | ไม่พบ
A12-0464 | ยกเลิก |  |  | เครื่องปรับอากาศ | AIR | R22 | ระบบส่งสัญญาณภาค 2 | ส่วนงานวิศวกรรมสุราษฎร์ธานี | ส่วนงานวิศวกรรมสุราษฎร์ธานี |  |  |  |  | Not Used | 3 - สูง | 3 - สูง | 3 - สูง | ไม่พบ
A12-0472 | ยกเลิก |  |  | เครื่องปรับอากาศ_(Colling_Unit) | AIR | R21 | ระบบส่งสัญญาณภาค 2 | ส่วนงานวิศวกรรมสงขลา | ส่วนงานวิศวกรรมสงขลา |  | 60000BTU | 213F-01085 |  | Not Used | 3 - สูง | 3 - สูง | 3 - สูง | ไม่พบ
A13-0052 | ยกเลิก |  |  | กระเป่าเครื่องมือช่าง | Tools | R12 | ระบบส่งสัญญาณภาค 1 | ส่วนงานวิศวกรรมสระแก้ว | ส่วนงานวิศวกรรมสระแก้ว | JENSEN | JTK-48MM |  |  | Not Used | 1 - ต่ำ | 1 - ต่ำ | 1 - ต่ำ | ไม่พบ
A13-0053 | ใช้งาน |  |  | กระเป่าเครื่องมือช่าง | Tools | R21 | ระบบส่งสัญญาณภาค 2 | ส่วนงานวิศวกรรมสงขลา | ส่วนงานวิศวกรรมสงขลา | JENSEN | JTK-48MM |  |  | Not Used | 1 - ต่ำ | 1 - ต่ำ | 1 - ต่ำ | ไม่พบ
A13-0054 | ใช้งาน |  |  | กระเป่าเครื่องมือช่าง | Tools | R22 | ระบบส่งสัญญาณภาค 2 | ส่วนงานวิศวกรรมสุราษฎร์ธานี | ส่วนงานวิศวกรรมสุราษฎร์ธานี | JENSEN | JTK-48MM |  |  | Not Used | 1 - ต่ำ | 1 - ต่ำ | 1 - ต่ำ | ไม่พบ
A13-0055 | ใช้งาน |  |  | กระเป่าเครื่องมือช่าง | Tools | R31 | ระบบส่งสัญญาณภาค 3 | ส่วนงานวิศวกรรมเชียงใหม่ | ส่วนงานวิศวกรรมเชียงใหม่ | JENSEN | JTK-48MM |  |  | Not Used | 1 - ต่ำ | 1 - ต่ำ | 1 - ต่ำ | ไม่พบ
A13-0056 | ใช้งาน |  |  | กระเป่าเครื่องมือช่าง | Tools | R32 | ระบบส่งสัญญาณภาค 3 | ส่วนงานวิศวกรรมสุโขทัย | ส่วนงานวิศวกรรมสุโขทัย | JENSEN | JTK-48MM |  |  | Not Used | 1 - ต่ำ | 1 - ต่ำ | 1 - ต่ำ | ไม่พบ
A13-0057 | ใช้งาน |  |  | กระเป่าเครื่องมือช่าง | Tools | R41 | ระบบส่งสัญญาณภาค 4 | ส่วนงานวิศวกรรมขอนแก่น | ส่วนงานวิศวกรรมขอนแก่น | JENSEN | JTK-48MM |  |  | Not Used | 1 - ต่ำ | 1 - ต่ำ | 1 - ต่ำ | ไม่พบ
A13-0058 | 2 |  |  | กระเป่าเครื่องมือช่าง | Tools | R42 | ระบบส่งสัญญาณภาค 4 | ส่วนงานวิศวกรรมอุบลราชธานี | ศูนย์วิศวกรรมอุบลราชธานี | JENSEN | JTK-48MM |  |  | Not Used | 1 - ต่ำ | 1 - ต่ำ | 1 - ต่ำ | ไม่พบ
A13-0104 |  |  |  | เครื่องรับ-ส่งไมโครเวฟเคลื่อนที่ | M/W | SNG | สำนักโทรทัศน์ |  | ฝ่ายเชื่อมโยง | Elber | TCU | M/P/679/13 |  | Not Used | 3 - สูง | 3 - สูง | 3 - สูง | ไม่พบ
A13-0105 |  |  |  | TCU | SAT | SNG | สำนักโทรทัศน์ |  | ฝ่ายเชื่อมโยง | Elber | TCU | M/P/680/13 |  | Not Used | 3 - สูง | 3 - สูง | 3 - สูง | ไม่พบ
A13-0106 |  |  |  | TCU | SAT | SNG | สำนักโทรทัศน์ |  | ฝ่ายเชื่อมโยง | Elber | TCU | M/P/677/13 |  | Not Used | 3 - สูง | 3 - สูง | 3 - สูง | ไม่พบ
A13-0107 |  |  |  | TCU | SAT | SNG | สำนักโทรทัศน์ |  | ฝ่ายเชื่อมโยง | Elber | TCU | M/P/678/13 |  | Not Used | 3 - สูง | 3 - สูง | 3 - สูง | ไม่พบ
A13-0108 |  |  |  | TCU | SAT | SNG | สำนักโทรทัศน์ |  | ฝ่ายเชื่อมโยง | Elber | TCU | M/P/676/13 |  | Not Used | 3 - สูง | 3 - สูง | 3 - สูง | ไม่พบ
A13-0109 |  |  |  | TCU | SAT | SNG | สำนักโทรทัศน์ |  | ฝ่ายเชื่อมโยง | Elber | TCU | M/P/674/13 |  | Not Used | 3 - สูง | 3 - สูง | 3 - สูง | ไม่พบ
A13-0110 |  |  |  | TCU | SAT | SNG | สำนักโทรทัศน์ |  | ฝ่ายเชื่อมโยง | Elber | TCU | M/P/675/13 |  | Not Used | 3 - สูง | 3 - สูง | 3 - สูง | ไม่พบ
A13-0111 |  |  |  | TransmittingRFhead | SAT | SNG | สำนักโทรทัศน์ |  | ฝ่ายเชื่อมโยง | Elber | CPM-T | MT/08/674/13 |  | Not Used | 3 - สูง | 3 - สูง | 3 - สูง | ไม่พบ
A13-0112 |  |  |  | TransmittingRFhead | SAT | SNG | สำนักโทรทัศน์ |  | ฝ่ายเชื่อมโยง | Elber | CPM-T | MT/08/678/13 |  | Not Used | 3 - สูง | 3 - สูง | 3 - สูง | ไม่พบ
A13-0113 |  |  |  | TransmittingRFhead | SAT | SNG | สำนักโทรทัศน์ |  | ฝ่ายเชื่อมโยง | Elber | CPM-T | MT/08/676/13 |  | Not Used | 3 - สูง | 3 - สูง | 3 - สูง | ไม่พบ
A13-0114 |  |  |  | TransmittingRFhead | SAT | SNG | สำนักโทรทัศน์ |  | ฝ่ายเชื่อมโยง | Elber | CPM-T | MT/08/675/13 |  | Not Used | 3 - สูง | 3 - สูง | 3 - สูง | ไม่พบ
A13-0115 |  |  |  | TransmittingRFhead | SAT | SNG | สำนักโทรทัศน์ |  | ฝ่ายเชื่อมโยง | Elber | CPM-T | MT/08/677/13 |  | Not Used | 3 - สูง | 3 - สูง | 3 - สูง | ไม่พบ
A13-0116 |  |  |  | TransmittingRFhead | SAT | SNG | สำนักโทรทัศน์ |  | ฝ่ายเชื่อมโยง | Elber | CPM-T | MT/08/680/13 |  | Not Used | 3 - สูง | 3 - สูง | 3 - สูง | ไม่พบ
A13-0117 |  |  |  | TransmittingRFhead | SAT | SNG | สำนักโทรทัศน์ |  | ฝ่ายเชื่อมโยง | Elber | CPM-T | MT/08/679/13 |  | Not Used | 3 - สูง | 3 - สูง | 3 - สูง | ไม่พบ
A13-0118 |  |  |  | RCU | SAT | SNG | สำนักโทรทัศน์ |  | ฝ่ายเชื่อมโยง | Elber | RCU | D/P/655/13 |  | Not Used | 3 - สูง | 3 - สูง | 3 - สูง | ไม่พบ
A13-0119 |  |  |  | RCU | SAT | SNG | สำนักโทรทัศน์ |  | ฝ่ายเชื่อมโยง | Elber | RCU | D/P/653/13 |  | Not Used | 3 - สูง | 3 - สูง | 3 - สูง | ไม่พบ
A13-0120 |  |  |  | RCU | SAT | SNG | สำนักโทรทัศน์ |  | ฝ่ายเชื่อมโยง | Elber | RCU | D/P/654/13 |  | Not Used | 3 - สูง | 3 - สูง | 3 - สูง | ไม่พบ
A13-0121 |  |  |  | RCU | SAT | SNG | สำนักโทรทัศน์ |  | ฝ่ายเชื่อมโยง | Elber | RCU | D/P/657/13 |  | Not Used | 3 - สูง | 3 - สูง | 3 - สูง | ไม่พบ
A13-0122 |  |  |  | RCU | SAT | SNG | สำนักโทรทัศน์ |  | ฝ่ายเชื่อมโยง | Elber | RCU | D/P/656/13 |  | Not Used | 3 - สูง | 3 - สูง | 3 - สูง | ไม่พบ
A13-0123 |  |  |  | ReceivingRFhead | SAT | SNG | สำนักโทรทัศน์ |  | ฝ่ายเชื่อมโยง | Elber | CPM-P | MR/08/292/13 |  | Not Used | 3 - สูง | 3 - สูง | 3 - สูง | ไม่พบ
A13-0124 |  |  |  | ReceivingRFhead | SAT | SNG | สำนักโทรทัศน์ |  | ฝ่ายเชื่อมโยง | Elber | CPM-P | MR/08/293/13 |  | Not Used | 3 - สูง | 3 - สูง | 3 - สูง | ไม่พบ
A13-0125 |  |  |  | ReceivingRFhead | SAT | SNG | สำนักโทรทัศน์ |  | ฝ่ายเชื่อมโยง | Elber | CPM-P | MR/08/290/13 |  | Not Used | 3 - สูง | 3 - สูง | 3 - สูง | ไม่พบ
A13-0126 |  |  |  | ReceivingRFhead | SAT | SNG | สำนักโทรทัศน์ |  | ฝ่ายเชื่อมโยง | Elber | CPM-P | MR/08/294/13 |  | Not Used | 3 - สูง | 3 - สูง | 3 - สูง | ไม่พบ
A13-0127 |  |  |  | ReceivingRFhead | SAT | SNG | สำนักโทรทัศน์ |  | ฝ่ายเชื่อมโยง | Elber | CPM-P | MR/08/291/13 |  | Not Used | 3 - สูง | 3 - สูง | 3 - สูง | ไม่พบ
A13-0128 |  |  |  | DishAntenna+combiner | SAT | SNG | สำนักโทรทัศน์ |  | ฝ่ายเชื่อมโยง | Elber |  |  |  | Not Used | 3 - สูง | 3 - สูง | 3 - สูง | ไม่พบ
A13-0129 |  |  |  | DishAntenna+combiner | SAT | SNG | สำนักโทรทัศน์ |  | ฝ่ายเชื่อมโยง | Elber |  |  |  | Not Used | 3 - สูง | 3 - สูง | 3 - สูง | ไม่พบ
A13-0130 |  |  |  | DishAntenna | SAT | SNG | สำนักโทรทัศน์ |  | ฝ่ายเชื่อมโยง | Elber |  |  |  | Not Used | 3 - สูง | 3 - สูง | 3 - สูง | ไม่พบ
A13-0131 |  |  |  | DishAntenna | SAT | SNG | สำนักโทรทัศน์ |  | ฝ่ายเชื่อมโยง | Elber |  |  |  | Not Used | 3 - สูง | 3 - สูง | 3 - สูง | ไม่พบ
A13-0132 |  |  |  | DishAntenna | SAT | SNG | สำนักโทรทัศน์ |  | ฝ่ายเชื่อมโยง | Elber |  |  |  | Not Used | 3 - สูง | 3 - สูง | 3 - สูง | ไม่พบ
A13-0133 |  |  |  | DishAntenna | SAT | SNG | สำนักโทรทัศน์ |  | ฝ่ายเชื่อมโยง | Elber |  |  |  | Not Used | 3 - สูง | 3 - สูง | 3 - สูง | ไม่พบ
A13-0134 |  |  |  | DishAntenna | SAT | SNG | สำนักโทรทัศน์ |  | ฝ่ายเชื่อมโยง | Elber |  |  |  | Not Used | 3 - สูง | 3 - สูง | 3 - สูง | ไม่พบ
A13-0135 |  |  |  | DishAntenna | SAT | SNG | สำนักโทรทัศน์ |  | ฝ่ายเชื่อมโยง | Elber |  |  |  | Not Used | 3 - สูง | 3 - สูง | 3 - สูง | ไม่พบ
A13-0136 |  |  |  | DishAntenna | SAT | SNG | สำนักโทรทัศน์ |  | ฝ่ายเชื่อมโยง | Elber |  |  |  | Not Used | 3 - สูง | 3 - สูง | 3 - สูง | ไม่พบ
A13-0137 |  |  |  | DishAntenna | SAT | SNG | สำนักโทรทัศน์ |  | ฝ่ายเชื่อมโยง | Elber |  |  |  | Not Used | 3 - สูง | 3 - สูง | 3 - สูง | ไม่พบ
A13-0138 |  |  |  | Encoder | TIE | SNG | สำนักโทรทัศน์ |  | ฝ่ายเชื่อมโยง | Hamonic | Ellipse1000 | 161325265 |  | Not Used | 3 - สูง | 3 - สูง | 3 - สูง | ไม่พบ
A13-0139 |  |  |  | Encoder | TIE | SNG | สำนักโทรทัศน์ |  | ฝ่ายเชื่อมโยง | Hamonic | Ellipse1000 | 161346004 |  | Not Used | 3 - สูง | 3 - สูง | 3 - สูง | ไม่พบ
A13-0140 |  |  |  | Encoder | TIE | SNG | สำนักโทรทัศน์ |  | ฝ่ายเชื่อมโยง | Hamonic | Ellipse1000 | 161325263 |  | Not Used | 3 - สูง | 3 - สูง | 3 - สูง | ไม่พบ
A13-0168 | ใช้งาน |  |  | Dehydrator | ANT | R41 | ระบบส่งสัญญาณภาค 4 | ส่วนงานวิศวกรรมขอนแก่น | ส่วนงานวิศวกรรมขอนแก่น | RFS | APD72-C | A121300431 |  | Not Used | 3 - สูง | 3 - สูง | 3 - สูง | ไม่พบ
A13-0173 | ชำรุด |  |  | Dehydrator | ANT | WH_SIN | ระบบส่งสัญญาณภาค 1 | ส่วนงานวิศวกรรมกรุงเทพ | โกดังสิงห์ | RFS | APD72-C | A121300430 |  | Not Used | 3 - สูง | 3 - สูง | 3 - สูง | ไม่พบ
A14-0052 | ไม่พบ |  |  |  | OTHER | SNG | สำนักโทรทัศน์ |  | ฝ่ายเชื่อมโยง | AJA |  |  |  | Not Used | 1 - ต่ำ | 1 - ต่ำ | 1 - ต่ำ | ไม่พบ
A14-0053 | ไม่พบ |  |  |  | OTHER | SNG | สำนักโทรทัศน์ |  | ฝ่ายเชื่อมโยง | AJA |  |  |  | Not Used | 1 - ต่ำ | 1 - ต่ำ | 1 - ต่ำ | ไม่พบ
A14-0054 | ไม่พบ |  |  |  | OTHER | SNG | สำนักโทรทัศน์ |  | ฝ่ายเชื่อมโยง | AJA |  |  |  | Not Used | 1 - ต่ำ | 1 - ต่ำ | 1 - ต่ำ | ไม่พบ
A14-0055 | ไม่พบ |  |  |  | OTHER | SNG | สำนักโทรทัศน์ |  | ฝ่ายเชื่อมโยง | AJA |  |  |  | Not Used | 1 - ต่ำ | 1 - ต่ำ | 1 - ต่ำ | ไม่พบ
A14-0056 | ไม่พบ |  |  |  | OTHER | SNG | สำนักโทรทัศน์ |  | ฝ่ายเชื่อมโยง | AJA |  |  |  | Not Used | 1 - ต่ำ | 1 - ต่ำ | 1 - ต่ำ | ไม่พบ
A14-0057 | ไม่พบ |  |  |  | OTHER | SNG | สำนักโทรทัศน์ |  | ฝ่ายเชื่อมโยง | AJA |  |  |  | Not Used | 1 - ต่ำ | 1 - ต่ำ | 1 - ต่ำ | ไม่พบ
A14-0058 | ไม่พบ |  |  |  | OTHER | SNG | สำนักโทรทัศน์ |  | ฝ่ายเชื่อมโยง | AJA |  |  |  | Not Used | 1 - ต่ำ | 1 - ต่ำ | 1 - ต่ำ | ไม่พบ
A14-0059 | ไม่พบ |  |  |  | OTHER | SNG | สำนักโทรทัศน์ |  | ฝ่ายเชื่อมโยง | AJA |  |  |  | Not Used | 1 - ต่ำ | 1 - ต่ำ | 1 - ต่ำ | ไม่พบ
A14-0091 | ใช้งาน |  |  | Network_Analyzer | MEAS | R11 | ระบบส่งสัญญาณภาค 1 | ส่วนงานวิศวกรรมกรุงเทพ | ส่วนงานวิศวกรรมกรุงเทพ | Rohde&schwarz | ZNB4 | 101271 |  | Not Used | 1 - ต่ำ | 1 - ต่ำ | 1 - ต่ำ | ไม่พบ
A14-0094 | ไม่พบ |  |  | แอร์เปลี่ยนรถDSNG | AiR | SNG | สำนักโทรทัศน์ |  | ฝ่ายเชื่อมโยง | Mitsubishi | MU-GK13VA |  |  | Not Used | 3 - สูง | 3 - สูง | 3 - สูง | ไม่พบ
A14-0095 | 2 |  |  | กระเป่าเครื่องมือช่าง | Tools | ENG | สำนักวิศวกรรม |  | สำนักงานใหญ่ | JENSEN | JTK-87XPM |  |  | Not Used | 1 - ต่ำ | 1 - ต่ำ | 1 - ต่ำ | ไม่พบ
A14-0101 | ส่งซ่อม |  |  | Power_Amplifier | TVTX | ENG | สำนักวิศวกรรม |  | สำนักงานใหญ่ | NEC | UX400RF | F0009RA |  | Not Used | 3 - สูง | 3 - สูง | 3 - สูง | ไม่พบ
A14-0101 | ส่งซ่อม |  |  | Power_Amplifier | TVTX | ENG | สำนักวิศวกรรม |  | สำนักงานใหญ่ | NEC | UX400RF | F0047RA |  | Not Used | 3 - สูง | 3 - สูง | 3 - สูง | ไม่พบ
A14-0101 | ส่งซ่อม |  |  | Power_Amplifier | TVTX | ENG | สำนักวิศวกรรม |  | สำนักงานใหญ่ | NEC | UX400RF | F0048RA |  | Not Used | 3 - สูง | 3 - สูง | 3 - สูง | ไม่พบ
A14-0104 | ใช้งาน |  |  | Television_Receiver | M&C | HOC_ADM | สำนักบริหารกิจการ |  | สำนักบริหารกิจการ | Sony | KDL-47W804A | 4506131 |  | Not Used | 2 - ปานกลาง | 2 - ปานกลาง | 2 - ปานกลาง | ไม่พบ
A14-0105 | ไม่พบ |  |  | Television_Receiver | M&C | HOC_ADM | สำนักบริหารกิจการ |  | สำนักบริหารกิจการ | Sony | KDL-47W804A | 4503202 |  | Not Used | 2 - ปานกลาง | 2 - ปานกลาง | 2 - ปานกลาง | ไม่พบ
A14-0106 | ไม่พบ |  |  | Television_Receiver | M&C | Find | สำนักวิศวกรรม |  | รอสืบสถานที่ต่อไป | Sony | KDL-47W804A | 4506185 |  | Not Used | 2 - ปานกลาง | 2 - ปานกลาง | 2 - ปานกลาง | ไม่พบ
A14-0107 | ขายทอดตลาด |  |  | Television_Receiver | M&C | R23 | ระบบส่งสัญญาณภาค 2 | ส่วนงานวิศวกรรมชุมพร | ส่วนงานวิศวกรรมชุมพร | Sony | KDL-47W804A | 4506193 |  | Not Used | 2 - ปานกลาง | 2 - ปานกลาง | 2 - ปานกลาง | ไม่พบ
A14-0108 | ไม่พบ |  |  | Television_Receiver | M&C | HOC_ADM | สำนักบริหารกิจการ |  | สำนักบริหารกิจการ | Sony | KDL-47W804A | 4506205 |  | Not Used | 2 - ปานกลาง | 2 - ปานกลาง | 2 - ปานกลาง | ไม่พบ
A14-0110 | ขายทอดตลาด |  |  | Television_Receiver | M&C | R23 | ระบบส่งสัญญาณภาค 2 | ส่วนงานวิศวกรรมชุมพร | ส่วนงานวิศวกรรมชุมพร | Sony | KDL-47W804A | 4506196 |  | Not Used | 2 - ปานกลาง | 2 - ปานกลาง | 2 - ปานกลาง | ไม่พบ
A14-0111 | ใช้งาน |  |  | Television_Receiver | M&C | NOC | NOC | 0 | NOC_Room | Sony | KDL-47W804A | 4506203 |  | Not Used | 2 - ปานกลาง | 2 - ปานกลาง | 2 - ปานกลาง | ไม่พบ
A14-0114 | ใช้งาน |  |  | Television_Receiver | M&C | NOC | NOC | 0 | NOC_Room | SONY | KDL-47W804A | 4506132 |  | Not Used | 2 - ปานกลาง | 2 - ปานกลาง | 2 - ปานกลาง | ไม่พบ
A14-0115 | ยกเลิก |  |  | Television_Receiver | M&C | R41 | ระบบส่งสัญญาณภาค 4 | ส่วนงานวิศวกรรมขอนแก่น | ส่วนงานวิศวกรรมขอนแก่น | Sony | KDL-47W804A | 4506199 |  | Not Used | 2 - ปานกลาง | 2 - ปานกลาง | 2 - ปานกลาง | ไม่พบ
A14-0118 |  |  |  | Television_Receiver | M&C | HOC_ADM | สำนักบริหารกิจการ |  | สำนักบริหารกิจการ | Sony | KDL-47W804A | 4506126 |  | Not Used | 2 - ปานกลาง | 2 - ปานกลาง | 2 - ปานกลาง | ไม่พบ
A14-0119 |  |  |  | Television_Receiver | M&C | HOC_ADM | สำนักบริหารกิจการ |  | สำนักบริหารกิจการ | Sony | KDL-47W804A | 4506217 |  | Not Used | 2 - ปานกลาง | 2 - ปานกลาง | 2 - ปานกลาง | ไม่พบ
A14-0120 |  |  |  | Television_Receiver | M&C | HOC_ADM | สำนักบริหารกิจการ |  | สำนักบริหารกิจการ | Sony | KDL-47W804A | 4506129 |  | Not Used | 2 - ปานกลาง | 2 - ปานกลาง | 2 - ปานกลาง | ไม่พบ
A14-0121 |  |  |  | Television_Receiver | M&C | HOC_ADM | สำนักบริหารกิจการ |  | สำนักบริหารกิจการ | Sony | KDL-47W804A | 4506121 |  | Not Used | 2 - ปานกลาง | 2 - ปานกลาง | 2 - ปานกลาง | ไม่พบ
A14-0122 |  |  |  | Television_Receiver | M&C | HOC_ADM | สำนักบริหารกิจการ |  | สำนักบริหารกิจการ | Sony | KDL-47W804A | 4506130 |  | Not Used | 2 - ปานกลาง | 2 - ปานกลาง | 2 - ปานกลาง | ไม่พบ
A14-0123 |  |  |  | Television_Receiver | M&C | HOC_ADM | สำนักบริหารกิจการ |  | สำนักบริหารกิจการ | Sony | KDL-47W804A | 4506153 |  | Not Used | 2 - ปานกลาง | 2 - ปานกลาง | 2 - ปานกลาง | ไม่พบ
A14-0124 |  |  |  | Television_Receiver | M&C | HOC_ADM | สำนักบริหารกิจการ |  | สำนักบริหารกิจการ | Sony | KDL-47W804A | 4506216 |  | Not Used | 2 - ปานกลาง | 2 - ปานกลาง | 2 - ปานกลาง | ไม่พบ
A14-0125 |  |  |  | Television_Receiver | M&C | HOC_ADM | สำนักบริหารกิจการ |  | สำนักบริหารกิจการ | Sony | KDL-47W804A | 4506200 |  | Not Used | 2 - ปานกลาง | 2 - ปานกลาง | 2 - ปานกลาง | ไม่พบ
A14-0126 |  |  |  | Television_Receiver | M&C | HOC_ADM | สำนักบริหารกิจการ |  | สำนักบริหารกิจการ | Sony | KDL-47W804A | 4506120 |  | Not Used | 2 - ปานกลาง | 2 - ปานกลาง | 2 - ปานกลาง | ไม่พบ
A14-0127 |  |  |  | Television_Receiver | M&C | HOC_ADM | สำนักบริหารกิจการ |  | สำนักบริหารกิจการ | Sony | KDL-47W804A | 4506192 |  | Not Used | 2 - ปานกลาง | 2 - ปานกลาง | 2 - ปานกลาง | ไม่พบ
A14-0128 |  |  |  | Television_Receiver | M&C | HOC_ADM | สำนักบริหารกิจการ |  | สำนักบริหารกิจการ | Sony | KDL-47W804A | 4506187 |  | Not Used | 2 - ปานกลาง | 2 - ปานกลาง | 2 - ปานกลาง | ไม่พบ
A14-0129 |  |  |  | Television_Receiver | M&C | HOC_ADM | สำนักบริหารกิจการ |  | สำนักบริหารกิจการ | Sony | KDL-47W804A | 4506191 |  | Not Used | 2 - ปานกลาง | 2 - ปานกลาง | 2 - ปานกลาง | ไม่พบ
A14-0130 |  |  |  | Television_Receiver | M&C | HOC_ADM | สำนักบริหารกิจการ |  | สำนักบริหารกิจการ | Sony | KDL-47W804A | 4506190 |  | Not Used | 2 - ปานกลาง | 2 - ปานกลาง | 2 - ปานกลาง | ไม่พบ
A14-0131 |  |  |  | Television_Receiver | M&C | ENG | สำนักวิศวกรรม |  | สำนักงานใหญ่ | Sony | KDL-47W804A | 4506123 |  | Not Used | 2 - ปานกลาง | 2 - ปานกลาง | 2 - ปานกลาง | ไม่พบ
A14-0132 |  |  |  | Television_Receiver | M&C | HOC_ADM | สำนักบริหารกิจการ |  | สำนักบริหารกิจการ | Sony | KDL-47W804A | 4506118 |  | Not Used | 2 - ปานกลาง | 2 - ปานกลาง | 2 - ปานกลาง | ไม่พบ
A14-0133 |  |  |  | Television_Receiver | M&C | HOC_ADM | สำนักบริหารกิจการ |  | สำนักบริหารกิจการ | Sony | KDL-47W804A | 4506189 |  | Not Used | 2 - ปานกลาง | 2 - ปานกลาง | 2 - ปานกลาง | ไม่พบ
A14-0134 |  |  |  | Television_Receiver | M&C | HOC_ADM | สำนักบริหารกิจการ |  | สำนักบริหารกิจการ | Sony | KDL-47W804A | 4506197 |  | Not Used | 2 - ปานกลาง | 2 - ปานกลาง | 2 - ปานกลาง | ไม่พบ
A14-0135 |  |  |  | Television_Receiver | M&C | HOC_ADM | สำนักบริหารกิจการ |  | สำนักบริหารกิจการ | Sony | KDL-47W804A | 4506150 |  | Not Used | 2 - ปานกลาง | 2 - ปานกลาง | 2 - ปานกลาง | ไม่พบ
A14-0136 |  |  |  | Television_Receiver | M&C | HOC_ADM | สำนักบริหารกิจการ |  | สำนักบริหารกิจการ | Sony | KDL-47W804A | 4506204 |  | Not Used | 2 - ปานกลาง | 2 - ปานกลาง | 2 - ปานกลาง | ไม่พบ
A14-0137 |  |  |  | Television_Receiver | M&C | HOC_ADM | สำนักบริหารกิจการ |  | สำนักบริหารกิจการ | Sony | KDL-47W804A | 4506119 |  | Not Used | 2 - ปานกลาง | 2 - ปานกลาง | 2 - ปานกลาง | ไม่พบ
A14-0138 |  |  |  | Television_Receiver | M&C | HOC_ADM | สำนักบริหารกิจการ |  | สำนักบริหารกิจการ | Sony | KDL-47W804A | 4506157 |  | Not Used | 2 - ปานกลาง | 2 - ปานกลาง | 2 - ปานกลาง | ไม่พบ
A14-0139 |  |  |  | Television_Receiver | M&C | HOC_ADM | สำนักบริหารกิจการ |  | สำนักบริหารกิจการ | Sony | KDL-47W804A | 4506152 |  | Not Used | 2 - ปานกลาง | 2 - ปานกลาง | 2 - ปานกลาง | ไม่พบ
A14-0140 |  |  |  | Television_Receiver | M&C | HOC_ADM | สำนักบริหารกิจการ |  | สำนักบริหารกิจการ | Sony | KDL-47W804A | 4506195 |  | Not Used | 2 - ปานกลาง | 2 - ปานกลาง | 2 - ปานกลาง | ไม่พบ
A14-0141 |  |  |  | Television_Receiver | M&C | HOC_ADM | สำนักบริหารกิจการ |  | สำนักบริหารกิจการ | Sony | KDL-47W804A | 4506188 |  | Not Used | 2 - ปานกลาง | 2 - ปานกลาง | 2 - ปานกลาง | ไม่พบ
A14-0142 |  |  |  | Television_Receiver | M&C | HOC_ADM | สำนักบริหารกิจการ |  | สำนักบริหารกิจการ | Sony | KDL-47W804A | 4506151 |  | Not Used | 2 - ปานกลาง | 2 - ปานกลาง | 2 - ปานกลาง | ไม่พบ
A14-0143 |  |  |  | Television_Receiver | M&C | HOC_ADM | สำนักบริหารกิจการ |  | สำนักบริหารกิจการ | Sony | KDL-47W804A | 4506201 |  | Not Used | 2 - ปานกลาง | 2 - ปานกลาง | 2 - ปานกลาง | ไม่พบ
A14-0144 |  |  |  | Television_Receiver | M&C | HOC_ADM | สำนักบริหารกิจการ |  | สำนักบริหารกิจการ | Sony | KDL-47W804A | 4506154 |  | Not Used | 2 - ปานกลาง | 2 - ปานกลาง | 2 - ปานกลาง | ไม่พบ
A14-0145 |  |  |  | Television_Receiver | M&C | HOC_ADM | สำนักบริหารกิจการ |  | สำนักบริหารกิจการ | Sony | KDL-47W804A | 4506156 |  | Not Used | 2 - ปานกลาง | 2 - ปานกลาง | 2 - ปานกลาง | ไม่พบ
A14-0146 |  |  |  | Television_Receiver | M&C | HOC_ADM | สำนักบริหารกิจการ |  | สำนักบริหารกิจการ | Sony | KDL-47W804A | 4506127 |  | Not Used | 2 - ปานกลาง | 2 - ปานกลาง | 2 - ปานกลาง | ไม่พบ
A14-0147 |  |  |  | Television_Receiver | M&C | ENG | สำนักวิศวกรรม |  | สำนักงานใหญ่ | Sony | KDL-47W804A | 4506122 |  | Not Used | 2 - ปานกลาง | 2 - ปานกลาง | 2 - ปานกลาง | ไม่พบ
A14-0148 |  |  |  | Television_Receiver | M&C | HOC_ADM | สำนักบริหารกิจการ |  | สำนักบริหารกิจการ | Sony | KDL-47W804A | 4506133 |  | Not Used | 2 - ปานกลาง | 2 - ปานกลาง | 2 - ปานกลาง | ไม่พบ
A14-0149 | ใช้งาน |  |  | Television_Receiver | M&C | R31 | ระบบส่งสัญญาณภาค 3 | ส่วนงานวิศวกรรมเชียงใหม่ | ส่วนงานวิศวกรรมเชียงใหม่ | Sony | KDL-55W954A | 4502426 |  | Not Used | 2 - ปานกลาง | 2 - ปานกลาง | 2 - ปานกลาง | ไม่พบ
A14-0150 | ใช้งาน |  |  | Television_Receiver | M&C | R32 | ระบบส่งสัญญาณภาค 3 | ส่วนงานวิศวกรรมสุโขทัย | ส่วนงานวิศวกรรมสุโขทัย | Sony | KDL-55W954A | 4502360 |  | Not Used | 2 - ปานกลาง | 2 - ปานกลาง | 2 - ปานกลาง | ไม่พบ
A14-0151 | ใช้งาน |  |  | Television_Receiver | M&C | R41 | ระบบส่งสัญญาณภาค 4 | ส่วนงานวิศวกรรมขอนแก่น | ส่วนงานวิศวกรรมขอนแก่น | Sony | KDL-55W954A | 4502344 |  | Not Used | 2 - ปานกลาง | 2 - ปานกลาง | 2 - ปานกลาง | ไม่พบ
A14-0152 | ยกเลิก |  |  | Television_Receiver | M&C | ENG | สำนักวิศวกรรม |  | สำนักงานใหญ่ | Sony | KDL-55W954A | 4502358 |  | Not Used | 2 - ปานกลาง | 2 - ปานกลาง | 2 - ปานกลาง | ไม่พบ
A14-0153 | ยกเลิก |  |  | Television_Receiver | M&C | R21 | ระบบส่งสัญญาณภาค 2 | ส่วนงานวิศวกรรมสงขลา | ส่วนงานวิศวกรรมสงขลา | Sony | KDL-55W954A | 4502346 |  | Not Used | 2 - ปานกลาง | 2 - ปานกลาง | 2 - ปานกลาง | ไม่พบ
A14-0154 | ใช้งาน |  |  | Television_Receiver | M&C | R22 | ระบบส่งสัญญาณภาค 2 | ส่วนงานวิศวกรรมสุราษฎร์ธานี | ส่วนงานวิศวกรรมสุราษฎร์ธานี | Sony | KDL-55W904A | 4502345 |  | Not Used | 2 - ปานกลาง | 2 - ปานกลาง | 2 - ปานกลาง | ไม่พบ
A14-0155 | ใช้งาน |  |  | Television_Receiver | M&C | R12 | ระบบส่งสัญญาณภาค 1 | ส่วนงานวิศวกรรมสระแก้ว | ส่วนงานวิศวกรรมสระแก้ว | SONY | KDL-55W954A | 4502359 |  | Not Used | 2 - ปานกลาง | 2 - ปานกลาง | 2 - ปานกลาง | ไม่พบ
A14-0156 |  |  |  | Television_Receiver | M&C | HOC_ADM | สำนักบริหารกิจการ |  | สำนักบริหารกิจการ | Sony | KDL-55W954A | 4502429 |  | Not Used | 2 - ปานกลาง | 2 - ปานกลาง | 2 - ปานกลาง | ไม่พบ
A14-0157 |  |  |  | Television_Receiver | M&C | HOC_ADM | สำนักบริหารกิจการ |  | สำนักบริหารกิจการ | Sony | KDL-55W954A | 4502341 |  | Not Used | 2 - ปานกลาง | 2 - ปานกลาง | 2 - ปานกลาง | ไม่พบ
A14-0158 | ใช้งาน |  |  | Television_Receiver | M&C | NOC | NOC | 0 | NOC_Room | SONY | KDL-55W904A | 4502428 |  | Not Used | 2 - ปานกลาง | 2 - ปานกลาง | 2 - ปานกลาง | ไม่พบ
A14-0166 | ใช้งาน |  |  | L-Band_Active_Splitter | SAT | WH_SIN | ระบบส่งสัญญาณภาค 1 | ส่วนงานวิศวกรรมกรุงเทพ | โกดังสิงห์ | RF Design | LSA2S-108-75 | 03250024 |  | Not Used | 3 - สูง | 3 - สูง | 3 - สูง | ไม่พบ
A14-0172 | ใช้งาน |  |  | L-Band_Active_Splitter | SAT | WH_SIN | ระบบส่งสัญญาณภาค 1 | ส่วนงานวิศวกรรมกรุงเทพ | โกดังสิงห์ | RF Design | LSA2S-108-75 | 03250009 |  | Not Used | 3 - สูง | 3 - สูง | 3 - สูง | ไม่พบ
A14-0193 | ไม่พบ |  |  | L-Band_Active_Splitter | SAT | R31 | ระบบส่งสัญญาณภาค 3 | ส่วนงานวิศวกรรมเชียงใหม่ | ส่วนงานวิศวกรรมเชียงใหม่ | DESIGN | LSA2S-108-75 | 03250005 |  | Not Used | 3 - สูง | 3 - สูง | 3 - สูง | ไม่พบ
A14-0197 | ใช้งาน |  |  | L-Band_Active_Splitter | SAT | NOC | NOC | 0 | NOC_Room | RF Design | LSA2S-108-75 | 03250088 |  | Not Used | 3 - สูง | 3 - สูง | 3 - สูง | ไม่พบ
A14-0209 | สำรอง |  |  | L-Band_Active_Splitter | SAT | R21 | ระบบส่งสัญญาณภาค 2 | ส่วนงานวิศวกรรมสงขลา | ส่วนงานวิศวกรรมสงขลา | RF Design | LSA2S-108-75 | 03250040 |  | Not Used | 3 - สูง | 3 - สูง | 3 - สูง | ไม่พบ
A14-0211 | ยกเลิก |  |  | L-Band_Active_Splitter | SAT | R21 | ระบบส่งสัญญาณภาค 2 | ส่วนงานวิศวกรรมสงขลา | ส่วนงานวิศวกรรมสงขลา | RF Design | LSA2S-108-75 | 03250041 |  | Not Used | 3 - สูง | 3 - สูง | 3 - สูง | ไม่พบ
A14-0212 | ยกเลิก |  |  | L-Band_Active_Splitter | SAT | R21 | ระบบส่งสัญญาณภาค 2 | ส่วนงานวิศวกรรมสงขลา | ส่วนงานวิศวกรรมสงขลา | RF Design | LSA2S-108-75 | 03250075 |  | Not Used | 3 - สูง | 3 - สูง | 3 - สูง | ไม่พบ
A14-0215 | ชำรุด |  |  | L-Band_Active_Splitter | SAT | R21 | ระบบส่งสัญญาณภาค 2 | ส่วนงานวิศวกรรมสงขลา | ส่วนงานวิศวกรรมสงขลา | RF Design | LSA2S-108-75 | 03250074 |  | Not Used | 3 - สูง | 3 - สูง | 3 - สูง | ไม่พบ
A14-0219 | ใช้งาน |  |  | L-Band_Active_Splitter | SAT | R32 | ระบบส่งสัญญาณภาค 3 | ส่วนงานวิศวกรรมสุโขทัย | ส่วนงานวิศวกรรมสุโขทัย | RF Design | LSA2S-108-75 | 03250062 |  | Not Used | 3 - สูง | 3 - สูง | 3 - สูง | ไม่พบ
A14-0221 | ใช้งาน |  |  | L-Band_Active_Splitter | SAT | R33 | ระบบส่งสัญญาณภาค 3 | ส่วนงานวิศวกรรมแพร่ | ส่วนงานวิศวกรรมแพร่ | RF Design | LSA2S-108-75 | 03250060 |  | Not Used | 3 - สูง | 3 - สูง | 3 - สูง | ไม่พบ
A14-0224 | ยกเลิก |  |  | L-Band_Active_Splitter | SAT | R33 | ระบบส่งสัญญาณภาค 3 | ส่วนงานวิศวกรรมแพร่ | ส่วนงานวิศวกรรมแพร่ | RF Design | LSA2S-108-75 | 03250063 |  | Not Used | 3 - สูง | 3 - สูง | 3 - สูง | ไม่พบ
A14-0247 | ใช้งาน |  |  | L-Band_Active_Splitter | SAT | R22 | ระบบส่งสัญญาณภาค 2 | ส่วนงานวิศวกรรมสุราษฎร์ธานี | ส่วนงานวิศวกรรมสุราษฎร์ธานี | RF Design | LSA2S-108-75 | 03250033 |  | Not Used | 3 - สูง | 3 - สูง | 3 - สูง | ไม่พบ
A14-0248 | ส่งเคลม |  |  | L-Band_Active_Splitter | SAT | R22 | ระบบส่งสัญญาณภาค 2 | ส่วนงานวิศวกรรมสุราษฎร์ธานี | ส่วนงานวิศวกรรมสุราษฎร์ธานี | RF Design | LSA2S-108-75 | 03250058 |  | Not Used | 3 - สูง | 3 - สูง | 3 - สูง | ไม่พบ
A14-0252 | ยกเลิก |  |  | L-Band_Active_Splitter | SAT | R31 | ระบบส่งสัญญาณภาค 3 | ส่วนงานวิศวกรรมเชียงใหม่ | ส่วนงานวิศวกรรมเชียงใหม่ | RF Design | LSA2S-108-75 | 03250066 |  | Not Used | 3 - สูง | 3 - สูง | 3 - สูง | ไม่พบ
A14-0255 | ใช้งาน |  |  | L-Band_Active_Splitter | SAT | NOC | NOC | 0 | NOC_Room | RF Design | LSA2S-108-75 | 03250089 |  | Not Used | 3 - สูง | 3 - สูง | 3 - สูง | ไม่พบ
A14-0261 | ใช้งาน |  |  | Distribution_Board_DTV | EE | R12 | ระบบส่งสัญญาณภาค 1 | ส่วนงานวิศวกรรมสระแก้ว | ส่วนงานวิศวกรรมสระแก้ว | ASB | ประกอบ |  |  | Not Used | 3 - สูง | 3 - สูง | 3 - สูง | ไม่พบ
A14-0270 | ใช้งาน |  |  | Distribution_Board_DTV | EE | WH_SIN | ระบบส่งสัญญาณภาค 1 | ส่วนงานวิศวกรรมกรุงเทพ | โกดังสิงห์ | ASB | ประกอบ |  |  | Not Used | 3 - สูง | 3 - สูง | 3 - สูง | ไม่พบ
A14-0334 | ยกเลิก |  | 20 | Ethernet_Switches | IT | R11 | ระบบส่งสัญญาณภาค 1 | ส่วนงานวิศวกรรมกรุงเทพ | ส่วนงานวิศวกรรมกรุงเทพ | Cisco | C2960XR-24TS-I | FDO1823B14A | ไม่พบ.20 | Not Used | 2 - ปานกลาง | 2 - ปานกลาง | 2 - ปานกลาง | ไม่พบ
A14-0342 | ขายทอดตลาด |  |  | Ethernet_Switches | IT | R23 | ระบบส่งสัญญาณภาค 2 | ส่วนงานวิศวกรรมชุมพร | ส่วนงานวิศวกรรมชุมพร | Cisco | C2960XR-24TS-I | FDO1823B147 |  | Not Used | 2 - ปานกลาง | 2 - ปานกลาง | 2 - ปานกลาง | ไม่พบ
A14-0359 | ยกเลิก |  |  | Ethernet_Switches | IT | R33 | ระบบส่งสัญญาณภาค 3 | ส่วนงานวิศวกรรมแพร่ | ส่วนงานวิศวกรรมแพร่ | Cisco | WS-C2960XR-24TS-I | FDO1823B10E |  | Not Used | 2 - ปานกลาง | 2 - ปานกลาง | 2 - ปานกลาง | ไม่พบ
A14-0370 | ชำรุด |  |  | Ethernet_Switches | IT | NOC | NOC | 0 | NOC_Room | Cisco | C2960XR-24TS-I | FDO1826B051 |  | Not Used | 2 - ปานกลาง | 2 - ปานกลาง | 2 - ปานกลาง | ไม่พบ
A14-0373 | ใช้งาน |  | 20 | Ethernet_Switches | IT | R22 | ระบบส่งสัญญาณภาค 2 | ส่วนงานวิศวกรรมสุราษฎร์ธานี | ส่วนงานวิศวกรรมสุราษฎร์ธานี | Cisco | C2960XR-24TS-I | FDO1825B14M | ไม่พบ.20 | Not Used | 2 - ปานกลาง | 2 - ปานกลาง | 2 - ปานกลาง | ไม่พบ
A14-0377 | ใช้งาน |  |  | Ethernet_Switches | IT | NOC | NOC | 0 | NOC_Room | Cisco | C2960XR-24TS-I | FDO1826B033 |  | Not Used | 2 - ปานกลาง | 2 - ปานกลาง | 2 - ปานกลาง | ไม่พบ
A14-0378 | ใช้งาน |  |  | ชุดยึดโทรทัศน์_ติดผนัง | Other | NOC | NOC | 0 | NOC_Room |  |  |  |  | Not Used | 1 - ต่ำ | 1 - ต่ำ | 1 - ต่ำ | ไม่พบ
A14-0420 | ใช้งาน |  |  | RF_Probe | COMB | R12 | ระบบส่งสัญญาณภาค 1 | ส่วนงานวิศวกรรมสระแก้ว | ส่วนงานวิศวกรรมสระแก้ว | COMM | 3015 | 772 |  | Not Used | 3 - สูง | 3 - สูง | 3 - สูง | ไม่พบ
A14-0441 | ใช้งาน |  |  | Integrated_Receiver_Decoder | HN | NOC | NOC | 0 | NOC_Room | Harmonic | Proview 7100/7110 | 161422046 |  | Not Used | 3 - สูง | 3 - สูง | 3 - สูง | ไม่พบ
A14-0442 | ใช้งาน |  |  | Integrated_Receiver_Decoder | HN | NOC | NOC | 0 | NOC_Room | Harmonic | Proview 7100/7110 | 161422043 |  | Not Used | 3 - สูง | 3 - สูง | 3 - สูง | ไม่พบ
A14-0443 | ใช้งาน |  |  | Integrated_Receiver_Decoder | HN | NOC | NOC | 0 | NOC_Room | Harmonic | Proview 7100/7110 | 161422040 |  | Not Used | 3 - สูง | 3 - สูง | 3 - สูง | ไม่พบ
A14-0444 | ใช้งาน |  |  | Integrated_Receiver_Decoder | HN | NOC | NOC | 0 | NOC_Room | Harmonic | Proview 7100/7110 | 161422047 |  | Not Used | 3 - สูง | 3 - สูง | 3 - สูง | ไม่พบ
A14-0445 | ใช้งาน |  |  | Integrated_Receiver_Decoder | HN | NOC | NOC | 0 | NOC_Room | Harmonic | Proview 7100/7110 | 161422045 |  | Not Used | 3 - สูง | 3 - สูง | 3 - สูง | ไม่พบ
A14-0446 | ใช้งาน |  |  | Integrated_Receiver_Decoder | HN | DR_NON | NOC | NOC | DR_Site_CAT | Harmonic | Proview 7100/7110 | 161422044 |  | Not Used | 3 - สูง | 3 - สูง | 3 - สูง | ไม่พบ
A14-0447 | ใช้งาน |  |  | Integrated_Receiver_Decoder | HN | NOC | NOC | 0 | NOC_Room | Harmonic | Proview 7100/7110 | 161422041 |  | Not Used | 3 - สูง | 3 - สูง | 3 - สูง | ไม่พบ
A14-0448 | ใช้งาน |  |  | Integrated_Receiver_Decoder | HN | NOC | NOC | 0 | NOC_Room | Harmonic | Proview 7100/7110 | 161422039 |  | Not Used | 3 - สูง | 3 - สูง | 3 - สูง | ไม่พบ
A14-0449 | ใช้งาน |  |  | Integrated_Receiver_Decoder | HN | NOC | NOC | 0 | NOC_Room | Harmonic | Proview 7100/7110 | 161407062 |  | Not Used | 3 - สูง | 3 - สูง | 3 - สูง | ไม่พบ
A14-0487 |  |  |  | Integrated_Receiver_Decoder | TIE | R31 | ระบบส่งสัญญาณภาค 3 | ส่วนงานวิศวกรรมเชียงใหม่ | ส่วนงานวิศวกรรมเชียงใหม่ | Harmonic | Proview 7100/7110 | 161426105 |  | Not Used | 3 - สูง | 3 - สูง | 3 - สูง | ไม่พบ
A14-0488 | ยกเลิก |  |  | Integrated_Receiver_Decoder | TIE | R33 | ระบบส่งสัญญาณภาค 3 | ส่วนงานวิศวกรรมแพร่ | ส่วนงานวิศวกรรมแพร่ | Harmonic | Proview 7100/7110 | 161423126 |  | Not Used | 3 - สูง | 3 - สูง | 3 - สูง | ไม่พบ
A14-0504 | ใช้งาน |  |  | Integrated_Receiver_Decoder | TIE | R22 | ระบบส่งสัญญาณภาค 2 | ส่วนงานวิศวกรรมสุราษฎร์ธานี | ส่วนงานวิศวกรรมสุราษฎร์ธานี | Harmonic | Proview 7100/7110 | 161423051 |  | Not Used | 3 - สูง | 3 - สูง | 3 - สูง | ไม่พบ
A14-0509 | สำรอง |  |  | Integrated_Receiver_Decoder | TIE | NOC | NOC | 0 | NOC_Room | Harmonic | Proview7100 | 161423114 |  | Not Used | 3 - สูง | 3 - สูง | 3 - สูง | ไม่พบ
A14-0518 | ชำรุด |  | 11 | Integrated_Receiver_Decoder | TIE | R31 | ระบบส่งสัญญาณภาค 3 | ส่วนงานวิศวกรรมเชียงใหม่ | ส่วนงานวิศวกรรมเชียงใหม่ | Harmonic | Proview 7100/7110 | 161423110 | ไม่พบ.11 | Not Used | 3 - สูง | 3 - สูง | 3 - สูง | ไม่พบ
A14-0608 | สำรอง |  |  | T2_Generator | TIE | R12 | ระบบส่งสัญญาณภาค 1 | ส่วนงานวิศวกรรมสระแก้ว | ส่วนงานวิศวกรรมสระแก้ว | ENENSYS | T2-EdgeDTH | 070054LAU261400009 |  | Not Used | 3 - สูง | 3 - สูง | 3 - สูง | ไม่พบ
A14-0633 | ชำรุด |  |  | T2_Generator | TIE | RD_Room | แผนและข้อมูล | ส่วนงานวิจัยและพัฒนานวัตกรรม | ห้อง_Tranmission | ENENSYS | T2-EdgeDTH | 070054LAU261400062 |  | Not Used | 3 - สูง | 3 - สูง | 3 - สูง | ไม่พบ
A14-0639 | ชำรุด |  |  | T2_Generator | TIE | RD_Room | แผนและข้อมูล | ส่วนงานวิจัยและพัฒนานวัตกรรม | ห้อง_Tranmission | ENENSYS | T2-EdgeDTH | 070054LAU261400068 |  | Not Used | 3 - สูง | 3 - สูง | 3 - สูง | ไม่พบ
A14-0642 | ยกเลิก |  |  | T2_Generator | TIE | R33 | ระบบส่งสัญญาณภาค 3 | ส่วนงานวิศวกรรมแพร่ | ส่วนงานวิศวกรรมแพร่ | ENENSYS | T2-EdgeDTH | 070054LAU261400074 |  | Not Used | 3 - สูง | 3 - สูง | 3 - สูง | ไม่พบ
A14-0644 | ชำรุด |  | 14 | T2_Generator | TIE | R33 | ระบบส่งสัญญาณภาค 3 | ส่วนงานวิศวกรรมแพร่ | ส่วนงานวิศวกรรมแพร่ | Ennesys | HDm-T2Edge DTH | 070054LAU371400010 | ไม่พบ.14 | Not Used | 3 - สูง | 3 - สูง | 3 - สูง | ไม่พบ
A14-0651 | ยกเลิก |  |  | T2_Generator | TIE | R31 | ระบบส่งสัญญาณภาค 3 | ส่วนงานวิศวกรรมเชียงใหม่ | ส่วนงานวิศวกรรมเชียงใหม่ | Ennesys | HDm-T2Edge DTH | 070054LAU371400015 |  | Not Used | 3 - สูง | 3 - สูง | 3 - สูง | ไม่พบ
A14-0682 | ใช้งาน |  |  | T2_Generator | TIE | RD_Room | แผนและข้อมูล | ส่วนงานวิจัยและพัฒนานวัตกรรม | ห้อง_Tranmission | ENENSYS | T2-EdgeDTH | 070054LAU371400044 |  | Not Used | 3 - สูง | 3 - สูง | 3 - สูง | ไม่พบ
A14-0686 | ใช้งาน |  |  | T2_Generator | TIE | NOC | NOC | 0 | NOC_Room | ENENSYS | T2-EdgeDTH | 070054LAU261400018 |  | Not Used | 3 - สูง | 3 - สูง | 3 - สูง | ไม่พบ
A14-0691 | สำรอง |  |  | Power_Amplifier | TVTX | R43 | ระบบส่งสัญญาณภาค 4 | ส่วนงานวิศวกรรมสุรินทร์ | ส่วนงานวิศวกรรมสุรินทร์ | NEC | UX400RF | F0209RA |  | Not Used | 3 - สูง | 3 - สูง | 3 - สูง | ไม่พบ
A14-0691 | สำรอง |  |  | Power_Amplifier | TVTX | R43 | ระบบส่งสัญญาณภาค 4 | ส่วนงานวิศวกรรมสุรินทร์ | ส่วนงานวิศวกรรมสุรินทร์ | NEC | UX400RF | F0220RA |  | Not Used | 3 - สูง | 3 - สูง | 3 - สูง | ไม่พบ
A14-0691 | สำรอง |  |  | Power_Amplifier | TVTX | R43 | ระบบส่งสัญญาณภาค 4 | ส่วนงานวิศวกรรมสุรินทร์ | ส่วนงานวิศวกรรมสุรินทร์ | NEC | UX400RF | F0242RA |  | Not Used | 3 - สูง | 3 - สูง | 3 - สูง | ไม่พบ
A14-0691 | สำรอง |  |  | Power_Amplifier | TVTX | R43 | ระบบส่งสัญญาณภาค 4 | ส่วนงานวิศวกรรมสุรินทร์ | ส่วนงานวิศวกรรมสุรินทร์ | NEC | UX400RF | F0243RA |  | Not Used | 3 - สูง | 3 - สูง | 3 - สูง | ไม่พบ
A14-0698 | ใช้งาน |  |  | Adapter_Unflanged | Tools | R11 | ระบบส่งสัญญาณภาค 1 | ส่วนงานวิศวกรรมกรุงเทพ | ส่วนงานวิศวกรรมกรุงเทพ | Spiner | BN107410 |  |  | Not Used | 1 - ต่ำ | 1 - ต่ำ | 1 - ต่ำ | ไม่พบ
A14-0699 | ใช้งาน |  |  | Adapter_Unflanged | Tools | R11 | ระบบส่งสัญญาณภาค 1 | ส่วนงานวิศวกรรมกรุงเทพ | ส่วนงานวิศวกรรมกรุงเทพ | Spiner | BN909308 | 01410527 |  | Not Used | 1 - ต่ำ | 1 - ต่ำ | 1 - ต่ำ | ไม่พบ
A14-0700 | ใช้งาน |  |  | Adapter_Unflanged | Tools | R11 | ระบบส่งสัญญาณภาค 1 | ส่วนงานวิศวกรรมกรุงเทพ | ส่วนงานวิศวกรรมกรุงเทพ | Spiner | BN728900 | 01407432 |  | Not Used | 1 - ต่ำ | 1 - ต่ำ | 1 - ต่ำ | ไม่พบ
A14-0707 | ยกเลิก |  |  | เครื่องปรับอากาศ_(Colling_Unit) | AIR | R21 | ระบบส่งสัญญาณภาค 2 | ส่วนงานวิศวกรรมสงขลา | ส่วนงานวิศวกรรมสงขลา | UNIAIR | TGF-60 | 424000044 |  | Not Used | 3 - สูง | 3 - สูง | 3 - สูง | ไม่พบ
A14-0707 | ยกเลิก |  |  | เครื่องปรับอากาศ_(Condensing_Unit) | AIR | R21 | ระบบส่งสัญญาณภาค 2 | ส่วนงานวิศวกรรมสงขลา | ส่วนงานวิศวกรรมสงขลา | UNIAIR | ACQ-603 | 234000030 |  | Not Used | 3 - สูง | 3 - สูง | 3 - สูง | ไม่พบ
A14-0719 | ยกเลิก |  |  | เครื่องปรับอากาศ_(Colling_Unit) | AIR | R21 | ระบบส่งสัญญาณภาค 2 | ส่วนงานวิศวกรรมสงขลา | ส่วนงานวิศวกรรมสงขลา | Uni-air | DDV-1800 | 451F00845 |  | Not Used | 3 - สูง | 3 - สูง | 3 - สูง | ไม่พบ
A14-0719 | ยกเลิก |  |  | เครื่องปรับอากาศ_(Condensing_Unit) | AIR | R21 | ระบบส่งสัญญาณภาค 2 | ส่วนงานวิศวกรรมสงขลา | ส่วนงานวิศวกรรมสงขลา | Uni-air | ACV-18 | 213F00925 |  | Not Used | 3 - สูง | 3 - สูง | 3 - สูง | ไม่พบ
A14-0720 | ยกเลิก |  |  | เครื่องปรับอากาศ_(Colling_Unit) | AIR | R21 | ระบบส่งสัญญาณภาค 2 | ส่วนงานวิศวกรรมสงขลา | ส่วนงานวิศวกรรมสงขลา | Uni-air | DDV-1800 | 451F00846 |  | Not Used | 3 - สูง | 3 - สูง | 3 - สูง | ไม่พบ
A14-0720 | ยกเลิก |  |  | เครื่องปรับอากาศ_(Condensing_Unit) | AIR | R21 | ระบบส่งสัญญาณภาค 2 | ส่วนงานวิศวกรรมสงขลา | ส่วนงานวิศวกรรมสงขลา | Uni-air | ACV-18 | 213F00926 |  | Not Used | 3 - สูง | 3 - สูง | 3 - สูง | ไม่พบ
A14-0742 | ยกเลิก |  |  | Video_Logging | MEAS | NOC | NOC | 0 | NOC_Room | Volicon | Observer TS | 1008235 |  | Not Used | 1 - ต่ำ | 1 - ต่ำ | 1 - ต่ำ | ไม่พบ
A14-0743 | ใช้งาน |  |  | SDI_Router | BCT | NOC | NOC | 0 | NOC_Room | UTAH,Snell | 100Series | 14010141 |  | Not Used | 3 - สูง | 3 - สูง | 3 - สูง | ไม่พบ
A14-0744 | ใช้งาน |  |  | Video_Encoder | HN | NOC | NOC | 0 | NOC_Room | Harmonic | Electra9200 | 054102581 |  | Not Used | 3 - สูง | 3 - สูง | 3 - สูง | ไม่พบ
A14-0745 | ใช้งาน |  |  | Video_Encoder | HN | NOC | NOC | 0 | NOC_Room | Harmonic | Electra9200 | 054221102 |  | Not Used | 3 - สูง | 3 - สูง | 3 - สูง | ไม่พบ
A14-0746 | ใช้งาน |  |  | Video_Encoder | HN | NOC | NOC | 0 | NOC_Room | Harmonic | Electra9200 | 053511198 |  | Not Used | 3 - สูง | 3 - สูง | 3 - สูง | ไม่พบ
A14-0747 | ใช้งาน |  |  | Video_Encoder | HN | DR_NON | NOC | NOC | DR_Site_CAT | Harmonic | Electra9200 | 053511195 |  | Not Used | 3 - สูง | 3 - สูง | 3 - สูง | ไม่พบ
A14-0748 | ใช้งาน |  |  | Video_Encoder | HN | DR_NON | NOC | NOC | DR_Site_CAT | Harmonic | Electra9200 | 054102586 |  | Not Used | 3 - สูง | 3 - สูง | 3 - สูง | ไม่พบ
A14-0749 | ใช้งาน |  |  | Video_Encoder | HN | NOC | NOC | 0 | NOC_Room | Harmonic | Electra9200 | 054102585 |  | Not Used | 3 - สูง | 3 - สูง | 3 - สูง | ไม่พบ
A14-0750 | ใช้งาน |  |  | Multiplexer | HN | NOC | NOC | 0 | NOC_Room | Harmonic | Prostream9100 | 054101430 |  | Not Used | 3 - สูง | 3 - สูง | 3 - สูง | ไม่พบ
A14-0751 | ใช้งาน |  |  | Multiplexer | HN | NOC | NOC | 0 | NOC_Room | Harmonic | Prostream9100 | 054101431 |  | Not Used | 3 - สูง | 3 - สูง | 3 - สูง | ไม่พบ
A14-0752 | ใช้งาน |  |  | Modulator | SAT | NOC | NOC | 0 | NOC_Room | Newtec | AZ110 | 40005298 |  | Not Used | 3 - สูง | 3 - สูง | 3 - สูง | ไม่พบ
A14-0753 | ใช้งาน |  |  | Modulator | SAT | NOC | NOC | 0 | NOC_Room | Newtec | AZ110 | 40005299 |  | Not Used | 3 - สูง | 3 - สูง | 3 - สูง | ไม่พบ
A14-0754 | ใช้งาน |  |  | Modulator | SAT | NOC | NOC | 0 | NOC_Room | Newtec | AZ110 | 40005300 |  | Not Used | 3 - สูง | 3 - สูง | 3 - สูง | ไม่พบ
A14-0755 | ใช้งาน |  |  | Modulator | SAT | NOC | NOC | 0 | NOC_Room | Newtec | AZ110 | 40005301 |  | Not Used | 3 - สูง | 3 - สูง | 3 - สูง | ไม่พบ
A14-0756 | ใช้งาน |  |  | Redundancy_Switch | SAT | NOC | NOC | 0 | NOC_Room | Newtec | AZ212 | 40000314 |  | Not Used | 3 - สูง | 3 - สูง | 3 - สูง | ไม่พบ
A14-0757 | ใช้งาน |  |  | Redundancy_Switch | SAT | NOC | NOC | 0 | NOC_Room | Newtec | AZ212 | 40000315 |  | Not Used | 3 - สูง | 3 - สูง | 3 - สูง | ไม่พบ
A14-0758 | ใช้งาน |  |  | L-Band_Active_Splitter | SAT | NOC | NOC | 0 | NOC_Room | DEV | DEV1951 | 1412-16-02602 |  | Not Used | 3 - สูง | 3 - สูง | 3 - สูง | ไม่พบ
A14-0759 | ใช้งาน |  |  | Ethernet_Switch | IT | NOC | NOC | 0 | NOC_Room | Cisco | WS-C3560 | FDO1812P06L |  | Not Used | 2 - ปานกลาง | 2 - ปานกลาง | 2 - ปานกลาง | ไม่พบ
A14-0760 | ใช้งาน |  |  | Ethernet_Switch | IT | NOC | NOC | 0 | NOC_Room | Cisco | WS-C3560 | FDO1636P3EP |  | Not Used | 2 - ปานกลาง | 2 - ปานกลาง | 2 - ปานกลาง | ไม่พบ
A14-0761 | ยกเลิก |  |  | Ethernet_Switch | IT | NOC | NOC | 0 | NOC_Room | Cisco | WS-C3560 | FDO1621P1F7 |  | Not Used | 2 - ปานกลาง | 2 - ปานกลาง | 2 - ปานกลาง | ไม่พบ
A14-0762 | ใช้งาน |  |  | Ethernet_Switches | IT | NOC | NOC | 0 | NOC_Room | Cisco | WS-C2960 | FDO1808B03B |  | Not Used | 2 - ปานกลาง | 2 - ปานกลาง | 2 - ปานกลาง | ไม่พบ
A14-0763 | ใช้งาน |  |  | Ethernet_Switches | IT | NOC | NOC | 0 | NOC_Room | Cisco | WS-C2960 | FDO1808B02Q |  | Not Used | 2 - ปานกลาง | 2 - ปานกลาง | 2 - ปานกลาง | ไม่พบ
A14-0764 | ใช้งาน |  |  | NMX_Server_Software | HN | NOC | NOC | 0 | NOC_Room | Harmonic | PowerEdgeR210 | C01DXR1 |  | Not Used | 3 - สูง | 3 - สูง | 3 - สูง | ไม่พบ
A14-0765 | ใช้งาน |  |  | NMX_Server_Software | HN | NOC | NOC | 0 | NOC_Room | Harmonic | PowerEdgeR210 | C01CFXR1 |  | Not Used | 3 - สูง | 3 - สูง | 3 - สูง | ไม่พบ
A14-0766 | ใช้งาน |  |  | High_Power_Amplifier | SAT | NOC | NOC | 0 | NOC_Room | TeledyneParadiseDatacom | HPAC2400ACMHXXXG | 400102 |  | Not Used | 3 - สูง | 3 - สูง | 3 - สูง | ไม่พบ
A14-0767 | ใช้งาน |  |  | High_Power_Amplifier | SAT | NOC | NOC | 0 | NOC_Room | TeledyneParadiseDatacom | HPAC2400ACMHXXXG | 400103 |  | Not Used | 3 - สูง | 3 - สูง | 3 - สูง | ไม่พบ
A14-0768 | ใช้งาน |  |  | HPA_Protection_Switch | SAT | NOC | NOC | 0 | NOC_Room | TeledyneParadiseDatacom | RCP2-1100 | 34427 |  | Not Used | 3 - สูง | 3 - สูง | 3 - สูง | ไม่พบ
A14-0769 | ใช้งาน |  |  | SDI_Monitor | BCT | NOC | NOC | 0 | NOC_Room | Apantac | LE-32HD | 140321A03 |  | Not Used | 3 - สูง | 3 - สูง | 3 - สูง | ไม่พบ
A14-0792 | ไม่พบ |  |  | อุปกรณ์_Portable_Microwave | M/W | SNG | สำนักโทรทัศน์ |  | ฝ่ายเชื่อมโยง | Elber | XPM-T-7C |  |  | Not Used | 3 - สูง | 3 - สูง | 3 - สูง | ไม่พบ
A14-0793 | ไม่พบ |  |  | อุปกรณ์_Portable_Microwave | M/W | SNG | สำนักโทรทัศน์ |  | ฝ่ายเชื่อมโยง | Cleber | RK610 | 944000 |  | Not Used | 3 - สูง | 3 - สูง | 3 - สูง | ไม่พบ
A14-0794 | ไม่พบ |  |  | อุปกรณ์_Portable_Microwave | M/W | SNG | สำนักโทรทัศน์ |  | ฝ่ายเชื่อมโยง | Elber | XPM-R-7C |  |  | Not Used | 3 - สูง | 3 - สูง | 3 - สูง | ไม่พบ
A14-0795 | ไม่พบ |  |  | อุปกรณ์_Portable_Microwave | M/W | SNG | สำนักโทรทัศน์ |  | ฝ่ายเชื่อมโยง | Volicon | RK610 |  |  | Not Used | 3 - สูง | 3 - สูง | 3 - สูง | ไม่พบ
A14-0796 | ไม่พบ |  |  | อุปกรณ์_Portable_Microwave | M/W | SNG | สำนักโทรทัศน์ |  | ฝ่ายเชื่อมโยง |  | PTD2 |  |  | Not Used | 3 - สูง | 3 - สูง | 3 - สูง | ไม่พบ
A14-0797 | ไม่พบ |  |  | อุปกรณ์_Portable_Microwave | M/W | SNG | สำนักโทรทัศน์ |  | ฝ่ายเชื่อมโยง |  | PTD2 |  |  | Not Used | 3 - สูง | 3 - สูง | 3 - สูง | ไม่พบ
A14-0798 | ไม่พบ |  |  | อุปกรณ์_Portable_Microwave | M/W | SNG | สำนักโทรทัศน์ |  | ฝ่ายเชื่อมโยง | Harmonic | Ellipsse3100 |  |  | Not Used | 3 - สูง | 3 - สูง | 3 - สูง | ไม่พบ
A14-0799 | ไม่พบ |  |  | อุปกรณ์_Portable_Microwave | M/W | SNG | สำนักโทรทัศน์ |  | ฝ่ายเชื่อมโยง | Harmonic | Ellipsse3100 |  |  | Not Used | 3 - สูง | 3 - สูง | 3 - สูง | ไม่พบ
A14-0809 | ใช้งาน |  |  | RF_Probe | COMB | R12 | ระบบส่งสัญญาณภาค 1 | ส่วนงานวิศวกรรมสระแก้ว | ส่วนงานวิศวกรรมสระแก้ว | COMM-CONNECT | 3015 | 830 |  | Not Used | 3 - สูง | 3 - สูง | 3 - สูง | ไม่พบ
A14-0809 | ใช้งาน |  |  | RF_Probe | COMB | R12 | ระบบส่งสัญญาณภาค 1 | ส่วนงานวิศวกรรมสระแก้ว | ส่วนงานวิศวกรรมสระแก้ว | COMM-CONNECT | 3015 | 831 |  | Not Used | 3 - สูง | 3 - สูง | 3 - สูง | ไม่พบ
A14-0809 | ใช้งาน |  |  | RF_Probe | COMB | R12 | ระบบส่งสัญญาณภาค 1 | ส่วนงานวิศวกรรมสระแก้ว | ส่วนงานวิศวกรรมสระแก้ว | COMM-CONNECT | 3015 | 968 |  | Not Used | 3 - สูง | 3 - สูง | 3 - สูง | ไม่พบ
A14-0809 | ใช้งาน |  |  | RF_Probe | COMB | R12 | ระบบส่งสัญญาณภาค 1 | ส่วนงานวิศวกรรมสระแก้ว | ส่วนงานวิศวกรรมสระแก้ว | COMM-CONNECT | 3015 | 976 |  | Not Used | 3 - สูง | 3 - สูง | 3 - สูง | ไม่พบ
A14-0812 | ชำรุด |  |  | RF_Probe | COMB | R23 | ระบบส่งสัญญาณภาค 2 | ส่วนงานวิศวกรรมชุมพร | ส่วนงานวิศวกรรมชุมพร | COMM-CONNECT | 3015 | 867 |  | Not Used | 3 - สูง | 3 - สูง | 3 - สูง | ไม่พบ
A14-0812 | ชำรุด |  |  | RF_Probe | COMB | R23 | ระบบส่งสัญญาณภาค 2 | ส่วนงานวิศวกรรมชุมพร | ส่วนงานวิศวกรรมชุมพร | COMM-CONNECT | 3015 | 900 |  | Not Used | 3 - สูง | 3 - สูง | 3 - สูง | ไม่พบ
A14-0812 | ชำรุด |  |  | RF_Probe | COMB | R23 | ระบบส่งสัญญาณภาค 2 | ส่วนงานวิศวกรรมชุมพร | ส่วนงานวิศวกรรมชุมพร | COMM-CONNECT | 3015 | 901 |  | Not Used | 3 - สูง | 3 - สูง | 3 - สูง | ไม่พบ
A14-0812 | ชำรุด |  |  | RF_Probe | COMB | R23 | ระบบส่งสัญญาณภาค 2 | ส่วนงานวิศวกรรมชุมพร | ส่วนงานวิศวกรรมชุมพร | COMM-CONNECT | 3015 | 912 |  | Not Used | 3 - สูง | 3 - สูง | 3 - สูง | ไม่พบ
A14-0812 | ชำรุด |  |  | RF_Probe | COMB | R23 | ระบบส่งสัญญาณภาค 2 | ส่วนงานวิศวกรรมชุมพร | ส่วนงานวิศวกรรมชุมพร | COMM-CONNECT | 3015 | 920 |  | Not Used | 3 - สูง | 3 - สูง | 3 - สูง | ไม่พบ
A14-0812 | ชำรุด |  |  | RF_Probe | COMB | R23 | ระบบส่งสัญญาณภาค 2 | ส่วนงานวิศวกรรมชุมพร | ส่วนงานวิศวกรรมชุมพร | COMM-CONNECT | 3015 | 973 |  | Not Used | 3 - สูง | 3 - สูง | 3 - สูง | ไม่พบ
A14-0812 | ชำรุด |  |  | RF_Probe | COMB | R23 | ระบบส่งสัญญาณภาค 2 | ส่วนงานวิศวกรรมชุมพร | ส่วนงานวิศวกรรมชุมพร | COMM-CONNECT | 3015 | 978 |  | Not Used | 3 - สูง | 3 - สูง | 3 - สูง | ไม่พบ
A14-0847 | ใช้งาน |  |  | T2_GateWay | HN | NOC | NOC | 0 | NOC_Room | Enensys | T2GatewayDTH | 070023LAU231400001 |  | Not Used | 3 - สูง | 3 - สูง | 3 - สูง | ไม่พบ
A14-0847 | ใช้งาน |  |  | T2_GateWay | HN | NOC | NOC | 0 | NOC_Room | Enensys | T2GatewayDTH | 070023LAU231400002 |  | Not Used | 3 - สูง | 3 - สูง | 3 - สูง | ไม่พบ
A14-0848 | ใช้งาน |  |  | TVRO | SAT | R12 | ระบบส่งสัญญาณภาค 1 | ส่วนงานวิศวกรรมสระแก้ว | ส่วนงานวิศวกรรมสระแก้ว | Suman | SM-T3.7RC |  |  | Not Used | 3 - สูง | 3 - สูง | 3 - สูง | ไม่พบ
A14-0851 | ยกเลิก |  |  | TVRO | SAT | R41 | ระบบส่งสัญญาณภาค 4 | ส่วนงานวิศวกรรมขอนแก่น | ส่วนงานวิศวกรรมขอนแก่น | Suman | SM-T3.7RC | A020140039-5 |  | Not Used | 3 - สูง | 3 - สูง | 3 - สูง | ไม่พบ
A14-0855 | ใช้งาน |  |  | ห้องน้ำ | L&B | R41 | ระบบส่งสัญญาณภาค 4 | ส่วนงานวิศวกรรมขอนแก่น | ส่วนงานวิศวกรรมขอนแก่น |  |  |  |  | Not Used |  |  |  | ไม่พบ
A14-0856 | ใช้งาน |  |  | ห้องน้ำ | L&B | R21 | ระบบส่งสัญญาณภาค 2 | ส่วนงานวิศวกรรมสงขลา | ส่วนงานวิศวกรรมสงขลา |  |  |  |  | Not Used |  |  |  | ไม่พบ
A14-0857 | ใช้งาน |  |  | ห้องน้ำ | L&B | R31 | ระบบส่งสัญญาณภาค 3 | ส่วนงานวิศวกรรมเชียงใหม่ | ส่วนงานวิศวกรรมเชียงใหม่ | หจก.ทรัพย์ธนพงษ์ |  |  |  | Not Used |  |  |  | ไม่พบ
A15-0028 | ใช้งาน |  |  | Wellav_Stream_Media_Platform | HN | NOC | NOC | 0 | NOC_Room | WELLAV | SMP100 | 14080831050287 |  | Not Used | 3 - สูง | 3 - สูง | 3 - สูง | ไม่พบ
A15-0029 | ใช้งาน |  |  | Modulator_For_MATV | HN | NOC | NOC | 0 | NOC_Room |  |  |  |  | Not Used | 3 - สูง | 3 - สูง | 3 - สูง | ไม่พบ
A15-0030 | ใช้งาน |  |  | Video_Encoder | HN | NOC | NOC | 0 | NOC_Room | ACE | Mpeg2 SD | 1501190003N0001 |  | Not Used | 3 - สูง | 3 - สูง | 3 - สูง | ไม่พบ
A15-0086 | ยกเลิก |  |  | เครื่องปรับอากาศ_(Colling_Unit) | AIR | R22 | ระบบส่งสัญญาณภาค 2 | ส่วนงานวิศวกรรมสุราษฎร์ธานี | ส่วนงานวิศวกรรมสุราษฎร์ธานี | UniAIR | DDV-25 | 451H01764 |  | Not Used | 3 - สูง | 3 - สูง | 3 - สูง | ไม่พบ
A15-0086 | ยกเลิก |  |  | เครื่องปรับอากาศ_(Condensing_Unit) | AIR | R22 | ระบบส่งสัญญาณภาค 2 | ส่วนงานวิศวกรรมสุราษฎร์ธานี | ส่วนงานวิศวกรรมสุราษฎร์ธานี | UniAIR | ACV-25 | 213H01830 |  | Not Used | 3 - สูง | 3 - สูง | 3 - สูง | ไม่พบ
A15-0099 | ชำรุด |  |  | TS_Switch | TVTX | R&D | แผนและข้อมูล | ส่วนงานวิจัยและพัฒนานวัตกรรม | ส่วนงานวิจัยและพัฒนานวัตกรรม | NEC | HPC-1586 | F0067R |  | Not Used | 3 - สูง | 3 - สูง | 3 - สูง | ไม่พบ
A15-0117 | 2 |  |  | เครื่องบันทึกเวลา_เข้าออก_งาน | OTHER | HOC_HR | สำนักทรัพากรมนุษย์ |  | สำนักทรัพากรมนุษย์ | Suprema | BLR-OC | 538606041 |  | Not Used | 1 - ต่ำ | 1 - ต่ำ | 1 - ต่ำ | ไม่พบ
A15-0149 | ใช้งาน |  |  | Network_Analyzer | MEAS | R11 | ระบบส่งสัญญาณภาค 1 | ส่วนงานวิศวกรรมกรุงเทพ | ส่วนงานวิศวกรรมกรุงเทพ | KEYSIGHT | N9913A | MY53103940 |  | Not Used | 1 - ต่ำ | 1 - ต่ำ | 1 - ต่ำ | ไม่พบ
A15-0150 | ใช้งาน |  |  | Field_Strength_Meter | MEAS | NOC | NOC | 0 | NOC_Room | Promax | HD Ranger 2 | 141253420001 |  | Not Used | 1 - ต่ำ | 1 - ต่ำ | 1 - ต่ำ | ไม่พบ
A15-0151 | ใช้งาน |  |  | Field_Strength_Meter | MEAS | R12 | ระบบส่งสัญญาณภาค 1 | ส่วนงานวิศวกรรมสระแก้ว | ส่วนงานวิศวกรรมสระแก้ว | Promax | HD Ranger 2 | 141254200001 |  | Not Used | 1 - ต่ำ | 1 - ต่ำ | 1 - ต่ำ | ไม่พบ
A15-0152 | ใช้งาน |  |  | Field_Strength_Meter | MEAS | R22 | ระบบส่งสัญญาณภาค 2 | ส่วนงานวิศวกรรมสุราษฎร์ธานี | ส่วนงานวิศวกรรมสุราษฎร์ธานี | Promax | HD Ranger 2 | 141254200002 |  | Not Used | 1 - ต่ำ | 1 - ต่ำ | 1 - ต่ำ | ไม่พบ
A15-0153 | ใช้งาน |  |  | Field_Strength_Meter | MEAS | R21 | ระบบส่งสัญญาณภาค 2 | ส่วนงานวิศวกรรมสงขลา | ส่วนงานวิศวกรรมสงขลา | Promax | HD Ranger 2 | 141254200004 |  | Not Used | 1 - ต่ำ | 1 - ต่ำ | 1 - ต่ำ | ไม่พบ
A15-0154 | ใช้งาน |  |  | Field_Strength_Meter | MEAS | R32 | ระบบส่งสัญญาณภาค 3 | ส่วนงานวิศวกรรมสุโขทัย | ส่วนงานวิศวกรรมสุโขทัย | Promax | HD Ranger 2 | 141254200005 |  | Not Used | 1 - ต่ำ | 1 - ต่ำ | 1 - ต่ำ | ไม่พบ
A15-0155 | ใช้งาน |  |  | Field_Strength_Meter | MEAS | R31 | ระบบส่งสัญญาณภาค 3 | ส่วนงานวิศวกรรมเชียงใหม่ | ส่วนงานวิศวกรรมเชียงใหม่ | Promax | HD Ranger 2 | 141254200006 |  | Not Used | 1 - ต่ำ | 1 - ต่ำ | 1 - ต่ำ | ไม่พบ
A15-0156 | ใช้งาน |  |  | Field_Strength_Meter | MEAS | R11 | ระบบส่งสัญญาณภาค 1 | ส่วนงานวิศวกรรมกรุงเทพ | ส่วนงานวิศวกรรมกรุงเทพ | Promax | HD Ranger 2 | 141254200007 |  | Not Used | 1 - ต่ำ | 1 - ต่ำ | 1 - ต่ำ | ไม่พบ
A15-0157 | ใช้งาน |  |  | Field_Strength_Meter | MEAS | R42 | ระบบส่งสัญญาณภาค 4 | ส่วนงานวิศวกรรมอุบลราชธานี | ศูนย์วิศวกรรมอุบลราชธานี | Promax | HD Ranger 2 | 141254200008 |  | Not Used | 1 - ต่ำ | 1 - ต่ำ | 1 - ต่ำ | ไม่พบ
A15-0158 | ใช้งาน |  |  | Spectrum_Analyzer | MEAS | R12 | ระบบส่งสัญญาณภาค 1 | ส่วนงานวิศวกรรมสระแก้ว | ส่วนงานวิศวกรรมสระแก้ว | KEYSIGHT | N9320B | CN0323A990 |  | Not Used | 1 - ต่ำ | 1 - ต่ำ | 1 - ต่ำ | ไม่พบ
A15-0159 | ใช้งาน |  |  | Spectrum_Analyzer | MEAS | R22 | ระบบส่งสัญญาณภาค 2 | ส่วนงานวิศวกรรมสุราษฎร์ธานี | ส่วนงานวิศวกรรมสุราษฎร์ธานี | KeySight | N9320B | CN0323A991 |  | Not Used | 1 - ต่ำ | 1 - ต่ำ | 1 - ต่ำ | ไม่พบ
A15-0160 | ใช้งาน |  |  | Spectrum_Analyzer | MEAS | NOC | NOC | 0 | NOC_Room | Keysight | N9320B | CN0323A911 |  | Not Used | 1 - ต่ำ | 1 - ต่ำ | 1 - ต่ำ | ไม่พบ
A15-0161 | ใช้งาน |  |  | Spectrum_Analyzer | MEAS | R21 | ระบบส่งสัญญาณภาค 2 | ส่วนงานวิศวกรรมสงขลา | ส่วนงานวิศวกรรมสงขลา | KeySight | N9320B | CN0323A992 |  | Not Used | 1 - ต่ำ | 1 - ต่ำ | 1 - ต่ำ | ไม่พบ
A15-0162 | ใช้งาน |  |  | Spectrum_Analyzer | MEAS | R32 | ระบบส่งสัญญาณภาค 3 | ส่วนงานวิศวกรรมสุโขทัย | ส่วนงานวิศวกรรมสุโขทัย | KEYSIGHT | N-9320B | CN0323A993 |  | Not Used | 1 - ต่ำ | 1 - ต่ำ | 1 - ต่ำ | ไม่พบ
A15-0163 | ใช้งาน |  |  | Spectrum Analyzer | MEAS | R31 | ระบบส่งสัญญาณภาค 3 | ส่วนงานวิศวกรรมเชียงใหม่ | ส่วนงานวิศวกรรมเชียงใหม่ | KEYSIGHT | N9320B | CN0323A994 |  | Not Used | 1 - ต่ำ | 1 - ต่ำ | 1 - ต่ำ | ไม่พบ
A15-0164 | ใช้งาน |  |  | Spectrum_Analyzer | MEAS | R41 | ระบบส่งสัญญาณภาค 4 | ส่วนงานวิศวกรรมขอนแก่น | ส่วนงานวิศวกรรมขอนแก่น | KEYSIGHT | N9320B | CN0323A995 |  | Not Used | 1 - ต่ำ | 1 - ต่ำ | 1 - ต่ำ | ไม่พบ
A15-0165 | ใช้งาน |  |  | Spectrum_Analyzer | MEAS | R42 | ระบบส่งสัญญาณภาค 4 | ส่วนงานวิศวกรรมอุบลราชธานี | ศูนย์วิศวกรรมอุบลราชธานี | KeySight | N9320B | CN0323A996 |  | Not Used | 1 - ต่ำ | 1 - ต่ำ | 1 - ต่ำ | ไม่พบ
A15-0166 | ใช้งาน |  |  | Spectrum_Analyzer | MEAS | NOC | NOC | 0 | NOC_Room | Keysight | N9000A | MY54230458 |  | Not Used | 1 - ต่ำ | 1 - ต่ำ | 1 - ต่ำ | ไม่พบ
A15-0167 | ใช้งาน |  |  | Transport_Stream_Analyzer | MEAS | NOC | NOC | 0 | NOC_Room | Dektec | DTU-245-SY-SXP | 4245.094.239 |  | Not Used | 1 - ต่ำ | 1 - ต่ำ | 1 - ต่ำ | ไม่พบ
A15-0168 | ใช้งาน |  |  | Transport_Stream_Analyzer | MEAS | R11 | ระบบส่งสัญญาณภาค 1 | ส่วนงานวิศวกรรมกรุงเทพ | ส่วนงานวิศวกรรมกรุงเทพ | Dektec | DTU-245-SY-SXP | 4245.094.240 |  | Not Used | 1 - ต่ำ | 1 - ต่ำ | 1 - ต่ำ | ไม่พบ
A15-0169 | ใช้งาน |  |  | Modulator | MEAS | NOC | NOC | 0 | NOC_Room | Dektec | DTU-215 GOLD edition | 4215.900.938 |  | Not Used | 1 - ต่ำ | 1 - ต่ำ | 1 - ต่ำ | ไม่พบ
A15-0170 | ใช้งาน |  |  | SDI_Monitor | BCT | NOC | NOC | 0 | NOC_Room | OSEE | RMS4342-HSC | RMS4342HSC14100215 |  | Not Used | 3 - สูง | 3 - สูง | 3 - สูง | ไม่พบ
A15-0171 | ใช้งาน |  |  | SDI_Monitor | BCT | NOC | NOC | 0 | NOC_Room | OSEE | RMS4342-HSC | RMS43422015010005 |  | Not Used | 3 - สูง | 3 - สูง | 3 - สูง | ไม่พบ
A15-0172 | ใช้งาน |  |  | SDI_Monitor | BCT | NOC | NOC | 0 | NOC_Room | OSEE | RMS4342-HSC | RMS43422015010006 |  | Not Used | 3 - สูง | 3 - สูง | 3 - สูง | ไม่พบ
A15-0173 | ใช้งาน |  |  | SDI_Monitor | BCT | NOC | NOC | 0 | NOC_Room | OSEE | RMS4342-HSC | RMS43422015010007 |  | Not Used | 3 - สูง | 3 - สูง | 3 - สูง | ไม่พบ
A15-0185 | ยกเลิก |  |  | วิทยุ_สื่อสาร | OTHER | R42 | ระบบส่งสัญญาณภาค 4 | ส่วนงานวิศวกรรมอุบลราชธานี | ศูนย์วิศวกรรมอุบลราชธานี |  | VXR-7000VC | 712Q730092 |  | Not Used | 1 - ต่ำ | 1 - ต่ำ | 1 - ต่ำ | ไม่พบ
A15-0192 | ยกเลิก |  |  | Voice_Gateway_Network | OTHER | HOC_IT | ฝ่ายเทคโนโลยีสารสนเทศ |  | ฝ่ายเทคโนโลยีสารสนเทศ |  | RoIP102 |  |  | Not Used | 1 - ต่ำ | 1 - ต่ำ | 1 - ต่ำ | ไม่พบ
A15-0236 | ไม่พบ |  | 23 | Uninterruptible_Power_Supply | EE | R21 | ระบบส่งสัญญาณภาค 2 | ส่วนงานวิศวกรรมสงขลา | ส่วนงานวิศวกรรมสงขลา | APC | Galaxy 3500 | PS1412332499 | ไม่พบ.23 | Not Used | 3 - สูง | 3 - สูง | 3 - สูง | ไม่พบ
A15-0239 | ใช้งาน |  |  | High_Power_Amplifier | SAT | R41 | ระบบส่งสัญญาณภาค 4 | ส่วนงานวิศวกรรมขอนแก่น | ส่วนงานวิศวกรรมขอนแก่น | Teledyne paradise | HPAC2400ARXXXXP | 305260 |  | Not Used | 3 - สูง | 3 - สูง | 3 - สูง | ไม่พบ
A15-0240 | ใช้งาน |  |  | High_Power_Amplifier | SAT | NOC | NOC | 0 | NOC_Room | Teledyne paradise | HPAC2400ARXXXXP | 305259 |  | Not Used | 3 - สูง | 3 - สูง | 3 - สูง | ไม่พบ
A15-0241 | ใช้งาน |  |  | High_Power_Amplifier | SAT | NOC | NOC | 0 | NOC_Room | Teledyne paradise | HPAC2400ARXXXXP | 305257 |  | Not Used | 3 - สูง | 3 - สูง | 3 - สูง | ไม่พบ
A15-0248 | ใช้งาน |  | 11 | Integrated_Receiver_Decoder | TIE | R33 | ระบบส่งสัญญาณภาค 3 | ส่วนงานวิศวกรรมแพร่ | ส่วนงานวิศวกรรมแพร่ | Harmonic | Proview 7100/7110 | 161520029 | ไม่พบ.11 | Not Used | 3 - สูง | 3 - สูง | 3 - สูง | ไม่พบ
A15-0250 | ใช้งาน |  |  | Integrated_Receiver_Decoder | TIE | NOC | NOC | 0 | NOC_Room | Harmonic | Proview 7100/7110 | 161520032 |  | Not Used | 3 - สูง | 3 - สูง | 3 - สูง | ไม่พบ
A15-0286 | ใช้งาน |  |  | รถวัดสัญญาณ_Digital_TV | MEAS | HOC_DSNG | ฝ่ายเชื่อมโยงสัญญาณ |  | ไม่พบ | toyota | Ventury |  |  | Not Used | 1 - ต่ำ | 1 - ต่ำ | 1 - ต่ำ | ไม่พบ
A15-0287 | ซ่อมแซม |  |  | Power_Amplifier | TVTX | ENG | สำนักวิศวกรรม |  | สำนักงานใหญ่ | NEC | UX-400RF | F0004RA |  | Not Used | 3 - สูง | 3 - สูง | 3 - สูง | ไม่พบ
A15-0327 | ไม่พบ |  |  | Printer | IT | ENG | สำนักวิศวกรรม |  | สำนักงานใหญ่ | HP | M553n | CNBXH7KB5G |  | Not Used | 2 - ปานกลาง | 2 - ปานกลาง | 2 - ปานกลาง | ไม่พบ
A15-0352 | ยกเลิก |  | 23 | Uninterruptible_Power_Supply | EE | R21 | ระบบส่งสัญญาณภาค 2 | ส่วนงานวิศวกรรมสงขลา | ส่วนงานวิศวกรรมสงขลา | APC | SURTD3000XLI | QS1535371732 | ไม่พบ.23 | Not Used | 3 - สูง | 3 - สูง | 3 - สูง | ไม่พบ
A15-0372 | ยกเลิก |  |  | เครื่องปรับอากาศ_(Colling_Unit) | AIR | R21 | ระบบส่งสัญญาณภาค 2 | ส่วนงานวิศวกรรมสงขลา | ส่วนงานวิศวกรรมสงขลา | Uni-air | DDF-2000 | 411K11325 |  | Not Used | 3 - สูง | 3 - สูง | 3 - สูง | ไม่พบ
A15-0372 | ยกเลิก |  |  | เครื่องปรับอากาศ_(Condensing_Unit) | AIR | R21 | ระบบส่งสัญญาณภาค 2 | ส่วนงานวิศวกรรมสงขลา | ส่วนงานวิศวกรรมสงขลา | Uni-air | ACL-60 | 208008688 |  | Not Used | 3 - สูง | 3 - สูง | 3 - สูง | ไม่พบ
A15-0373 | ใช้งาน |  |  | เครื่องปรับอากาศ_(Colling_Unit) | AIR | R32 | ระบบส่งสัญญาณภาค 3 | ส่วนงานวิศวกรรมสุโขทัย | ส่วนงานวิศวกรรมสุโขทัย | UNI-AIR | TGF-40 | 424M00012 |  | Not Used | 3 - สูง | 3 - สูง | 3 - สูง | ไม่พบ
A15-0373 | ใช้งาน |  |  | เครื่องปรับอากาศ_(Condensing_Unit) | AIR | R32 | ระบบส่งสัญญาณภาค 3 | ส่วนงานวิศวกรรมสุโขทัย | ส่วนงานวิศวกรรมสุโขทัย | UNI-AIR | ACQ-403 | 234400043 |  | Not Used | 3 - สูง | 3 - สูง | 3 - สูง | ไม่พบ
A15-0374 | ใช้งาน |  |  | เครื่องปรับอากาศ_(Colling_Unit) | AIR | R42 | ระบบส่งสัญญาณภาค 4 | ส่วนงานวิศวกรรมอุบลราชธานี | ศูนย์วิศวกรรมอุบลราชธานี | UniAir | DDQ-40 | 411J09084 |  | Not Used | 3 - สูง | 3 - สูง | 3 - สูง | ไม่พบ
A15-0374 | ใช้งาน |  |  | เครื่องปรับอากาศ_(Condensing_Unit) | AIR | R42 | ระบบส่งสัญญาณภาค 4 | ส่วนงานวิศวกรรมอุบลราชธานี | ศูนย์วิศวกรรมอุบลราชธานี | UniAir | ACQ-403 | 234400044 |  | Not Used | 3 - สูง | 3 - สูง | 3 - สูง | ไม่พบ
A15-0375 | ใช้งาน |  |  | เครื่องปรับอากาศ_(Colling_Unit) | AIR | R12 | ระบบส่งสัญญาณภาค 1 | ส่วนงานวิศวกรรมสระแก้ว | ส่วนงานวิศวกรรมสระแก้ว | Uni-air | TGF-40 | 424M00021 |  | Not Used | 3 - สูง | 3 - สูง | 3 - สูง | ไม่พบ
A15-0375 | ใช้งาน |  |  | เครื่องปรับอากาศ_(Condensing_Unit) | AIR | R12 | ระบบส่งสัญญาณภาค 1 | ส่วนงานวิศวกรรมสระแก้ว | ส่วนงานวิศวกรรมสระแก้ว | Uni-air | ACQ-403 | 234400046 |  | Not Used | 3 - สูง | 3 - สูง | 3 - สูง | ไม่พบ
A15-0376 | ยกเลิก |  |  | เครื่องปรับอากาศ_(Colling_Unit) | AIR | R22 | ระบบส่งสัญญาณภาค 2 | ส่วนงานวิศวกรรมสุราษฎร์ธานี | ส่วนงานวิศวกรรมสุราษฎร์ธานี | Uni-air | TGF-40 | 424M00020 |  | Not Used | 3 - สูง | 3 - สูง | 3 - สูง | ไม่พบ
A15-0376 | ยกเลิก |  |  | เครื่องปรับอากาศ_(Condensing_Unit) | AIR | R22 | ระบบส่งสัญญาณภาค 2 | ส่วนงานวิศวกรรมสุราษฎร์ธานี | ส่วนงานวิศวกรรมสุราษฎร์ธานี | Uni-air | ACQ-403 | 234400045 |  | Not Used | 3 - สูง | 3 - สูง | 3 - สูง | ไม่พบ
A15-0382 | ใช้งาน |  |  | เครื่องปรับอากาศ_(Colling_Unit) | AIR | R21 | ระบบส่งสัญญาณภาค 2 | ส่วนงานวิศวกรรมสงขลา | ส่วนงานวิศวกรรมสงขลา | UNIAIR | DDV-18 | 451F00982 |  | Not Used | 3 - สูง | 3 - สูง | 3 - สูง | ไม่พบ
A15-0382 | ใช้งาน |  |  | เครื่องปรับอากาศ_(Condensing_Unit) | AIR | R21 | ระบบส่งสัญญาณภาค 2 | ส่วนงานวิศวกรรมสงขลา | ส่วนงานวิศวกรรมสงขลา | UNIAIR | ACV-18 | 213F01085 |  | Not Used | 3 - สูง | 3 - สูง | 3 - สูง | ไม่พบ
A15-0387 | ใช้งาน |  |  | เครื่องปรับอากาศ_(Colling_Unit) | AIR | R22 | ระบบส่งสัญญาณภาค 2 | ส่วนงานวิศวกรรมสุราษฎร์ธานี | ส่วนงานวิศวกรรมสุราษฎร์ธานี | Uni AIR | DDV-18 | 451F00985 |  | Not Used | 3 - สูง | 3 - สูง | 3 - สูง | ไม่พบ
A15-0387 | ใช้งาน |  |  | เครื่องปรับอากาศ_(Condensing_Unit) | AIR | R22 | ระบบส่งสัญญาณภาค 2 | ส่วนงานวิศวกรรมสุราษฎร์ธานี | ส่วนงานวิศวกรรมสุราษฎร์ธานี | Uni AIR | ACV-18 | 213F01081 |  | Not Used | 3 - สูง | 3 - สูง | 3 - สูง | ไม่พบ
A15-0388 | ใช้งาน |  |  | เครื่องปรับอากาศ_(Colling_Unit) | AIR | R22 | ระบบส่งสัญญาณภาค 2 | ส่วนงานวิศวกรรมสุราษฎร์ธานี | ส่วนงานวิศวกรรมสุราษฎร์ธานี | Uni AIR | DDV-18 | 451F00986 |  | Not Used | 3 - สูง | 3 - สูง | 3 - สูง | ไม่พบ
A15-0388 | ใช้งาน |  |  | เครื่องปรับอากาศ_(Condensing_Unit) | AIR | R22 | ระบบส่งสัญญาณภาค 2 | ส่วนงานวิศวกรรมสุราษฎร์ธานี | ส่วนงานวิศวกรรมสุราษฎร์ธานี | Uni AIR | ACV-18 | 213F01082 |  | Not Used | 3 - สูง | 3 - สูง | 3 - สูง | ไม่พบ
A15-0409 | ใช้งาน | Main | 31 | T2-Modulator | TVTX | R11 | ระบบส่งสัญญาณภาค 1 | ส่วนงานวิศวกรรมกรุงเทพ | ส่วนงานวิศวกรรมกรุงเทพ | NEC | DM - 5000A | F0265/R | ไม่พบ.31 | Not Used | 3 - สูง | 3 - สูง | 3 - สูง | ไม่พบ
A15-0409 | ใช้งาน | Backup | 34 | TX_Control | TVTX | R11 | ระบบส่งสัญญาณภาค 1 | ส่วนงานวิศวกรรมกรุงเทพ | ส่วนงานวิศวกรรมกรุงเทพ | NEC | HPC - 1427B | F0352/R | ไม่พบ.34 | Not Used | 3 - สูง | 3 - สูง | 3 - สูง | ไม่พบ
A15-0413 | ยกเลิก |  |  | Network_Time_Protocol_Server | HN | NOC | NOC | 0 | NOC_Room | Spectracom | SecureSynce 1200-213 | 10118 |  | Not Used | 3 - สูง | 3 - สูง | 3 - สูง | ไม่พบ
A15-0430 | สำรอง |  |  | AC_Line_Surge_Protecter | EE | R43 | ระบบส่งสัญญาณภาค 4 | ส่วนงานวิศวกรรมสุรินทร์ | ส่วนงานวิศวกรรมสุรินทร์ | STABIL | ACL135TPB | S8AC-S0476-1 |  | Not Used | 3 - สูง | 3 - สูง | 3 - สูง | ไม่พบ
A15-0430 | สำรอง |  |  | AC_Line_Surge_Protecter | EE | R43 | ระบบส่งสัญญาณภาค 4 | ส่วนงานวิศวกรรมสุรินทร์ | ส่วนงานวิศวกรรมสุรินทร์ | STABIL | ACL135TPB | S8AC-S0478-1 |  | Not Used | 3 - สูง | 3 - สูง | 3 - สูง | ไม่พบ
A15-0432 | ใช้งาน |  |  | AC_Line_Surge_Protecter | EE | R42 | ระบบส่งสัญญาณภาค 1 | ส่วนงานวิศวกรรมอุบลราชธานี | ศูนย์วิศวกรรมอุบลราชธานี | Stabil | ACL135TPB | S8AC-S0518 |  | Not Used | 3 - สูง | 3 - สูง | 3 - สูง | ไม่พบ
A15-0442 | ใช้งาน |  |  | AC_Line_Surge_Protecter | EE | R23 | ระบบส่งสัญญาณภาค 2 | ส่วนงานวิศวกรรมชุมพร | ส่วนงานวิศวกรรมชุมพร | Stabil | ACL135TPB | S8AC-S0452 |  | Not Used | 3 - สูง | 3 - สูง | 3 - สูง | ไม่พบ
A15-0442 | ใช้งาน |  |  | AC_Line_Surge_Protecter | EE | R23 | ระบบส่งสัญญาณภาค 2 | ส่วนงานวิศวกรรมชุมพร | ส่วนงานวิศวกรรมชุมพร | Stabil | ACL135TPB | S8AC-S0454-1 |  | Not Used | 3 - สูง | 3 - สูง | 3 - สูง | ไม่พบ
A15-0454 | ส่งเคลม |  |  | AC_Line_Surge_Protecter | EE | -- | -- |  | ไม่พบ | Stabil | ACL135TPB | S8AC-S0501 |  | Not Used | 3 - สูง | 3 - สูง | 3 - สูง | ไม่พบ
A15-0454 | ส่งเคลม |  |  | AC_Line_Surge_Protecter | EE | -- | -- |  | ไม่พบ | Stabil | ACL135TPB | S8AC-S0502 |  | Not Used | 3 - สูง | 3 - สูง | 3 - สูง | ไม่พบ
A15-0466 | ส่งซ่อม |  |  | AC_Line_Surge_Protecter | EE | R32 | ระบบส่งสัญญาณภาค 3 | ส่วนงานวิศวกรรมสุโขทัย | ส่วนงานวิศวกรรมสุโขทัย | Stabil | ACL135TPB | S8AC-S0467 |  | Not Used | 3 - สูง | 3 - สูง | 3 - สูง | ไม่พบ
A15-0466 | ส่งซ่อม |  |  | AC_Line_Surge_Protecter | EE | R32 | ระบบส่งสัญญาณภาค 3 | ส่วนงานวิศวกรรมสุโขทัย | ส่วนงานวิศวกรรมสุโขทัย | Stabil | ACL135TPB | S8AC-S0468 |  | Not Used | 3 - สูง | 3 - สูง | 3 - สูง | ไม่พบ
A15-0500 | ไม่พบ |  |  | Video Encoder HD | TIE | SNG | สำนักโทรทัศน์ |  | ฝ่ายเชื่อมโยง | Ateme | Kyrion CM5000 | 1538-03772 |  | Not Used | 3 - สูง | 3 - สูง | 3 - สูง | ไม่พบ
A15-0501 | ไม่พบ |  |  | Video Encoder HD | TIE | SNG | สำนักโทรทัศน์ |  | ฝ่ายเชื่อมโยง | Ateme | Kyrion CM5000 | 1538-03770 |  | Not Used | 3 - สูง | 3 - สูง | 3 - สูง | ไม่พบ
A15-0502 | ไม่พบ |  |  | Video Encoder HD | TIE | SNG | สำนักโทรทัศน์ |  | ฝ่ายเชื่อมโยง | Ateme | Kyrion CM5000 | 1538-03773 |  | Not Used | 3 - สูง | 3 - สูง | 3 - สูง | ไม่พบ
A15-0503 | ไม่พบ |  |  | Video Encoder HD | TIE | SNG | สำนักโทรทัศน์ |  | ฝ่ายเชื่อมโยง | Ateme | Kyrion CM5000 | 1538-03766 |  | Not Used | 3 - สูง | 3 - สูง | 3 - สูง | ไม่พบ
A15-0504 | ไม่พบ |  |  | Video Encoder HD | TIE | SNG | สำนักโทรทัศน์ |  | ฝ่ายเชื่อมโยง | Ateme | Kyrion CM5000 | 1538-03767 |  | Not Used | 3 - สูง | 3 - สูง | 3 - สูง | ไม่พบ
A15-0505 | ไม่พบ |  |  | Video Encoder HD | TIE | SNG | สำนักโทรทัศน์ |  | ฝ่ายเชื่อมโยง | Ateme | Kyrion CM5000 | 1538-03769 |  | Not Used | 3 - สูง | 3 - สูง | 3 - สูง | ไม่พบ
A15-0507 | 2 |  |  | Hardware_Switch | OTHER | SNG | สำนักโทรทัศน์ |  | ฝ่ายเชื่อมโยง |  |  |  |  | Not Used | 1 - ต่ำ | 1 - ต่ำ | 1 - ต่ำ | ไม่พบ
A15-0552 | ไม่พบ |  |  | ค่าใช้จ่ายในการติดตั้ง_ดำเนินการ | OTHER | ENG | สำนักวิศวกรรม |  | สำนักงานใหญ่ |  |  |  |  | Not Used | 1 - ต่ำ | 1 - ต่ำ | 1 - ต่ำ | ไม่พบ
A16-0046 | ใช้งาน |  | 23 | Uninterruptible_Power_Supply | EE | R41 | ระบบส่งสัญญาณภาค 4 | ส่วนงานวิศวกรรมขอนแก่น | ส่วนงานวิศวกรรมขอนแก่น | APC | Galaxy 3500 60 KVA | PS1513133286 | ไม่พบ.23 | Not Used | 3 - สูง | 3 - สูง | 3 - สูง | ไม่พบ
A16-0068 | ใช้งาน |  | 61 | SNG_Encoder | SAT | R41 | ระบบส่งสัญญาณภาค 4 | ส่วนงานวิศวกรรมขอนแก่น | ส่วนงานวิศวกรรมขอนแก่น | Harmonic | Ellipse 3202 | 161605004 | ไม่พบ.61 | Not Used | 3 - สูง | 3 - สูง | 3 - สูง | ไม่พบ
A16-0069 | ยกเลิก |  |  | SNG_Encoder | HN | NOC | NOC | 0 | NOC_Room | Harmonic | Ellipse 3202 | 161605044 |  | Not Used | 3 - สูง | 3 - สูง | 3 - สูง | ไม่พบ
A16-0070 | ใช้งาน |  |  | SNG_Encoder | hn | NOC | NOC | 0 | NOC_Room | Hamonic | Ellipse 3202 | 161605003 |  | Not Used | 3 - สูง | 3 - สูง | 3 - สูง | ไม่พบ
A16-0071 | ใช้งาน |  |  | SDI_Monitor | M&C | R41 | ระบบส่งสัญญาณภาค 4 | ส่วนงานวิศวกรรมขอนแก่น | ส่วนงานวิศวกรรมขอนแก่น | OSEE | RMS 4342-HSC | RMS4342H2015120099 |  | Not Used | 2 - ปานกลาง | 2 - ปานกลาง | 2 - ปานกลาง | ไม่พบ
A16-0072 | ใช้งาน |  |  | SDI_Monitor | M&C | NOC | NOC | 0 | NOC_Room | OSEE | RMS 4342-HSC | RMS4342H2015120100 |  | Not Used | 2 - ปานกลาง | 2 - ปานกลาง | 2 - ปานกลาง | ไม่พบ
A16-0073 | ใช้งาน |  |  | SDI_Monitor | M&C | NOC | NOC | 0 | NOC_Room | OSEE | RMS 4342-HSC | RMS4342H2015120101 |  | Not Used | 2 - ปานกลาง | 2 - ปานกลาง | 2 - ปานกลาง | ไม่พบ
A16-0074 | ใช้งาน |  |  | Radio_Planing_Program | Tools | P&S | แผนและข้อมูล | ส่วนงานวางแผนและบริการ | ส่วนงานวางแผนและบริการ | HP |  |  |  | Not Used | 1 - ต่ำ | 1 - ต่ำ | 1 - ต่ำ | ไม่พบ
A16-0117 | ชำรุด |  |  | Chang_Over_Switch_System | EE | R43 | ระบบส่งสัญญาณภาค 4 | ส่วนงานวิศวกรรมสุรินทร์ | ส่วนงานวิศวกรรมสุรินทร์ | ABB | OTM400 | 2T100C2F815480006 |  | Not Used | 3 - สูง | 3 - สูง | 3 - สูง | ไม่พบ
A16-0120 | ใช้งาน |  |  | Chang_Over_Switch_System | EE | R21 | ระบบส่งสัญญาณภาค 2 | ส่วนงานวิศวกรรมสงขลา | ส่วนงานวิศวกรรมสงขลา | ABB | OTM630 |  |  | Not Used | 3 - สูง | 3 - สูง | 3 - สูง | ไม่พบ
A16-0122 | ใช้งาน |  |  | Chang_Over_Switch_System | EE | R41 | ระบบส่งสัญญาณภาค 4 | ส่วนงานวิศวกรรมขอนแก่น | ส่วนงานวิศวกรรมขอนแก่น | ABB | OTM630 |  |  | Not Used | 3 - สูง | 3 - สูง | 3 - สูง | ไม่พบ
A16-0123 | ใช้งาน |  |  | Chang_Over_Switch_System | EE | R42 | ระบบส่งสัญญาณภาค 4 | ส่วนงานวิศวกรรมอุบลราชธานี | ศูนย์วิศวกรรมอุบลราชธานี | ABB | OTM630 |  |  | Not Used | 3 - สูง | 3 - สูง | 3 - สูง | ไม่พบ
A16-0132 | ใช้งาน |  |  | Earth_Resistance_Tester | MEAS | R&D | แผนและข้อมูล | ส่วนงานวิจัยและพัฒนานวัตกรรม | ส่วนงานวิจัยและพัฒนานวัตกรรม | METREL | MI3123 | 15340320 |  | Not Used | 1 - ต่ำ | 1 - ต่ำ | 1 - ต่ำ | ไม่พบ
A16-0146 | ใช้งาน |  |  | เครื่องเจาะ | Tools | ESC | ศูนย์บริการไฟฟ้า_วิศวกรรม | ส่วนงานวิศวกรรมไฟฟ้า | ศูนย์บริการไฟฟ้า | Kudos | SH-70A |  |  | Not Used | 1 - ต่ำ | 1 - ต่ำ | 1 - ต่ำ | ไม่พบ
A16-0167 | ไม่พบ |  |  | T2_Generator | TIE | Find | สำนักวิศวกรรม |  | รอสืบสถานที่ต่อไป | ENENSYS | T2EdgeDTH | 070055LAU511500824 |  | Not Used | 3 - สูง | 3 - สูง | 3 - สูง | ไม่พบ
A16-0168 | ชำรุด |  |  | T2_Generator | TIE | R31 | ระบบส่งสัญญาณภาค 3 | ส่วนงานวิศวกรรมเชียงใหม่ | ส่วนงานวิศวกรรมเชียงใหม่ | ENENSYS | T2EdgeDTH | 070055LAU511500825 |  | Not Used | 3 - สูง | 3 - สูง | 3 - สูง | ไม่พบ
A16-0171 | ใช้งาน |  |  | L-Band_Active_Splitter | SAT | R33 | ระบบส่งสัญญาณภาค 3 | ส่วนงานวิศวกรรมแพร่ | ส่วนงานวิศวกรรมแพร่ | DEV | 2182 | 1604-03-00254 |  | Not Used | 3 - สูง | 3 - สูง | 3 - สูง | ไม่พบ
A16-0195 | ใช้งาน |  |  | GPS_Antenna | SAT | NOC | NOC | 0 | NOC_Room | Panasonic | VIC-100 | T16-070001 |  | Not Used | 3 - สูง | 3 - สูง | 3 - สูง | ไม่พบ
A16-0196 | ใช้งาน |  |  | GPS_Antenna | SAT | NOC | NOC | 0 | NOC_Room | Panasonic | VIC-100 | T16-070002 |  | Not Used | 3 - สูง | 3 - สูง | 3 - สูง | ไม่พบ
A16-0197 | 2 |  |  | GPS_Antenna | SAT | R11 | ระบบส่งสัญญาณภาค 1 | ส่วนงานวิศวกรรมกรุงเทพ | ส่วนงานวิศวกรรมกรุงเทพ | Panasonic | VIC-100 | T16-070003 |  | Not Used | 3 - สูง | 3 - สูง | 3 - สูง | ไม่พบ
A16-0198 | ใช้งาน |  |  | GPS_Antenna | SAT | R11 | ระบบส่งสัญญาณภาค 1 | ส่วนงานวิศวกรรมกรุงเทพ | ส่วนงานวิศวกรรมกรุงเทพ | Panasonic | VIC-100 | T16-070004 |  | Not Used | 3 - สูง | 3 - สูง | 3 - สูง | ไม่พบ
A16-0202 | ใช้งาน |  |  | GPS_Antenna | SAT | R11 | ระบบส่งสัญญาณภาค 1 | ส่วนงานวิศวกรรมกรุงเทพ | ส่วนงานวิศวกรรมกรุงเทพ | Panasonic | VIC-100 | T16-070008 |  | Not Used | 3 - สูง | 3 - สูง | 3 - สูง | ไม่พบ
A16-0203 | ใช้งาน |  |  | GPS_Antenna | SAT | R11 | ระบบส่งสัญญาณภาค 1 | ส่วนงานวิศวกรรมกรุงเทพ | ส่วนงานวิศวกรรมกรุงเทพ | Panasonic | VIC-100 | T16-070009 |  | Not Used | 3 - สูง | 3 - สูง | 3 - สูง | ไม่พบ
A16-0204 | ใช้งาน |  |  | GPS_Antenna | SAT | R11 | ระบบส่งสัญญาณภาค 1 | ส่วนงานวิศวกรรมกรุงเทพ | ส่วนงานวิศวกรรมกรุงเทพ | Panasonic | VIC-100 | T16-070010 |  | Not Used | 3 - สูง | 3 - สูง | 3 - สูง | ไม่พบ
A16-0205 | ใช้งาน |  |  | GPS_Antenna | SAT | RD_Room | ระบบส่งสัญญาณภาค 1 | ส่วนงานวิจัยและพัฒนานวัตกรรม | ห้อง_Tranmission | Panasonic | VIC-100 | T16-070011 |  | Not Used | 3 - สูง | 3 - สูง | 3 - สูง | ไม่พบ
A16-0234 | ไม่พบ |  |  | ค่าอุปกรณ์HPA(BUC)พร้อมอุปกรณ์ส่วนควบติดตั้งใช้งานในรถDSNG3,TPBS-Legal(B)016/2558,บจก.อินเตอร์เนชั่นแนล รีเสริช คอร์ปอเรชั่น | OTHER | SNG | สำนักโทรทัศน์ |  | ฝ่ายเชื่อมโยง | Adventech | SSPBM-C400 | AMT-C14033 |  | Not Used | 1 - ต่ำ | 1 - ต่ำ | 1 - ต่ำ | ไม่พบ
A16-0235 | ยกเลิก |  |  | integrated_Receiver_Decoder | TIE | NOC | NOC | 0 | NOC_Room | Harmonic | Proview 8100/8105 | 051526009 |  | Not Used | 3 - สูง | 3 - สูง | 3 - สูง | ไม่พบ
A16-0237 | สำรอง |  |  | integrated_Receiver_Decoder | TIE | R21 | ระบบส่งสัญญาณภาค 2 | ส่วนงานวิศวกรรมสงขลา | ส่วนงานวิศวกรรมสงขลา | Harmonic | Proview 8100/8105 | 051531062 |  | Not Used | 3 - สูง | 3 - สูง | 3 - สูง | ไม่พบ
A16-0238 | ใช้งาน |  |  | integrated_Receiver_Decoder | TIE | R11_SPD | ระบบส่งสัญญาณภาค 1 | ส่วนงานวิศวกรรมกรุงเทพ | สะพานแดง | Harmonic | Proview 8100/8105 | 051532096 |  | Not Used | 3 - สูง | 3 - สูง | 3 - สูง | ไม่พบ
A16-0241 | ชำรุด |  |  | integrated_Receiver_Decoder | TIE | NOC | NOC | 0 | NOC_Room | Harmonic | Proview 8100/8105 | 051532107 |  | Not Used | 3 - สูง | 3 - สูง | 3 - สูง | ไม่พบ
A16-0243 | สำรอง |  |  | integrated_Receiver_Decoder | TIE | NOC | NOC | 0 | NOC_Room | Harmonic | Proview 8100/8105 | 051532111 |  | Not Used | 3 - สูง | 3 - สูง | 3 - สูง | ไม่พบ
A16-0243 | ไม่พบ |  |  | integrated_Receiver_Decoder | TIE | Find | สำนักวิศวกรรม |  | รอสืบสถานที่ต่อไป | Harmonic | Proview 8100/8105 | 051532112 |  | Not Used | 3 - สูง | 3 - สูง | 3 - สูง | ไม่พบ
A16-0248 | ใช้งาน |  |  | integrated_Receiver_Decoder | TIE | Find | สำนักวิศวกรรม |  | รอสืบสถานที่ต่อไป | Harmonic | Proview 8100/8105 | 051533031 |  | Not Used | 3 - สูง | 3 - สูง | 3 - สูง | ไม่พบ
A16-0249 | ชำรุด |  |  | integrated_Receiver_Decoder | TIE | NOC | NOC | 0 | NOC_Room | Harmonic | Proview 8100/8105 | 051533033 |  | Not Used | 3 - สูง | 3 - สูง | 3 - สูง | ไม่พบ
A16-0255 | ชำรุด |  | 13 | T2_Generator | TIE | RD_Room | แผนและข้อมูล | ส่วนงานวิจัยและพัฒนานวัตกรรม | ห้อง_Tranmission | ENENSYS | HDm-T2Edge_DTH/98-07-0055 | 070055LAU411500564 | ไม่พบ.13 | Not Used | 3 - สูง | 3 - สูง | 3 - สูง | ไม่พบ
A16-0256 | ใช้งาน |  |  | T2_Generator | TIE | R31 | ระบบส่งสัญญาณภาค 3 | ส่วนงานวิศวกรรมเชียงใหม่ | ส่วนงานวิศวกรรมเชียงใหม่ | ENENSYS | HDm-T2Edge_DTH/98-07-0055 | 070055LAU411500567 |  | Not Used | 3 - สูง | 3 - สูง | 3 - สูง | ไม่พบ
A16-0259 | ใช้งาน |  |  | T2_Generator | TIE | R11 | ระบบส่งสัญญาณภาค 1 | ส่วนงานวิศวกรรมกรุงเทพ | ส่วนงานวิศวกรรมกรุงเทพ | ENENSYS | HDm-T2Edge_DTH/98-07-0055 | 070055LAU411500573 |  | Not Used | 3 - สูง | 3 - สูง | 3 - สูง | ไม่พบ
A16-0261 | ใช้งาน |  |  | T2_Generator | TIE | Find | สำนักวิศวกรรม |  | รอสืบสถานที่ต่อไป | ENENSYS | HDm-T2Edge_DTH/98-07-0055 | 070055LAU411500577 |  | Not Used | 3 - สูง | 3 - สูง | 3 - สูง | ไม่พบ
A16-0262 | ชำรุด |  |  | T2_Generator | TIE | R31 | ระบบส่งสัญญาณภาค 3 | ส่วนงานวิศวกรรมเชียงใหม่ | ส่วนงานวิศวกรรมเชียงใหม่ | ENENSYS | HDm-T2Edge_DTH/98-07-0055 | 070055LAU411500578 |  | Not Used | 3 - สูง | 3 - สูง | 3 - สูง | ไม่พบ
A16-0262 | ชำรุด |  |  | T2_Generator | TIE | R11 | ระบบส่งสัญญาณภาค 1 | ส่วนงานวิศวกรรมกรุงเทพ | ส่วนงานวิศวกรรมกรุงเทพ | ENENSYS | HDm-T2Edge_DTH/98-07-0055 | 070055LAU411500579 |  | Not Used | 3 - สูง | 3 - สูง | 3 - สูง | ไม่พบ
A16-0263 | ใช้งาน |  |  | T2_Generator | TIE | R11_SPD | ระบบส่งสัญญาณภาค 1 | ส่วนงานวิศวกรรมกรุงเทพ | สะพานแดง | ENENSYS | HDm-T2Edge_DTH/98-07-0055 | 070055LAU411500581 |  | Not Used | 3 - สูง | 3 - สูง | 3 - สูง | ไม่พบ
A16-0264 | ใช้งาน |  |  | T2_Generator | TIE | R22 | ระบบส่งสัญญาณภาค 2 | ส่วนงานวิศวกรรมสุราษฎร์ธานี | ส่วนงานวิศวกรรมสุราษฎร์ธานี | ENENSYS | HDm-T2Edge_DTH/98-07-0055 | 070055LAU411500582 |  | Not Used | 3 - สูง | 3 - สูง | 3 - สูง | ไม่พบ
A16-0264 | ใช้งาน |  | 14 | T2_Generator | TIE | R22 | ระบบส่งสัญญาณภาค 2 | ส่วนงานวิศวกรรมสุราษฎร์ธานี | ส่วนงานวิศวกรรมสุราษฎร์ธานี | ENENSYS | HDm-T2Edge_DTH/98-07-0055 | 070055LAU411500583 | ไม่พบ.14 | Not Used | 3 - สูง | 3 - สูง | 3 - สูง | ไม่พบ
A16-0269 | ชำรุด |  | 15 | Seamless_Switch | TIE | R12 | ระบบส่งสัญญาณภาค 1 | ส่วนงานวิศวกรรมสระแก้ว | ส่วนงานวิศวกรรมสระแก้ว | ENENSYS | HDm-ASIIPGuard/98-04-0023 | 070055LAU351500533 | ไม่พบ.15 | Not Used | 3 - สูง | 3 - สูง | 3 - สูง | ไม่พบ
A16-0273 | ชำรุด |  | 15 | Seamless_Switch | TIE | RD_Room | แผนและข้อมูล | ส่วนงานวิจัยและพัฒนานวัตกรรม | ห้อง_Tranmission | ENENSYS | HDm-ASIIPGuard/98-04-0023 | 070055LAU451500688 | ไม่พบ.15 | Not Used | 3 - สูง | 3 - สูง | 3 - สูง | ไม่พบ
A16-0288 | ใช้งาน |  |  | L-Band_Active_Splitter | SAT | R31 | ระบบส่งสัญญาณภาค 3 | ส่วนงานวิศวกรรมเชียงใหม่ | ส่วนงานวิศวกรรมเชียงใหม่ | ETL | 22245-F7F7 | FK00830 |  | Not Used | 3 - สูง | 3 - สูง | 3 - สูง | ไม่พบ
A16-0290 | ใช้งาน |  |  | L-Band_Active_Splitter | SAT | NOC | NOC | 0 | NOC_Room | ETL | 22245-F7F7 | FK00832 |  | Not Used | 3 - สูง | 3 - สูง | 3 - สูง | ไม่พบ
A16-0291 | สำรอง |  |  | L-Band_Active_Splitter | SAT | R23 | ระบบส่งสัญญาณภาค 2 | ส่วนงานวิศวกรรมชุมพร | ส่วนงานวิศวกรรมชุมพร | ETL | 22245-F7F7 | FK00833 |  | Not Used | 3 - สูง | 3 - สูง | 3 - สูง | ไม่พบ
A16-0293 | ใช้งาน |  |  | L-Band_Active_Splitter | SAT | NOC | NOC | 0 | NOC_Room | ETL | 22245-F7F7 | FK00835 |  | Not Used | 3 - สูง | 3 - สูง | 3 - สูง | ไม่พบ
A16-0295 | ไม่พบ |  |  | L-Band_Active_Splitter | SAT | R11 | ระบบส่งสัญญาณภาค 1 | ส่วนงานวิศวกรรมกรุงเทพ | ส่วนงานวิศวกรรมกรุงเทพ | ETL | 22245-F7F7 | FK00828 |  | Not Used | 3 - สูง | 3 - สูง | 3 - สูง | ไม่พบ
A16-0296 | สำรอง |  |  | L-Band_Active_Splitter | SAT | R11 | ระบบส่งสัญญาณภาค 1 | ส่วนงานวิศวกรรมกรุงเทพ | ส่วนงานวิศวกรรมกรุงเทพ | ETL | 22245-F7F7 | FK00838 |  | Not Used | 3 - สูง | 3 - สูง | 3 - สูง | ไม่พบ
A16-0299 | ใช้งาน |  | 20 | Ethernet_Switches | IT | R32 | ระบบส่งสัญญาณภาค 3 | ส่วนงานวิศวกรรมสุโขทัย | ส่วนงานวิศวกรรมสุโขทัย | Cisco | WS-C2960XR-24TS-I | FDO1941B16F | ไม่พบ.20 | Not Used | 2 - ปานกลาง | 2 - ปานกลาง | 2 - ปานกลาง | ไม่พบ
A16-0301 | ใช้งาน |  |  | Ethernet_Switches | IT | R23 | ระบบส่งสัญญาณภาค 2 | ส่วนงานวิศวกรรมชุมพร | ส่วนงานวิศวกรรมชุมพร | Cisco | WS-C2960XR-24TS-I | FDO1941B16J |  | Not Used | 2 - ปานกลาง | 2 - ปานกลาง | 2 - ปานกลาง | ไม่พบ
A16-0302 | ใช้งาน |  |  | Ethernet_Switches | IT | R23 | ระบบส่งสัญญาณภาค 2 | ส่วนงานวิศวกรรมชุมพร | ส่วนงานวิศวกรรมชุมพร | Cisco | WS-C2960XR-24TS-I | FDO1941B15W |  | Not Used | 2 - ปานกลาง | 2 - ปานกลาง | 2 - ปานกลาง | ไม่พบ
A16-0304 | ใช้งาน |  | 20 | Ethernet_Switches | IT | R12 | ระบบส่งสัญญาณภาค 1 | ส่วนงานวิศวกรรมสระแก้ว | ส่วนงานวิศวกรรมสระแก้ว | Cisco | WS-C2960XR-24TS-I | FDO1939B0LS | ไม่พบ.20 | Not Used | 2 - ปานกลาง | 2 - ปานกลาง | 2 - ปานกลาง | ไม่พบ
A16-0305 | ใช้งาน |  | 20 | Ethernet_Switches | IT | R12 | ระบบส่งสัญญาณภาค 1 | ส่วนงานวิศวกรรมสระแก้ว | ส่วนงานวิศวกรรมสระแก้ว | Cisco | WS-C2960XR-24TS-I | FDO1941B16R | ไม่พบ.20 | Not Used | 2 - ปานกลาง | 2 - ปานกลาง | 2 - ปานกลาง | ไม่พบ
A16-0306 | ใช้งาน |  | 20 | Ethernet_Switches | IT | R21 | ระบบส่งสัญญาณภาค 2 | ส่วนงานวิศวกรรมสงขลา | ส่วนงานวิศวกรรมสงขลา | Cisco | WS-C2960XR-24TS-I | FDO1941B13N | ไม่พบ.20 | Not Used | 2 - ปานกลาง | 2 - ปานกลาง | 2 - ปานกลาง | ไม่พบ
A16-0307 | ใช้งาน |  | 20 | Ethernet_Switches | IT | R22 | ระบบส่งสัญญาณภาค 2 | ส่วนงานวิศวกรรมสุราษฎร์ธานี | ส่วนงานวิศวกรรมสุราษฎร์ธานี | Cisco | WS-C2960XR-24TS-I | FDO1941B14A | ไม่พบ.20 | Not Used | 2 - ปานกลาง | 2 - ปานกลาง | 2 - ปานกลาง | ไม่พบ
A16-0308 | สำรอง |  |  | Ethernet_Switches | IT | R22 | ระบบส่งสัญญาณภาค 2 | ส่วนงานวิศวกรรมสุราษฎร์ธานี | ส่วนงานวิศวกรรมสุราษฎร์ธานี | Cisco | WS-C2960XR-24TS-I | FDO1941B15C |  | Not Used | 2 - ปานกลาง | 2 - ปานกลาง | 2 - ปานกลาง | ไม่พบ
A16-0310 | ใช้งาน |  | 20 | Ethernet_Switches | IT | R33 | ระบบส่งสัญญาณภาค 3 | ส่วนงานวิศวกรรมแพร่ | ส่วนงานวิศวกรรมแพร่ | Cisco | WS-C2960XR-24TS-I | FDO1940B0DQ | ไม่พบ.20 | Not Used | 2 - ปานกลาง | 2 - ปานกลาง | 2 - ปานกลาง | ไม่พบ
A16-0311 | สำรอง |  |  | Ethernet_Switches | IT | R22 | ระบบส่งสัญญาณภาค 2 | ส่วนงานวิศวกรรมสุราษฎร์ธานี | ส่วนงานวิศวกรรมสุราษฎร์ธานี | Cisco | WS-C2960XR-24TS-I | FDO1941B154 |  | Not Used | 2 - ปานกลาง | 2 - ปานกลาง | 2 - ปานกลาง | ไม่พบ
A16-0312 | ใช้งาน |  | 20 | Ethernet_Switches | IT | R32 | ระบบส่งสัญญาณภาค 3 | ส่วนงานวิศวกรรมสุโขทัย | ส่วนงานวิศวกรรมสุโขทัย | Cisco | WS-C2960XR-24TS-I | FDO1939B0KU | ไม่พบ.20 | Not Used | 2 - ปานกลาง | 2 - ปานกลาง | 2 - ปานกลาง | ไม่พบ
A16-0313 | สำรอง |  |  | Ethernet_Switches | IT | R23 | ระบบส่งสัญญาณภาค 1 | ส่วนงานวิศวกรรมชุมพร | ส่วนงานวิศวกรรมชุมพร | Cisco | WS-C2960XR-24TS-I | FDO1941B15B |  | Not Used | 2 - ปานกลาง | 2 - ปานกลาง | 2 - ปานกลาง | ไม่พบ
A16-0314 | ใช้งาน |  | 20 | Ethernet_Switches | IT | R32 | ระบบส่งสัญญาณภาค 3 | ส่วนงานวิศวกรรมสุโขทัย | ส่วนงานวิศวกรรมสุโขทัย | Cisco | WS-C2960XR-24TS-I | FDO1941B16N | ไม่พบ.20 | Not Used | 2 - ปานกลาง | 2 - ปานกลาง | 2 - ปานกลาง | ไม่พบ
A16-0315 |  |  |  | Ethernet_Switches | IT | R21 | ระบบส่งสัญญาณภาค 2 | ส่วนงานวิศวกรรมสงขลา | ส่วนงานวิศวกรรมสงขลา | Cisco | WS-C2960XR-24TS-I | FDO1941B15D |  | Not Used | 2 - ปานกลาง | 2 - ปานกลาง | 2 - ปานกลาง | ไม่พบ
A16-0316 | ใช้งาน |  | 20 | Ethernet_Switches | IT | R33 | ระบบส่งสัญญาณภาค 3 | ส่วนงานวิศวกรรมแพร่ | ส่วนงานวิศวกรรมแพร่ | Cisco | WS-C2960XR-24TS-I | FDO1941B15F | ไม่พบ.20 | Not Used | 2 - ปานกลาง | 2 - ปานกลาง | 2 - ปานกลาง | ไม่พบ
A16-0317 |  |  |  | Ethernet_Switches | IT | R21 | ระบบส่งสัญญาณภาค 2 | ส่วนงานวิศวกรรมสงขลา | ส่วนงานวิศวกรรมสงขลา | Cisco | WS-C2960XR-24TS-I | FDO1941B15G |  | Not Used | 2 - ปานกลาง | 2 - ปานกลาง | 2 - ปานกลาง | ไม่พบ
A16-0318 | สำรอง |  |  | Ethernet_Switches | IT | R11 | ระบบส่งสัญญาณภาค 1 | ส่วนงานวิศวกรรมกรุงเทพ | ส่วนงานวิศวกรรมกรุงเทพ | Cisco | WS-C2960XR-24TS-I | FDO1941B15M |  | Not Used | 2 - ปานกลาง | 2 - ปานกลาง | 2 - ปานกลาง | ไม่พบ
A16-0319 | ใช้งาน |  | 20 | Ethernet_Switches | IT | R32 | ระบบส่งสัญญาณภาค 3 | ส่วนงานวิศวกรรมสุโขทัย | ส่วนงานวิศวกรรมสุโขทัย | Cisco | WS-C2960XR-24TS-I | FDO1941B15U | ไม่พบ.20 | Not Used | 2 - ปานกลาง | 2 - ปานกลาง | 2 - ปานกลาง | ไม่พบ
A16-0320 | ใช้งาน |  | 20 | Ethernet_Switches | IT | R11_SPD | ระบบส่งสัญญาณภาค 1 | ส่วนงานวิศวกรรมกรุงเทพ | สะพานแดง | Cisco | WS-C2960XR-24TS-I | FDO1941B15X | ไม่พบ.20 | Not Used | 2 - ปานกลาง | 2 - ปานกลาง | 2 - ปานกลาง | ไม่พบ
A16-0326 | ยกเลิก |  |  | Ethernet_Switches | IT | R23 | ระบบส่งสัญญาณภาค 2 | ส่วนงานวิศวกรรมชุมพร | ส่วนงานวิศวกรรมชุมพร | Cisco | WS-C2960XR-24TS-I | FDO1941B166 |  | Not Used | 2 - ปานกลาง | 2 - ปานกลาง | 2 - ปานกลาง | ไม่พบ
A16-0328 | สำรอง |  |  | Ethernet_Switches | IT | R43 | ระบบส่งสัญญาณภาค 4 | ส่วนงานวิศวกรรมสุรินทร์ | ส่วนงานวิศวกรรมสุรินทร์ | Cisco | WS-C2960XR-24TS-I | FDO1941B169 |  | Not Used | 2 - ปานกลาง | 2 - ปานกลาง | 2 - ปานกลาง | ไม่พบ
A16-0329 | สำรอง |  |  | Ethernet_Switches | IT | R42 | ระบบส่งสัญญาณภาค 4 | ส่วนงานวิศวกรรมอุบลราชธานี | ศูนย์วิศวกรรมอุบลราชธานี | Cisco | WS-C2960XR-24TS-I | FDO1941B17H |  | Not Used | 2 - ปานกลาง | 2 - ปานกลาง | 2 - ปานกลาง | ไม่พบ
A16-0331 |  |  |  | Ethernet_Switches | IT | R21 | ระบบส่งสัญญาณภาค 2 | ส่วนงานวิศวกรรมสงขลา | ส่วนงานวิศวกรรมสงขลา | Cisco | WS-C2960XR-24TS-I | FDO1941B16M |  | Not Used | 2 - ปานกลาง | 2 - ปานกลาง | 2 - ปานกลาง | ไม่พบ
A16-0332 | ใช้งาน |  | 20 | Ethernet_Switches | IT | R42 | ระบบส่งสัญญาณภาค 4 | ส่วนงานวิศวกรรมอุบลราชธานี | ศูนย์วิศวกรรมอุบลราชธานี | Cisco | WS-C2960XR-24TS-I | FDO1941B171 | ไม่พบ.20 | Not Used | 2 - ปานกลาง | 2 - ปานกลาง | 2 - ปานกลาง | ไม่พบ
A16-0333 | สำรอง |  |  | Ethernet_Switches | IT | R43 | ระบบส่งสัญญาณภาค 4 | ส่วนงานวิศวกรรมสุรินทร์ | ส่วนงานวิศวกรรมสุรินทร์ | Cisco | WS-C2960XR-24TS-I | FDO1941B158 |  | Not Used | 2 - ปานกลาง | 2 - ปานกลาง | 2 - ปานกลาง | ไม่พบ
A16-0334 | สำรอง |  |  | Ethernet_Switches | IT | R42 | ระบบส่งสัญญาณภาค 4 | ส่วนงานวิศวกรรมอุบลราชธานี | ศูนย์วิศวกรรมอุบลราชธานี | Cisco | WS-C2960XR-24TS-I | FDO1941B14N |  | Not Used | 2 - ปานกลาง | 2 - ปานกลาง | 2 - ปานกลาง | ไม่พบ
A16-0335 | ใช้งาน |  | 20 | Ethernet_Switches | IT | R43 | ระบบส่งสัญญาณภาค 4 | ส่วนงานวิศวกรรมสุรินทร์ | ส่วนงานวิศวกรรมสุรินทร์ | Cisco | WS-C2960XR-24TS-I | FDO1941B14C | ไม่พบ.20 | Not Used | 2 - ปานกลาง | 2 - ปานกลาง | 2 - ปานกลาง | ไม่พบ
A16-0336 | สำรอง |  |  | Ethernet_Switches | IT | R43 | ระบบส่งสัญญาณภาค 4 | ส่วนงานวิศวกรรมสุรินทร์ | ส่วนงานวิศวกรรมสุรินทร์ | Cisco | WS-C2960XR-24TS-I | FDO1941B11W |  | Not Used | 2 - ปานกลาง | 2 - ปานกลาง | 2 - ปานกลาง | ไม่พบ
A16-0338 | ยกเลิก |  |  | Ethernet_Switches | IT | WH_SIN | ระบบส่งสัญญาณภาค 1 | ส่วนงานวิศวกรรมกรุงเทพ | โกดังสิงห์ | Cisco | WS-C2960XR | FDO1941B16X |  | Not Used | 2 - ปานกลาง | 2 - ปานกลาง | 2 - ปานกลาง | ไม่พบ
A16-0340 | ใช้งาน |  |  | Ethernet_Switches | IT | NOC | NOC | 0 | NOC_Room | Cisco | WS-C2960XR-24TS-I | FDO1941B143 |  | Not Used | 2 - ปานกลาง | 2 - ปานกลาง | 2 - ปานกลาง | ไม่พบ
A16-0341 | ใช้งาน |  | 20 | Ethernet_Switches | IT | R33 | ระบบส่งสัญญาณภาค 3 | ส่วนงานวิศวกรรมแพร่ | ส่วนงานวิศวกรรมแพร่ | Cisco | WS-C2960XR-24TS-I | FDO1941B131 | ไม่พบ.20 | Not Used | 2 - ปานกลาง | 2 - ปานกลาง | 2 - ปานกลาง | ไม่พบ
A16-0343 | สำรอง |  |  | หม้อน้ำเครื่องกำเนิดไฟฟ้า | EE | WH_SIN | ระบบส่งสัญญาณภาค 1 | ส่วนงานวิศวกรรมกรุงเทพ | โกดังสิงห์ |  |  |  |  | Not Used | 3 - สูง | 3 - สูง | 3 - สูง | ไม่พบ
A16-0344 | สำรอง |  |  | หม้อน้ำเครื่องกำเนิดไฟฟ้า | EE | R43 | ระบบส่งสัญญาณภาค 4 | ส่วนงานวิศวกรรมสุรินทร์ | ส่วนงานวิศวกรรมสุรินทร์ |  |  |  |  | Not Used | 3 - สูง | 3 - สูง | 3 - สูง | ไม่พบ
A16-0385 | ใช้งาน |  |  | Monitoring_&_Control_PLC | M&C | R11 | ระบบส่งสัญญาณภาค 1 | ส่วนงานวิศวกรรมกรุงเทพ | ส่วนงานวิศวกรรมกรุงเทพ | Poroficy | SCADA | 822962111 |  | Not Used | 2 - ปานกลาง | 2 - ปานกลาง | 2 - ปานกลาง | ไม่พบ
A16-0455 | ใช้งาน |  |  | เครื่องปรับอากาศ_(Colling_Unit) | AIR | R21 | ระบบส่งสัญญาณภาค 2 | ส่วนงานวิศวกรรมสงขลา | ส่วนงานวิศวกรรมสงขลา | YORK | FLCT-25 | 1606SF03879 |  | Not Used | 3 - สูง | 3 - สูง | 3 - สูง | ไม่พบ
A16-0455 | ใช้งาน |  |  | เครื่องปรับอากาศ_(CondensingUnit) | AIR | R21 | ระบบส่งสัญญาณภาค 2 | ส่วนงานวิศวกรรมสงขลา | ส่วนงานวิศวกรรมสงขลา | YORK | YCLT-25-B |  |  | Not Used | 3 - สูง | 3 - สูง | 3 - สูง | ไม่พบ
A16-0456 | ใช้งาน |  |  | เครื่องปรับอากาศ_(Colling_Unit) | AIR | R21 | ระบบส่งสัญญาณภาค 2 | ส่วนงานวิศวกรรมสงขลา | ส่วนงานวิศวกรรมสงขลา | YORK | FLCT-25 | 1606SF03877 |  | Not Used | 3 - สูง | 3 - สูง | 3 - สูง | ไม่พบ
A16-0456 | ใช้งาน |  |  | เครื่องปรับอากาศ_(CondensingUnit) | AIR | R21 | ระบบส่งสัญญาณภาค 2 | ส่วนงานวิศวกรรมสงขลา | ส่วนงานวิศวกรรมสงขลา | YORK | YCLT-25-B |  |  | Not Used | 3 - สูง | 3 - สูง | 3 - สูง | ไม่พบ
A16-0468 | ใช้งาน |  |  | Boradcast_Manager_Monitoring_&_Control | M&C | NOC | NOC | 0 | NOC_Room | Audemat | Boradcast Manager |  |  | Not Used | 2 - ปานกลาง | 2 - ปานกลาง | 2 - ปานกลาง | ไม่พบ
A16-0469 | ใช้งาน |  |  | Monitoring_&_Control_Server | M&C | NOC | NOC | 0 | NOC_Room | NEC | Express5800/R320d-E4 | FI05AKK4X00172 |  | Not Used | 2 - ปานกลาง | 2 - ปานกลาง | 2 - ปานกลาง | ไม่พบ
A16-0470 | ใช้งาน |  |  | Computer_PC | M&C | NOC | NOC | 0 | NOC_Room | DELL | OptiPlex3020 Minitower CTO | 8HKGW22 |  | Not Used | 2 - ปานกลาง | 2 - ปานกลาง | 2 - ปานกลาง | ไม่พบ
A16-0470 | ใช้งาน |  |  | Monitor_PC | M&C | NOC | NOC | 0 | NOC_Room | DELL | E2214Hb | CN-0638CF74261-49C-3K4M |  | Not Used | 2 - ปานกลาง | 2 - ปานกลาง | 2 - ปานกลาง | ไม่พบ
A16-0471 | ใช้งาน |  |  | Computer_PC | IT | R12 | ระบบส่งสัญญาณภาค 1 | ส่วนงานวิศวกรรมสระแก้ว | ส่วนงานวิศวกรรมสระแก้ว | Dell | OptiPlex3020 Minitower CTO | 5GKGW22 |  | Not Used | 2 - ปานกลาง | 2 - ปานกลาง | 2 - ปานกลาง | ไม่พบ
A16-0472 | ใช้งาน |  |  | Computer_PC | M&C | R22 | ระบบส่งสัญญาณภาค 2 | ส่วนงานวิศวกรรมสุราษฎร์ธานี | ส่วนงานวิศวกรรมสุราษฎร์ธานี | Dell | OptiPlex3020 Minitower CTO | 39KGW22 |  | Not Used | 2 - ปานกลาง | 2 - ปานกลาง | 2 - ปานกลาง | ไม่พบ
A16-0473 | ชำรุด |  |  | Computer_PC | M&C | R21 | ระบบส่งสัญญาณภาค 2 | ส่วนงานวิศวกรรมสงขลา | ส่วนงานวิศวกรรมสงขลา | Dell | OptiPlex3020 Minitower CTO | JGKGW22 |  | Not Used | 2 - ปานกลาง | 2 - ปานกลาง | 2 - ปานกลาง | ไม่พบ
A16-0474 | ใช้งาน |  |  | Computer_PC | IT | R32 | ระบบส่งสัญญาณภาค 3 | ส่วนงานวิศวกรรมสุโขทัย | ส่วนงานวิศวกรรมสุโขทัย | Dell | OptiPlex3020 Minitower CTO | 2CKGW22 |  | Not Used | 2 - ปานกลาง | 2 - ปานกลาง | 2 - ปานกลาง | ไม่พบ
A16-0475 | ใช้งาน |  |  | Computer_PC | M&C | R31 | ระบบส่งสัญญาณภาค 3 | ส่วนงานวิศวกรรมเชียงใหม่ | ส่วนงานวิศวกรรมเชียงใหม่ | Dell | OptiPlex3020 Minitower CTO | HCKGW22 |  | Not Used | 2 - ปานกลาง | 2 - ปานกลาง | 2 - ปานกลาง | ไม่พบ
A16-0476 | ใช้งาน |  |  | Computer_PC | M&C | R41 | ระบบส่งสัญญาณภาค 4 | ส่วนงานวิศวกรรมขอนแก่น | ส่วนงานวิศวกรรมขอนแก่น | Dell | OptiPlex3020 Minitower CTO | 5FKGW22 |  | Not Used | 2 - ปานกลาง | 2 - ปานกลาง | 2 - ปานกลาง | ไม่พบ
A16-0476 | ใช้งาน |  |  | Computer_PC | M&C | R41 | ระบบส่งสัญญาณภาค 4 | ส่วนงานวิศวกรรมขอนแก่น | ส่วนงานวิศวกรรมขอนแก่น | Dell | 5FKGW22 | 11825284682 |  | Not Used | 2 - ปานกลาง | 2 - ปานกลาง | 2 - ปานกลาง | ไม่พบ
A16-0477 | ใช้งาน |  |  | Computer_PC | IT | R42 | ระบบส่งสัญญาณภาค 4 | ส่วนงานวิศวกรรมอุบลราชธานี | ศูนย์วิศวกรรมอุบลราชธานี | Dell | OptiPlex3020 Minitower CTO | 6KKGW22 |  | Not Used | 2 - ปานกลาง | 2 - ปานกลาง | 2 - ปานกลาง | ไม่พบ
A16-0478 | ใช้งาน |  | 5 | ระบบ_Monitor&Control | M&C | NOC | NOC | 0 | NOC_Room | Audemat | Goldeagle DVB-T2 | 000155 | ไม่พบ.5 | Not Used | 2 - ปานกลาง | 2 - ปานกลาง | 2 - ปานกลาง | ไม่พบ
A16-0479 | ยกเลิก |  | 5 | ระบบ_Monitor&Control | M&C | NOC | NOC | 0 | NOC_Room | Audemat | Goldeagle DVB-T2 | 000156 | ไม่พบ.5 | Not Used | 2 - ปานกลาง | 2 - ปานกลาง | 2 - ปานกลาง | ไม่พบ
A16-0483 | สำรอง |  | 5 | ระบบ_Monitor&Control | M&C | NOC | NOC | 0 | NOC_Room | Audemat | Goldeagle DVB-T2 | 000160 | ไม่พบ.5 | Not Used | 2 - ปานกลาง | 2 - ปานกลาง | 2 - ปานกลาง | ไม่พบ
A16-0484 | ใช้งาน |  | 5 | ระบบ_Monitor&Control | M&C | NOC | NOC | 0 | NOC_Room | Audemat | Goldeagle DVB-T2 | 000161 | ไม่พบ.5 | Not Used | 2 - ปานกลาง | 2 - ปานกลาง | 2 - ปานกลาง | ไม่พบ
A16-0488 | สำรอง |  | 5 | ระบบ_Monitor&Control | M&C | NOC | NOC | 0 | NOC_Room | Audemat | Goldeagle DVB-T2 | 000165 | ไม่พบ.5 | Not Used | 2 - ปานกลาง | 2 - ปานกลาง | 2 - ปานกลาง | ไม่พบ
A16-0492 | สำรอง |  | 5 | ระบบ_Monitor&Control | M&C | NOC | NOC | 0 | NOC_Room | Audemat | Goldeagle DVB-T2 | 000170 | ไม่พบ.5 | Not Used | 2 - ปานกลาง | 2 - ปานกลาง | 2 - ปานกลาง | ไม่พบ
A16-0493 | ใช้งาน |  | 5 | ระบบ_Monitor&Control | M&C | NOC | NOC | 0 | NOC_Room | Audemat | Goldeagle DVB-T2 | 000171 | ไม่พบ.5 | Not Used | 2 - ปานกลาง | 2 - ปานกลาง | 2 - ปานกลาง | ไม่พบ
A16-0496 | ใช้งาน |  | 5 | ระบบ_Monitor&Control | M&C | NOC | NOC | 0 | NOC_Room | Audemat | Goldeagle DVB-T2 | 000174 | ไม่พบ.5 | Not Used | 2 - ปานกลาง | 2 - ปานกลาง | 2 - ปานกลาง | ไม่พบ
A16-0499 | สำรอง |  | 5 | ระบบ_Monitor&Control | M&C | NOC | NOC | 0 | NOC_Room | Audemat | Goldeagle DVB-T2 | 000177 | ไม่พบ.5 | Not Used | 2 - ปานกลาง | 2 - ปานกลาง | 2 - ปานกลาง | ไม่พบ
A16-0501 | ใช้งาน |  | 5 | ระบบ_Monitor&Control | M&C | R11_SPD | ระบบส่งสัญญาณภาค 1 | ส่วนงานวิศวกรรมกรุงเทพ | สะพานแดง | Audemat | Goldeagle DVB-T2 | 000179 | ไม่พบ.5 | Not Used | 2 - ปานกลาง | 2 - ปานกลาง | 2 - ปานกลาง | ไม่พบ
A16-0502 | สำรอง |  | 5 | ระบบ_Monitor&Control | M&C | NOC | NOC | 0 | NOC_Room | Audemat | Goldeagle DVB-T2 | 000180 | ไม่พบ.5 | Not Used | 2 - ปานกลาง | 2 - ปานกลาง | 2 - ปานกลาง | ไม่พบ
A16-0504 | ชำรุด |  | 5 | ระบบ_Monitor&Control | M&C | NOC | NOC | 0 | NOC_Room | Audemat | Goldeagle DVB-T2 | 000182 | ไม่พบ.5 | Not Used | 2 - ปานกลาง | 2 - ปานกลาง | 2 - ปานกลาง | ไม่พบ
A16-0508 | สำรอง |  | 5 | ระบบ_Monitor&Control | M&C | NOC | NOC | 0 | NOC_Room | Audemat | Goldeagle DVB-T2 | 000186 | ไม่พบ.5 | Not Used | 2 - ปานกลาง | 2 - ปานกลาง | 2 - ปานกลาง | ไม่พบ
A16-0513 | ชำรุด |  | 5 | ระบบ_Monitor&Control | M&C | NOC | NOC | 0 | NOC_Room | Audemat | Goldeagle DVB-T2 | 000191 | ไม่พบ.5 | Not Used | 2 - ปานกลาง | 2 - ปานกลาง | 2 - ปานกลาง | ไม่พบ
A16-0514 | ใช้งาน |  | 5 | ระบบ_Monitor&Control | M&C | R41 | ระบบส่งสัญญาณภาค 4 | ส่วนงานวิศวกรรมขอนแก่น | ส่วนงานวิศวกรรมขอนแก่น | Audemat | Goldeagle DVB-T2 | 000192 | ไม่พบ.5 | Not Used | 2 - ปานกลาง | 2 - ปานกลาง | 2 - ปานกลาง | ไม่พบ
A16-0519 | สำรอง |  | 5 | ระบบ_Monitor&Control | M&C | NOC | NOC | 0 | NOC_Room | Audemat | Goldeagle DVB-T2 | 000197 | ไม่พบ.5 | Not Used | 2 - ปานกลาง | 2 - ปานกลาง | 2 - ปานกลาง | ไม่พบ
A16-0520 | ยกเลิก |  | 5 | ระบบ_Monitor&Control | M&C | NOC | NOC | 0 | NOC_Room | Audemat | Goldeagle DVB-T2 | 000198 | ไม่พบ.5 | Not Used | 2 - ปานกลาง | 2 - ปานกลาง | 2 - ปานกลาง | ไม่พบ
A16-0526 | สำรอง |  | 5 | ระบบ_Monitor&Control | M&C | NOC | NOC | 0 | NOC_Room | Audemat | Goldeagle DVB-T2 | 000204 | ไม่พบ.5 | Not Used | 2 - ปานกลาง | 2 - ปานกลาง | 2 - ปานกลาง | ไม่พบ
A16-0531 | ยกเลิก |  | 5 | ระบบ_Monitor&Control | M&C | NOC | NOC | 0 | NOC_Room | Audemat | Goldeagle DVB-T2 | 000209 | ไม่พบ.5 | Not Used | 2 - ปานกลาง | 2 - ปานกลาง | 2 - ปานกลาง | ไม่พบ
A16-0536 | สำรอง |  | 5 | ระบบ_Monitor&Control | M&C | NOC | NOC | 0 | NOC_Room | Audemat | Goldeagle DVB-T2 | 000214 | ไม่พบ.5 | Not Used | 2 - ปานกลาง | 2 - ปานกลาง | 2 - ปานกลาง | ไม่พบ
A16-0537 | สำรอง |  | 5 | ระบบ_Monitor&Control | M&C | NOC | NOC | 0 | NOC_Room | Audemat | Goldeagle DVB-T2 | 000215 | ไม่พบ.5 | Not Used | 2 - ปานกลาง | 2 - ปานกลาง | 2 - ปานกลาง | ไม่พบ
A16-0538 | ใช้งาน |  |  | Television_Receiver | MEAS | NOC | NOC | 0 | NOC_Room | LG | 60LN570T-TE | 308THCK0W971 |  | Not Used | 1 - ต่ำ | 1 - ต่ำ | 1 - ต่ำ | ไม่พบ
A16-0539 | ใช้งาน |  |  | Humidity_Sensor_Control | OTHER | NOC | NOC | 0 | NOC_Room | Inovent | DR-2400 | DR179-24101302 |  | Not Used | 1 - ต่ำ | 1 - ต่ำ | 1 - ต่ำ | ไม่พบ
A16-0540 | ใช้งาน |  |  | Firewall | IT | NOC | NOC | 0 | NOC_Room | Juniper | SRX210HE2 | CD3714AK0198 |  | Not Used | 2 - ปานกลาง | 2 - ปานกลาง | 2 - ปานกลาง | ไม่พบ
A16-0543 | ใช้งาน |  |  | integrated_Receiver_Decoder | TIE | R31 | ระบบส่งสัญญาณภาค 3 | ส่วนงานวิศวกรรมเชียงใหม่ | ส่วนงานวิศวกรรมเชียงใหม่ | Harmonic | Proview 8100/8105 | 051533037 |  | Not Used | 3 - สูง | 3 - สูง | 3 - สูง | ไม่พบ
A16-0544 | ใช้งาน |  |  | integrated_Receiver_Decoder | TIE | R22 | ระบบส่งสัญญาณภาค 2 | ส่วนงานวิศวกรรมสุราษฎร์ธานี | ส่วนงานวิศวกรรมสุราษฎร์ธานี | Harmonic | Proview 8100/8105 | 051538001 |  | Not Used | 3 - สูง | 3 - สูง | 3 - สูง | ไม่พบ
A16-0548 | สำรอง |  |  | integrated_Receiver_Decoder | TIE | R11 | ระบบส่งสัญญาณภาค 1 | ส่วนงานวิศวกรรมกรุงเทพ | ส่วนงานวิศวกรรมกรุงเทพ | Harmonic | Proview 8100/8105 | 051538009 |  | Not Used | 3 - สูง | 3 - สูง | 3 - สูง | ไม่พบ
A16-0550 | ใช้งาน |  |  | integrated_Receiver_Decoder | TIE | R22 | ระบบส่งสัญญาณภาค 2 | ส่วนงานวิศวกรรมสุราษฎร์ธานี | ส่วนงานวิศวกรรมสุราษฎร์ธานี | Harmonic | Proview 8100/8105 | 051538017 |  | Not Used | 3 - สูง | 3 - สูง | 3 - สูง | ไม่พบ
A16-0552 | สำรอง |  |  | integrated_Receiver_Decoder | TIE | NOC | NOC | 0 | NOC_Room | Harmonic | Proview 8100/8105 | 051538025 |  | Not Used | 3 - สูง | 3 - สูง | 3 - สูง | ไม่พบ
A16-0552 | ใช้งาน |  |  | integrated_Receiver_Decoder | TIE | R31 | ระบบส่งสัญญาณภาค 3 | ส่วนงานวิศวกรรมเชียงใหม่ | ส่วนงานวิศวกรรมเชียงใหม่ | Harmonic | Proview 8100/8105 | 051538026 |  | Not Used | 3 - สูง | 3 - สูง | 3 - สูง | ไม่พบ
A16-0558 | ชำรุด |  |  | T2_Generator | TIE | RD_Room | แผนและข้อมูล | ส่วนงานวิจัยและพัฒนานวัตกรรม | ห้อง_Tranmission | ENENSYS | HDm-T2Edge_DTH/98-07-0055 | 070055LAU491500718 |  | Not Used | 3 - สูง | 3 - สูง | 3 - สูง | ไม่พบ
A16-0558 | ชำรุด |  |  | T2_Generator | TIE | RD_Room | แผนและข้อมูล | ส่วนงานวิจัยและพัฒนานวัตกรรม | ห้อง_Tranmission | ENENSYS | HDm-T2Edge_DTH/98-07-0055 | 070055LAU491500719 |  | Not Used | 3 - สูง | 3 - สูง | 3 - สูง | ไม่พบ
A16-0561 | สำรอง |  |  | T2_Generator | TIE | RD_Room | แผนและข้อมูล | ส่วนงานวิจัยและพัฒนานวัตกรรม | ห้อง_Tranmission | ENENSYS | HDm-T2Edge_DTH/98-07-0055 | 070055LAU491500724 |  | Not Used | 3 - สูง | 3 - สูง | 3 - สูง | ไม่พบ
A16-0568 | ใช้งาน |  |  | T2_Generator | TIE | Find | สำนักวิศวกรรม |  | รอสืบสถานที่ต่อไป | ENENSYS | HDm-T2Edge_DTH/98-07-0055 | 070055LAU491500738 |  | Not Used | 3 - สูง | 3 - สูง | 3 - สูง | ไม่พบ
A16-0569 | สำรอง |  |  | T2_Generator | TIE | R12 | ระบบส่งสัญญาณภาค 1 | ส่วนงานวิศวกรรมสระแก้ว | ส่วนงานวิศวกรรมสระแก้ว | ENENSYS | HDm-T2Edge_DTH/98-07-0055 | 070055LAU491500741 |  | Not Used | 3 - สูง | 3 - สูง | 3 - สูง | ไม่พบ
A16-0589 | ใช้งาน |  |  | integrated_Receiver_Decoder | TIE | NOC | NOC | 0 | NOC_Room | Harmonic | Proview 8100/8105 | 051538040 |  | Not Used | 3 - สูง | 3 - สูง | 3 - สูง | ไม่พบ
A16-0589 | ใช้งาน |  |  | integrated_Receiver_Decoder | TIE | NOC | NOC | 0 | NOC_Room | Harmonic | Proview 8100/8105 | 051538041 |  | Not Used | 3 - สูง | 3 - สูง | 3 - สูง | ไม่พบ
A16-0590 | ใช้งาน |  |  | integrated_Receiver_Decoder | TIE | Find | สำนักวิศวกรรม |  | รอสืบสถานที่ต่อไป | Harmonic | Proview 8100/8105 | 051538042 |  | Not Used | 3 - สูง | 3 - สูง | 3 - สูง | ไม่พบ
A16-0590 | ใช้งาน |  |  | integrated_Receiver_Decoder | TIE | R11_SPD | ระบบส่งสัญญาณภาค 1 | ส่วนงานวิศวกรรมกรุงเทพ | สะพานแดง | Harmonic | Proview 8100/8105 | 051538043 |  | Not Used | 3 - สูง | 3 - สูง | 3 - สูง | ไม่พบ
A16-0592 | สำรอง |  |  | integrated_Receiver_Decoder | TIE | NOC | NOC | 0 | NOC_Room | Harmonic | Proview 8100/8105 | 051538048 |  | Not Used | 3 - สูง | 3 - สูง | 3 - สูง | ไม่พบ
A16-0593 | สำรอง |  |  | integrated_Receiver_Decoder | TIE | NOC | NOC | 0 | NOC_Room | Harmonic | Proview 8100/8105 | 051538050 |  | Not Used | 3 - สูง | 3 - สูง | 3 - สูง | ไม่พบ
A16-0595 | ใช้งาน |  |  | integrated_Receiver_Decoder | TIE | R31 | ระบบส่งสัญญาณภาค 3 | ส่วนงานวิศวกรรมเชียงใหม่ | ส่วนงานวิศวกรรมเชียงใหม่ | Harmonic | Proview 8100/8105 | 051538059 |  | Not Used | 3 - สูง | 3 - สูง | 3 - สูง | ไม่พบ
A16-0596 | ใช้งาน |  |  | integrated_Receiver_Decoder | TIE | Find | สำนักวิศวกรรม |  | รอสืบสถานที่ต่อไป | Harmonic | Proview 8100/8105 | 051538064 |  | Not Used | 3 - สูง | 3 - สูง | 3 - สูง | ไม่พบ
A16-0600 | สำรอง |  |  | integrated_Receiver_Decoder | TIE | NOC | NOC | 0 | NOC_Room | Harmonic | Proview 8100/8105 | 051538075 |  | Not Used | 3 - สูง | 3 - สูง | 3 - สูง | ไม่พบ
A16-0601 | สำรอง |  |  | integrated_Receiver_Decoder | TIE | NOC | NOC | 0 | NOC_Room | Harmonic | Proview 8100/8105 | 051538077 |  | Not Used | 3 - สูง | 3 - สูง | 3 - สูง | ไม่พบ
A16-0601 | ใช้งาน |  |  | integrated_Receiver_Decoder | TIE | NOC | NOC | 0 | NOC_Room | Harmonic | Proview 8100/8105 | 051538078 |  | Not Used | 3 - สูง | 3 - สูง | 3 - สูง | ไม่พบ
A16-0604 | ใช้งาน |  |  | T2_Generator | TIE | R11 | ระบบส่งสัญญาณภาค 1 | ส่วนงานวิศวกรรมกรุงเทพ | ส่วนงานวิศวกรรมกรุงเทพ | ENENSYS | HDm-T2Edge_DTH/98-07-0055 | 070055LAU501500751 |  | Not Used | 3 - สูง | 3 - สูง | 3 - สูง | ไม่พบ
A16-0606 | ใช้งาน |  |  | T2_Generator | TIE | Find | สำนักวิศวกรรม |  | รอสืบสถานที่ต่อไป | ENENSYS | HDm-T2Edge_DTH/98-07-0055 | 070055LAU501500755 |  | Not Used | 3 - สูง | 3 - สูง | 3 - สูง | ไม่พบ
A16-0610 | ไม่พบ |  |  | T2_Generator | TIE | NOC | สำนักวิศวกรรม | 0 | NOC_Room | ENENSYS | HDm-T2Edge_DTH/98-07-0055 | 070055LAU501500762 |  | Not Used | 3 - สูง | 3 - สูง | 3 - สูง | ไม่พบ
A16-0613 | ใช้งาน |  |  | T2_Generator | TIE | R11_SPD | ระบบส่งสัญญาณภาค 1 | ส่วนงานวิศวกรรมกรุงเทพ | สะพานแดง | ENENSYS | HDm-T2Edge_DTH/98-07-0055 | 070055LAU501500768 |  | Not Used | 3 - สูง | 3 - สูง | 3 - สูง | ไม่พบ
A16-0615 | ใช้งาน |  |  | T2_Generator | TIE | R11 | ระบบส่งสัญญาณภาค 1 | ส่วนงานวิศวกรรมกรุงเทพ | ส่วนงานวิศวกรรมกรุงเทพ | ENENSYS | HDm-T2Edge_DTH/98-07-0055 | 070055LAU501500773 |  | Not Used | 3 - สูง | 3 - สูง | 3 - สูง | ไม่พบ
A16-0617 | ยกเลิก |  | 15 | Seamless_Switch | TIE | RD_Room | แผนและข้อมูล | ส่วนงานวิจัยและพัฒนานวัตกรรม | ห้อง_Tranmission | ENENSYS | HDm-ASIIPGuard/98-04-0023 | 070055LAU221500469 | ไม่พบ.15 | Not Used | 3 - สูง | 3 - สูง | 3 - สูง | ไม่พบ
A16-0624 | ชำรุด |  | 15 | Seamless_Switch | TIE | R&D | แผนและข้อมูล | ส่วนงานวิจัยและพัฒนานวัตกรรม | ส่วนงานวิจัยและพัฒนานวัตกรรม | ENENSYS | HDm-ASIIPGuard/98-04-0023 | 070055LAU221500475 | ไม่พบ.15 | Not Used | 3 - สูง | 3 - สูง | 3 - สูง | ไม่พบ
A16-0632 | ใช้งาน |  | 15 | Seamless_Switch | TIE | R11_SPD | ระบบส่งสัญญาณภาค 1 | ส่วนงานวิศวกรรมกรุงเทพ | สะพานแดง | ENENSYS | HDm-ASIIPGuard/98-04-0023 | 070055LAU491500706 | ไม่พบ.15 | Not Used | 3 - สูง | 3 - สูง | 3 - สูง | ไม่พบ
A16-0654 | ใช้งาน |  |  | USB_Power_meter | MEAS | R31 | ระบบส่งสัญญาณภาค 3 | ส่วนงานวิศวกรรมเชียงใหม่ | ส่วนงานวิศวกรรมเชียงใหม่ | Tektronix | PSM5120 | 169948 |  | Not Used | 1 - ต่ำ | 1 - ต่ำ | 1 - ต่ำ | ไม่พบ
A16-0655 | ใช้งาน |  |  | USB_Power_meter | MEAS | R32 | ระบบส่งสัญญาณภาค 3 | ส่วนงานวิศวกรรมสุโขทัย | ส่วนงานวิศวกรรมสุโขทัย | Tektronix | PSM5120 | 16A979 |  | Not Used | 1 - ต่ำ | 1 - ต่ำ | 1 - ต่ำ | ไม่พบ
A16-0656 | ใช้งาน |  |  | USB_Power_meter | MEAS | R33 | ระบบส่งสัญญาณภาค 3 | ส่วนงานวิศวกรรมแพร่ | ส่วนงานวิศวกรรมแพร่ | Tektronix | PSM5120 | 16A981 |  | Not Used | 1 - ต่ำ | 1 - ต่ำ | 1 - ต่ำ | ไม่พบ
A16-0657 | ใช้งาน |  |  | USB_Power_meter | MEAS | R41 | ระบบส่งสัญญาณภาค 4 | ส่วนงานวิศวกรรมขอนแก่น | ส่วนงานวิศวกรรมขอนแก่น | Tektronix | PSM5120 | 169949 |  | Not Used | 1 - ต่ำ | 1 - ต่ำ | 1 - ต่ำ | ไม่พบ
A16-0659 | ใช้งาน |  |  | USB_Power_meter | MEAS | R43 | ระบบส่งสัญญาณภาค 4 | ส่วนงานวิศวกรรมสุรินทร์ | ส่วนงานวิศวกรรมสุรินทร์ | Tektronix | PSM5120 | 16A980 |  | Not Used | 1 - ต่ำ | 1 - ต่ำ | 1 - ต่ำ | ไม่พบ
A16-0661 | ใช้งาน |  |  | USB_Power_meter | MEAS | R12 | ระบบส่งสัญญาณภาค 1 | ส่วนงานวิศวกรรมสระแก้ว | ส่วนงานวิศวกรรมสระแก้ว | Tektronix | PSM5120 | 16A978 |  | Not Used | 1 - ต่ำ | 1 - ต่ำ | 1 - ต่ำ | ไม่พบ
A16-0662 | ใช้งาน |  |  | USB_Power_meter | MEAS | R23 | ระบบส่งสัญญาณภาค 2 | ส่วนงานวิศวกรรมชุมพร | ส่วนงานวิศวกรรมชุมพร | Tektronix | PSM5120 | 169950 |  | Not Used | 1 - ต่ำ | 1 - ต่ำ | 1 - ต่ำ | ไม่พบ
A16-0663 | ใช้งาน |  |  | USB_Power_meter | MEAS | R22 | ระบบส่งสัญญาณภาค 2 | ส่วนงานวิศวกรรมสุราษฎร์ธานี | ส่วนงานวิศวกรรมสุราษฎร์ธานี | Tektronix | PSM5120 | 16A983 |  | Not Used | 1 - ต่ำ | 1 - ต่ำ | 1 - ต่ำ | ไม่พบ
A16-0664 | ใช้งาน |  |  | USB_Power_meter | MEAS | R42 | ระบบส่งสัญญาณภาค 4 | ส่วนงานวิศวกรรมอุบลราชธานี | ศูนย์วิศวกรรมอุบลราชธานี | Tektronix | PSM5120 | 16A977 |  | Not Used | 1 - ต่ำ | 1 - ต่ำ | 1 - ต่ำ | ไม่พบ
A16-0668 | ใช้งาน |  |  | เครื่องปรับอากาศ_(Colling_Unit) | AIR | R33 | ระบบส่งสัญญาณภาค 3 | ส่วนงานวิศวกรรมแพร่ | ส่วนงานวิศวกรรมแพร่ | Daikin | RM13NV2S | E022922 |  | Not Used | 3 - สูง | 3 - สูง | 3 - สูง | ไม่พบ
A16-0668 | ใช้งาน |  |  | เครื่องปรับอากาศ_(Condensing_Unit) | AIR | R33 | ระบบส่งสัญญาณภาค 3 | ส่วนงานวิศวกรรมแพร่ | ส่วนงานวิศวกรรมแพร่ | Daikin | FTM24NV2S | E021766 |  | Not Used | 3 - สูง | 3 - สูง | 3 - สูง | ไม่พบ
A16-0669 | ใช้งาน |  |  | เครื่องปรับอากาศ_(Colling_Unit) | AIR | R33 | ระบบส่งสัญญาณภาค 3 | ส่วนงานวิศวกรรมแพร่ | ส่วนงานวิศวกรรมแพร่ | Daikin | RM13NV2S | E021370 |  | Not Used | 3 - สูง | 3 - สูง | 3 - สูง | ไม่พบ
A16-0669 | ใช้งาน |  |  | เครื่องปรับอากาศ_(Condensing_Unit) | AIR | R33 | ระบบส่งสัญญาณภาค 3 | ส่วนงานวิศวกรรมแพร่ | ส่วนงานวิศวกรรมแพร่ | Daikin | FTM24NV2S | E022684 |  | Not Used | 3 - สูง | 3 - สูง | 3 - สูง | ไม่พบ
A16-0672 | ใช้งาน |  | 20 | Ethernet_Switches | IT | R11 | ระบบส่งสัญญาณภาค 1 | ส่วนงานวิศวกรรมกรุงเทพ | ส่วนงานวิศวกรรมกรุงเทพ | Cisco | SF90D-08 | PSZ19301MNG | ไม่พบ.20 | Not Used | 2 - ปานกลาง | 2 - ปานกลาง | 2 - ปานกลาง | ไม่พบ
A16-0674 | ใช้งาน |  |  | Transmitter_DTV | TVTX | R31 | ระบบส่งสัญญาณภาค 3 | ส่วนงานวิศวกรรมเชียงใหม่ | ส่วนงานวิศวกรรมเชียงใหม่ | Plisch | T2V4203RN_1 | 0136 |  | Not Used | 3 - สูง | 3 - สูง | 3 - สูง | ไม่พบ
A16-0674 | ใช้งาน |  |  | Transmitter_DTV | TVTX | R31 | ระบบส่งสัญญาณภาค 3 | ส่วนงานวิศวกรรมเชียงใหม่ | ส่วนงานวิศวกรรมเชียงใหม่ | PLISCH | T2V4203RN_1 | 0022 |  | Not Used | 3 - สูง | 3 - สูง | 3 - สูง | ไม่พบ
A16-0674 | ใช้งาน |  |  | System_Control_Unit | TVTX | R31 | ระบบส่งสัญญาณภาค 3 | ส่วนงานวิศวกรรมเชียงใหม่ | ส่วนงานวิศวกรรมเชียงใหม่ | PLISCH | SCU 3201 | 0052 |  | Not Used | 3 - สูง | 3 - สูง | 3 - สูง | ไม่พบ
A16-0674 | ใช้งาน |  |  | Dummy_Load | TVTX | R31 | ระบบส่งสัญญาณภาค 3 | ส่วนงานวิศวกรรมเชียงใหม่ | ส่วนงานวิศวกรรมเชียงใหม่ | Spinner | BN537770 | 01475299 |  | Not Used | 3 - สูง | 3 - สูง | 3 - สูง | ไม่พบ
A16-0714 |  |  |  | Computer_PC | IT | R33 | ระบบส่งสัญญาณภาค 3 | ส่วนงานวิศวกรรมแพร่ | ส่วนงานวิศวกรรมแพร่ | Dell | OptiPlex 7040 | 34336570610/FRV3VG2 |  | Not Used | 2 - ปานกลาง | 2 - ปานกลาง | 2 - ปานกลาง | ไม่พบ
A16-0715 | ใช้งาน |  |  | Computer_PC | IT | R43 | ระบบส่งสัญญาณภาค 4 | ส่วนงานวิศวกรรมสุรินทร์ | ส่วนงานวิศวกรรมสุรินทร์ | DELL | OptiPlex 7040 | 34336617266/FRV4VG2 |  | Not Used | 2 - ปานกลาง | 2 - ปานกลาง | 2 - ปานกลาง | ไม่พบ
A16-0716 | ใช้งาน |  |  | Computer_PC | IT | R23 | ระบบส่งสัญญาณภาค 2 | ส่วนงานวิศวกรรมชุมพร | ส่วนงานวิศวกรรมชุมพร | Dell | OptiPlex 7040 | 34336663922/FRV5VG2 |  | Not Used | 2 - ปานกลาง | 2 - ปานกลาง | 2 - ปานกลาง | ไม่พบ
A16-0720 | ใช้งาน |  |  | Warehouse | L&B | R12 | ระบบส่งสัญญาณภาค 1 | ส่วนงานวิศวกรรมสระแก้ว | ส่วนงานวิศวกรรมสระแก้ว |  |  |  |  | Not Used |  |  |  | ไม่พบ
A17-0003 | ใช้งาน |  |  | AC_Line_Surge_Protecter | EE | R11 | ระบบส่งสัญญาณภาค 1 | ส่วนงานวิศวกรรมกรุงเทพ | ส่วนงานวิศวกรรมกรุงเทพ | STABIL | ACS100KT3 | S7AC-S0831 |  | Not Used | 3 - สูง | 3 - สูง | 3 - สูง | ไม่พบ
A17-0006 | ใช้งาน |  |  | AC_Line_Surge_Protecter | EE | R22 | ระบบส่งสัญญาณภาค 2 | ส่วนงานวิศวกรรมสุราษฎร์ธานี | ส่วนงานวิศวกรรมสุราษฎร์ธานี | Stabil | ACL135TPB | S9AC-S0789 |  | Not Used | 3 - สูง | 3 - สูง | 3 - สูง | ไม่พบ
A17-0020 | ใช้งาน |  |  | เครื่องปรับอากาศ_(Colling_Unit) | AIR | R23 | ระบบส่งสัญญาณภาค 2 | ส่วนงานวิศวกรรมชุมพร | ส่วนงานวิศวกรรมชุมพร | Daikin | RM28NV2S | E011981 |  | Not Used | 3 - สูง | 3 - สูง | 3 - สูง | ไม่พบ
A17-0020 | ใช้งาน |  |  | เครื่องปรับอากาศ_(Condensing_Unit) | AIR | R23 | ระบบส่งสัญญาณภาค 2 | ส่วนงานวิศวกรรมชุมพร | ส่วนงานวิศวกรรมชุมพร | Daikin |  |  |  | Not Used | 3 - สูง | 3 - สูง | 3 - สูง | ไม่พบ
A17-0021 | ใช้งาน |  |  | เครื่องปรับอากาศ_(Colling_Unit) | AIR | R23 | ระบบส่งสัญญาณภาค 2 | ส่วนงานวิศวกรรมชุมพร | ส่วนงานวิศวกรรมชุมพร | Daikin | RM28NV2S | E011987 |  | Not Used | 3 - สูง | 3 - สูง | 3 - สูง | ไม่พบ
A17-0021 | ใช้งาน |  |  | เครื่องปรับอากาศ_(Condensing_Unit) | AIR | R23 | ระบบส่งสัญญาณภาค 2 | ส่วนงานวิศวกรรมชุมพร | ส่วนงานวิศวกรรมชุมพร | Daikin |  |  |  | Not Used | 3 - สูง | 3 - สูง | 3 - สูง | ไม่พบ
A17-0024 | สำรอง |  |  | เครื่องมือวิเคราะห์คุณภาพสัญญาณ | MEAS | NOC | NOC | 0 | NOC_Room | Tektronix | Sentry | BO20184 |  | Not Used | 1 - ต่ำ | 1 - ต่ำ | 1 - ต่ำ | ไม่พบ
A17-0031 | สำรอง |  |  | AC_Line_Surge_Protecter | EE | R43 | ระบบส่งสัญญาณภาค 4 | ส่วนงานวิศวกรรมสุรินทร์ | ส่วนงานวิศวกรรมสุรินทร์ | Stabil | ACL135TPB | S9AC-S0755 |  | Not Used | 3 - สูง | 3 - สูง | 3 - สูง | ไม่พบ
A17-0035 | สำรอง |  |  | Main_Distribution_Board | EE | RD_Room | ระบบส่งสัญญาณภาค 1 | ส่วนงานวิจัยและพัฒนานวัตกรรม | ห้อง_Tranmission | GNN | ตู้โหลด 100A 3P | 1XDimmer 12ChX2Kw ขนาด 12U |  | Not Used | 3 - สูง | 3 - สูง | 3 - สูง | ไม่พบ
A17-0043 | สำรอง |  |  | IP_Link | IT | NOC | NOC | 0 | NOC_Room | NEC | Ipasolink 100E + VHLP3-7W | 33913 |  | Not Used | 2 - ปานกลาง | 2 - ปานกลาง | 2 - ปานกลาง | ไม่พบ
A17-0044 | สำรอง |  |  | IP_Link | IT | NOC | NOC | 0 | NOC_Room | NEC | Ipasolink 100E + VHLP3-7W | 33914 |  | Not Used | 2 - ปานกลาง | 2 - ปานกลาง | 2 - ปานกลาง | ไม่พบ
A17-0045 | ใช้งาน |  |  | IP_Link | IT | NOC | NOC | 0 | NOC_Room | NEC | Ipasolink 100E + VHLP3-7W | 33915 |  | Not Used | 2 - ปานกลาง | 2 - ปานกลาง | 2 - ปานกลาง | ไม่พบ
A17-0046 | สำรอง |  |  | IP_Link | IT | NOC | NOC | 0 | NOC_Room | NEC | Ipasolink 100E + VHLP3-7W | 33916 |  | Not Used | 2 - ปานกลาง | 2 - ปานกลาง | 2 - ปานกลาง | ไม่พบ
A17-0047 | สำรอง |  |  | IP_Link | IT | NOC | NOC | 0 | NOC_Room | NEC | Ipasolink 100E + VHLP3-7W | 33917 |  | Not Used | 2 - ปานกลาง | 2 - ปานกลาง | 2 - ปานกลาง | ไม่พบ
A17-0048 | ใช้งาน |  |  | IP_Link | IT | NOC | NOC | 0 | NOC_Room | NEC | Ipasolink 100E | 28489 |  | Not Used | 2 - ปานกลาง | 2 - ปานกลาง | 2 - ปานกลาง | ไม่พบ
A17-0050 | สำรอง |  |  | IP_Link | IT | NOC | NOC | 0 | NOC_Room | NEC | Ipasolink 100E | 28491 |  | Not Used | 2 - ปานกลาง | 2 - ปานกลาง | 2 - ปานกลาง | ไม่พบ
A17-0052 | สำรอง |  |  | IP_Link | IT | NOC | NOC | 0 | NOC_Room | NEC | Ipasolink 100E | 28493 |  | Not Used | 2 - ปานกลาง | 2 - ปานกลาง | 2 - ปานกลาง | ไม่พบ
A17-0053 | สำรอง |  |  | IP_Link | IT | NOC | NOC | 0 | NOC_Room | NEC | Ipasolink 100E | 28494 |  | Not Used | 2 - ปานกลาง | 2 - ปานกลาง | 2 - ปานกลาง | ไม่พบ
A17-0054 | สำรอง |  |  | Video_Encoder | BCT | NOC | NOC | 0 | NOC_Room | DEKTEC | DTE-3100 | 3100.001.871 |  | Not Used | 3 - สูง | 3 - สูง | 3 - สูง | ไม่พบ
A17-0055 | สำรอง |  |  | Video_Encoder | BCT | NOC | NOC | 0 | NOC_Room | DEKTEC | DTE-3100 | 3100.001.872 |  | Not Used | 3 - สูง | 3 - สูง | 3 - สูง | ไม่พบ
A17-0056 | ใช้งาน |  |  | Video_Encoder | BCT | NOC | NOC | 0 | NOC_Room | DEKTEC | DTE-3100 | 3100.001.873 |  | Not Used | 3 - สูง | 3 - สูง | 3 - สูง | ไม่พบ
A17-0058 | สำรอง |  |  | Video_Encoder | BCT | NOC | NOC | 0 | NOC_Room | DEKTEC | DTE-3120 | 3120.001.548 |  | Not Used | 3 - สูง | 3 - สูง | 3 - สูง | ไม่พบ
A17-0059 | สำรอง |  |  | Video_Encoder | BCT | NOC | NOC | 0 | NOC_Room | DEKTEC | DTE-3120 | 3120.001.549 |  | Not Used | 3 - สูง | 3 - สูง | 3 - สูง | ไม่พบ
A17-0060 | ใช้งาน |  |  | DC_Power_Supply | EE | NOC | NOC | 0 | NOC_Room | Emerson | NetSure 212 C23 | 2101070748216BC1030A |  | Not Used | 3 - สูง | 3 - สูง | 3 - สูง | ไม่พบ
A17-0062 | ใช้งาน |  |  | DC_Power_Supply | EE | NOC | NOC | 0 | NOC_Room | Emerson | NetSure 212 C25 | 2101070748216BC10306 |  | Not Used | 3 - สูง | 3 - สูง | 3 - สูง | ไม่พบ
A17-0063 | ใช้งาน |  |  | DC_Power_Supply | EE | NOC | NOC | 0 | NOC_Room | Emerson | NetSure 212 C26 | 2101070748216BC10307 |  | Not Used | 3 - สูง | 3 - สูง | 3 - สูง | ไม่พบ
A17-0064 | ใช้งาน |  |  | DC_Power_Supply | EE | NOC | NOC | 0 | NOC_Room | Emerson | NetSure 212 C27 | 2101070748216BC10308 |  | Not Used | 3 - สูง | 3 - สูง | 3 - สูง | ไม่พบ
A17-0097 | ใช้งาน |  |  | Dehydrator | ANT | R41 | ระบบส่งสัญญาณภาค 4 | ส่วนงานวิศวกรรมขอนแก่น | ส่วนงานวิศวกรรมขอนแก่น | CIBRED SUD | LAB 9.50 | 54500 |  | Not Used | 3 - สูง | 3 - สูง | 3 - สูง | ไม่พบ
A17-0103 | ยกเลิก |  |  | Dehydrator | ANT | R23 | ระบบส่งสัญญาณภาค 2 | ส่วนงานวิศวกรรมชุมพร | ส่วนงานวิศวกรรมชุมพร | CIBRED SUD | LAB 9.50 | 54506 |  | Not Used | 3 - สูง | 3 - สูง | 3 - สูง | ไม่พบ
A17-0113 | ใช้งาน |  |  | Infrared_Thermometer | MEAS | ESC | ศูนย์บริการไฟฟ้า_วิศวกรรม | ส่วนงานวิศวกรรมไฟฟ้า | ศูนย์บริการไฟฟ้า | Fluke | Ti450 9 Hz | Ti450-17020196 |  | Not Used | 1 - ต่ำ | 1 - ต่ำ | 1 - ต่ำ | ไม่พบ
A17-0122 | ใช้งาน |  |  | Field_Strength_Meter | MEAS | R43 | ระบบส่งสัญญาณภาค 4 | ส่วนงานวิศวกรรมสุรินทร์ | ส่วนงานวิศวกรรมสุรินทร์ | Promax | HD Ranger 2 | 151065450001 |  | Not Used | 1 - ต่ำ | 1 - ต่ำ | 1 - ต่ำ | ไม่พบ
A17-0123 | ใช้งาน |  |  | Field_Strength_Meter | MEAS | RD_Room | แผนและข้อมูล | ส่วนงานวิจัยและพัฒนานวัตกรรม | ห้อง_Tranmission | Promax | HD Ranger 2 | 151065450002 |  | Not Used | 1 - ต่ำ | 1 - ต่ำ | 1 - ต่ำ | ไม่พบ
A17-0124 | ใช้งาน |  |  | Field_Strength_Meter | MEAS | R33 | ระบบส่งสัญญาณภาค 3 | ส่วนงานวิศวกรรมแพร่ | ส่วนงานวิศวกรรมแพร่ | Promax | HD Ranger 2 | 151065450003 |  | Not Used | 1 - ต่ำ | 1 - ต่ำ | 1 - ต่ำ | ไม่พบ
A17-0125 | ใช้งาน |  |  | Field_Strength_Meter | MEAS | R23 | ระบบส่งสัญญาณภาค 2 | ส่วนงานวิศวกรรมชุมพร | ส่วนงานวิศวกรรมชุมพร | Promax | HD Ranger 2 | 151065450004 |  | Not Used | 1 - ต่ำ | 1 - ต่ำ | 1 - ต่ำ | ไม่พบ
A17-0126 | ใช้งาน |  |  | Field_Strength_Meter | MEAS | R11 | ระบบส่งสัญญาณภาค 1 | ส่วนงานวิศวกรรมกรุงเทพ | ส่วนงานวิศวกรรมกรุงเทพ | Promax | HD Ranger 2 | 151065450005 |  | Not Used | 1 - ต่ำ | 1 - ต่ำ | 1 - ต่ำ | ไม่พบ
A17-0128 | ใช้งาน |  |  | Transmitter_DTV | TVTX | R12 | ระบบส่งสัญญาณภาค 1 | ส่วนงานวิศวกรรมสระแก้ว | ส่วนงานวิศวกรรมสระแก้ว | PLISCH | T2V 4203.A | 0049 |  | Not Used | 3 - สูง | 3 - สูง | 3 - สูง | ไม่พบ
A17-0128 | สำรอง |  |  | Transmitter_DTV | TVTX | R12 | ระบบส่งสัญญาณภาค 1 | ส่วนงานวิศวกรรมสระแก้ว | ส่วนงานวิศวกรรมสระแก้ว | PLISCH | T2V 4203.A | 0050 |  | Not Used | 3 - สูง | 3 - สูง | 3 - สูง | ไม่พบ
A17-0130 | 2 |  |  | Ethernet_Switches | IT | R11 | ระบบส่งสัญญาณภาค 1 | ส่วนงานวิศวกรรมกรุงเทพ | ส่วนงานวิศวกรรมกรุงเทพ | Cisco | SF90D-08 |  |  | Not Used | 2 - ปานกลาง | 2 - ปานกลาง | 2 - ปานกลาง | ไม่พบ
A17-0143 | ใช้งาน |  |  | Television_Receiver | MEAS | NOC | NOC | 0 | NOC_Room | LG | 75UH855T-TA | 608VNQS29172 |  | Not Used | 1 - ต่ำ | 1 - ต่ำ | 1 - ต่ำ | ไม่พบ
A17-0148 | ใช้งาน |  |  | T2_Generator | TIE | R12 | ระบบส่งสัญญาณภาค 1 | ส่วนงานวิศวกรรมสระแก้ว | ส่วนงานวิศวกรรมสระแก้ว | Enensys | HDm-T2Edge_DTH/98-07-0055 | 070055LAU351601172 |  | Not Used | 3 - สูง | 3 - สูง | 3 - สูง | ไม่พบ
A17-0159 | สำรอง |  |  | T2_Generator | TIE | R32 | ระบบส่งสัญญาณภาค 3 | ส่วนงานวิศวกรรมสุโขทัย | ส่วนงานวิศวกรรมสุโขทัย | Enensys | HDm-T2Edge_DTH/98-07-0055 | 070055LAU351601183 |  | Not Used | 3 - สูง | 3 - สูง | 3 - สูง | ไม่พบ
A17-0205 | ไม่พบ |  |  | Integrated_Receiver_Decoder | TIE | R32 | ระบบส่งสัญญาณภาค 3 | ส่วนงานวิศวกรรมสุโขทัย | ส่วนงานวิศวกรรมสุโขทัย | Harmonic | Proview 8100/8105 | 051613023 |  | Not Used | 3 - สูง | 3 - สูง | 3 - สูง | ไม่พบ
A17-0236 | ใช้งาน |  |  | Ethernet_Switches | IT | NOC | NOC | 0 | NOC_Room | Cisco | WS-C3650-24TSL | FDO2041Q0PY |  | Not Used | 2 - ปานกลาง | 2 - ปานกลาง | 2 - ปานกลาง | ไม่พบ
A17-0237 | ใช้งาน |  |  | Ethernet_Switches | IT | NOC | NOC | 0 | NOC_Room | Cisco | WS-C3650-24TSL | FDO2041E1DG |  | Not Used | 2 - ปานกลาง | 2 - ปานกลาง | 2 - ปานกลาง | ไม่พบ
A17-0238 | ใช้งาน |  |  | Ethernet_Switches | IT | DR_NON | NOC | NOC | DR_Site_CAT | Cisco | WS-C3650-24TSL | FDO2041E1FF |  | Not Used | 2 - ปานกลาง | 2 - ปานกลาง | 2 - ปานกลาง | ไม่พบ
A17-0243 | ไม่พบ |  |  | Ethernet_Switches | IT | NOC | NOC | 0 | NOC_Room | Cisco | WS-C3650-24TSL | FDO2041E1DW |  | Not Used | 2 - ปานกลาง | 2 - ปานกลาง | 2 - ปานกลาง | ไม่พบ
A17-0244 | ขายทอดตลาด |  |  | Ethernet_Switches | IT | R23 | ระบบส่งสัญญาณภาค 2 | ส่วนงานวิศวกรรมชุมพร | ส่วนงานวิศวกรรมชุมพร | Cisco | WS-C3650-24TSL | FDO2041E1EP |  | Not Used | 2 - ปานกลาง | 2 - ปานกลาง | 2 - ปานกลาง | ไม่พบ
A17-0249 | ใช้งาน |  |  | Ethernet_Switches | IT | NOC | NOC | 0 | NOC_Room | Cisco | WS-C3650-24TSL | FDO2041Q0QE |  | Not Used | 2 - ปานกลาง | 2 - ปานกลาง | 2 - ปานกลาง | ไม่พบ
A17-0254 | สำรอง |  |  | Ethernet_Switches | IT | RD_Room | ระบบส่งสัญญาณภาค 1 | ส่วนงานวิจัยและพัฒนานวัตกรรม | ห้อง_Tranmission | Cisco | WS-C3650-24TSL | FDO2041Q0PT |  | Not Used | 2 - ปานกลาง | 2 - ปานกลาง | 2 - ปานกลาง | ไม่พบ
A17-0255 |  |  |  | Ethernet_Switches | IT | RD_Room | ระบบส่งสัญญาณภาค 1 | ส่วนงานวิจัยและพัฒนานวัตกรรม | ห้อง_Tranmission | Cisco | WS-C3650-24TSL | FDO2041E1DN |  | Not Used | 2 - ปานกลาง | 2 - ปานกลาง | 2 - ปานกลาง | ไม่พบ
A17-0261 | สำรอง |  |  | Ethernet_Switches | IT | R11 | ระบบส่งสัญญาณภาค 1 | ส่วนงานวิศวกรรมกรุงเทพ | ส่วนงานวิศวกรรมกรุงเทพ | Cisco | WS-C3650-24TSL | FDO2041Q0PX |  | Not Used | 2 - ปานกลาง | 2 - ปานกลาง | 2 - ปานกลาง | ไม่พบ
A17-0265 | ใช้งาน |  |  | Ethernet_Switches | IT | DR_NON | NOC | NOC | DR_Site_CAT | Cisco | WS-C3650-24TSL | FDO2041Q0Q0 |  | Not Used | 2 - ปานกลาง | 2 - ปานกลาง | 2 - ปานกลาง | ไม่พบ
A17-0266 | ใช้งาน |  |  | Ethernet_Switches | IT | NOC | NOC | 0 | NOC_Room | Cisco | WS-C3650-24TSL | FDO2041E1CR |  | Not Used | 2 - ปานกลาง | 2 - ปานกลาง | 2 - ปานกลาง | ไม่พบ
A17-0268 | สำรอง |  |  | Ethernet_Switches | IT | R11 | ระบบส่งสัญญาณภาค 1 | ส่วนงานวิศวกรรมกรุงเทพ | ส่วนงานวิศวกรรมกรุงเทพ | Cisco | WS-C3650-24TSL | FDO2041E1CQ |  | Not Used | 2 - ปานกลาง | 2 - ปานกลาง | 2 - ปานกลาง | ไม่พบ
A17-0269 | ใช้งาน |  | 20 | Ethernet_Switches | IT | R33 | ระบบส่งสัญญาณภาค 3 | ส่วนงานวิศวกรรมแพร่ | ส่วนงานวิศวกรรมแพร่ | Cisco | WS-C3650-24TSL | FDO2041E1DH | ไม่พบ.20 | Not Used | 2 - ปานกลาง | 2 - ปานกลาง | 2 - ปานกลาง | ไม่พบ
A17-0331 | ใช้งาน |  |  | Transmitter_DTV | TVTX | R43 | ระบบส่งสัญญาณภาค 4 | ส่วนงานวิศวกรรมสุรินทร์ | ส่วนงานวิศวกรรมสุรินทร์ | Plisch | T2V4203RN_1 | 0110 |  | Not Used | 3 - สูง | 3 - สูง | 3 - สูง | ไม่พบ
A17-0331 | ใช้งาน |  |  | Transmitter_DTV | TVTX | R43 | ระบบส่งสัญญาณภาค 4 | ส่วนงานวิศวกรรมสุรินทร์ | ส่วนงานวิศวกรรมสุรินทร์ | Plisch | T2V4203RN_1 | 0111 |  | Not Used | 3 - สูง | 3 - สูง | 3 - สูง | ไม่พบ
A17-0336 | 2 |  |  | Low_Noise_Blockdown_Converter | SAT | Find | สำนักวิศวกรรม |  | รอสืบสถานที่ต่อไป | Norsat | 3220 C-Band LNB | 64SN3629000040 |  | Not Used | 3 - สูง | 3 - สูง | 3 - สูง | ไม่พบ
A17-0336 | สำรอง |  |  | Change_Over_Switch_LNB | SAT | R21 | ระบบส่งสัญญาณภาค 2 | ส่วนงานวิศวกรรมสงขลา | ส่วนงานวิศวกรรมสงขลา | PlanetComm | 2BAGMS-C75-ODU | 008-1702-04 |  | Not Used | 3 - สูง | 3 - สูง | 3 - สูง | ไม่พบ
A17-0338 | ใช้งาน |  |  | Low_Noise_Blockdown_Converter | SAT | Find | สำนักวิศวกรรม |  | รอสืบสถานที่ต่อไป | NORSAT | 3220 C-Band LNB | 64SN3629000044 |  | Not Used | 3 - สูง | 3 - สูง | 3 - สูง | ไม่พบ
A17-0338 | ใช้งาน |  |  | Change_Over_Switch_LNB | SAT | Find | สำนักวิศวกรรม |  | รอสืบสถานที่ต่อไป | PlanetComm | 2BAGMS-C75-ODU | 008-1702-07 |  | Not Used | 3 - สูง | 3 - สูง | 3 - สูง | ไม่พบ
A17-0339 | ใช้งาน |  |  | Low_Noise_Blockdown_Converter | SAT | Find | สำนักวิศวกรรม |  | รอสืบสถานที่ต่อไป | Norsat | 3220 C-Band LNB | 64SN3629000034 |  | Not Used | 3 - สูง | 3 - สูง | 3 - สูง | ไม่พบ
A17-0393 | ใช้งาน |  |  | Telescopic_Mast | MEAS | R11 | ระบบส่งสัญญาณภาค 1 | ส่วนงานวิศวกรรมกรุงเทพ | ส่วนงานวิศวกรรมกรุงเทพ | TotalMastSolutions | 9.080 metre Portable Mast |  |  | Not Used | 1 - ต่ำ | 1 - ต่ำ | 1 - ต่ำ | ไม่พบ
A17-0394 | ใช้งาน |  |  | Telescopic_Mast | MEAS | R23 | ระบบส่งสัญญาณภาค 2 | ส่วนงานวิศวกรรมชุมพร | ส่วนงานวิศวกรรมชุมพร | TotalMastSolutions | 9.080 metre Portable Mast |  |  | Not Used | 1 - ต่ำ | 1 - ต่ำ | 1 - ต่ำ | ไม่พบ
A17-0395 | ใช้งาน |  |  | Telescopic_Mast | MEAS | R33 | ระบบส่งสัญญาณภาค 3 | ส่วนงานวิศวกรรมแพร่ | ส่วนงานวิศวกรรมแพร่ | TotalMastSolutions | 9.080 metre Portable Mast |  |  | Not Used | 1 - ต่ำ | 1 - ต่ำ | 1 - ต่ำ | ไม่พบ
A17-0396 | ใช้งาน |  |  | Telescopic_Mast | MEAS | R43 | ระบบส่งสัญญาณภาค 4 | ส่วนงานวิศวกรรมสุรินทร์ | ส่วนงานวิศวกรรมสุรินทร์ | TotalMastSolutions | 9.080 metre Portable Mast |  |  | Not Used | 1 - ต่ำ | 1 - ต่ำ | 1 - ต่ำ | ไม่พบ
A17-0397 | ใช้งาน |  |  | Attenuator | MEAS | R11 | ระบบส่งสัญญาณภาค 1 | ส่วนงานวิศวกรรมกรุงเทพ | ส่วนงานวิศวกรรมกรุงเทพ | API Weinschel | AS-6 | 7781 |  | Not Used | 1 - ต่ำ | 1 - ต่ำ | 1 - ต่ำ | ไม่พบ
A17-0398 | ใช้งาน |  |  | Attenuator | MEAS | R23 | ระบบส่งสัญญาณภาค 2 | ส่วนงานวิศวกรรมชุมพร | ส่วนงานวิศวกรรมชุมพร | API Weinschel | AS-6 |  |  | Not Used | 1 - ต่ำ | 1 - ต่ำ | 1 - ต่ำ | ไม่พบ
A17-0399 | ใช้งาน |  |  | Attenuator | MEAS | R33 | ระบบส่งสัญญาณภาค 3 | ส่วนงานวิศวกรรมแพร่ | ส่วนงานวิศวกรรมแพร่ | API Weinschel | AS-6 | 7787 |  | Not Used | 1 - ต่ำ | 1 - ต่ำ | 1 - ต่ำ | ไม่พบ
A17-0400 | ใช้งาน |  |  | Attenuator | MEAS | R43 | ระบบส่งสัญญาณภาค 4 | ส่วนงานวิศวกรรมสุรินทร์ | ส่วนงานวิศวกรรมสุรินทร์ | API Weinschel | AS-6 | 7836 |  | Not Used | 1 - ต่ำ | 1 - ต่ำ | 1 - ต่ำ | ไม่พบ
A17-0401 | ใช้งาน |  |  | Attenuator | MEAS | R11 | ระบบส่งสัญญาณภาค 1 | ส่วนงานวิศวกรรมกรุงเทพ | ส่วนงานวิศวกรรมกรุงเทพ | API Weinschel | AS-18 | 7790 |  | Not Used | 1 - ต่ำ | 1 - ต่ำ | 1 - ต่ำ | ไม่พบ
A17-0404 | สำรอง |  |  | L-Band_Active_Splitter | SAT | R31 | ระบบส่งสัญญาณภาค 3 | ส่วนงานวิศวกรรมเชียงใหม่ | ส่วนงานวิศวกรรมเชียงใหม่ | ETL | 22318-F7F7 | GI00133 |  | Not Used | 3 - สูง | 3 - สูง | 3 - สูง | ไม่พบ
A17-0406 | สำรอง |  |  | L-Band_Active_Splitter | SAT | R31 | ระบบส่งสัญญาณภาค 3 | ส่วนงานวิศวกรรมเชียงใหม่ | ส่วนงานวิศวกรรมเชียงใหม่ | ETL | 22318-F7F7 | GI00134 |  | Not Used | 3 - สูง | 3 - สูง | 3 - สูง | ไม่พบ
A17-0408 | ไม่พบ |  |  | L-Band_Active_Splitter | SAT | Find | สำนักวิศวกรรม |  | รอสืบสถานที่ต่อไป | ETL | 22318-F7F7 | GI00155 |  | Not Used | 3 - สูง | 3 - สูง | 3 - สูง | ไม่พบ
A17-0410 | ไม่พบ |  |  | L-Band_Active_Splitter | SAT | Find | สำนักวิศวกรรม |  | รอสืบสถานที่ต่อไป | ETL | 22318-F7F7 | GI00149 |  | Not Used | 3 - สูง | 3 - สูง | 3 - สูง | ไม่พบ
A17-0411 | สำรอง |  |  | GPS_Active_Splitter | SAT | R33 | ระบบส่งสัญญาณภาค 3 | ส่วนงานวิศวกรรมแพร่ | ส่วนงานวิศวกรรมแพร่ | GPS Source | RMS216-2PWRAC/5-RM21-NF | A97609 |  | Not Used | 3 - สูง | 3 - สูง | 3 - สูง | ไม่พบ
A17-0412 | สำรอง |  |  | GPS_Active_Splitter | SAT | R11 | ระบบส่งสัญญาณภาค 1 | ส่วนงานวิศวกรรมกรุงเทพ | ส่วนงานวิศวกรรมกรุงเทพ | GPS Source | RMS216-2PWRAC/5-RM21-NF | A97607 |  | Not Used | 3 - สูง | 3 - สูง | 3 - สูง | ไม่พบ
A17-0413 | ใช้งาน |  |  | GPS_Active_Splitter | SAT | R11 | ระบบส่งสัญญาณภาค 1 | ส่วนงานวิศวกรรมกรุงเทพ | ส่วนงานวิศวกรรมกรุงเทพ | GPS Source | RMS216-2PWRAC/5-RM21-NF | A96916 |  | Not Used | 3 - สูง | 3 - สูง | 3 - สูง | ไม่พบ
A17-0416 | ใช้งาน |  |  | ปรับปรุงระบบ_Head End | HN | NOC | NOC | 0 | NOC_Room |  | FQC-09478 | 68449377 |  | Not Used | 3 - สูง | 3 - สูง | 3 - สูง | ไม่พบ
A17-0416 | ใช้งาน |  |  | DMS_Server | HN | NOC | NOC | 0 | NOC_Room | HARMONIC | DMS-HW-PRO-01 | BQWS63590228 |  | Not Used | 3 - สูง | 3 - สูง | 3 - สูง | ไม่พบ
A17-0439 | ใช้งาน |  |  | Transmitter_DTV | TVTX | R42 | ระบบส่งสัญญาณภาค 4 | ส่วนงานวิศวกรรมอุบลราชธานี | ศูนย์วิศวกรรมอุบลราชธานี | PLISCH | T2V4203RN_1 | 0100 |  | Not Used | 3 - สูง | 3 - สูง | 3 - สูง | ไม่พบ
A17-0439 | ใช้งาน |  |  | Transmitter_DTV | TVTX | R42 | ระบบส่งสัญญาณภาค 4 | ส่วนงานวิศวกรรมอุบลราชธานี | ศูนย์วิศวกรรมอุบลราชธานี | PLISCH | T2V4203RN_1 | 0101 |  | Not Used | 3 - สูง | 3 - สูง | 3 - สูง | ไม่พบ
A17-0439 | ใช้งาน |  |  | 1+1_Control_System | TVTX | R42 | ระบบส่งสัญญาณภาค 4 | ส่วนงานวิศวกรรมอุบลราชธานี | ศูนย์วิศวกรรมอุบลราชธานี | PLISCH | SCU 3201 | F.Nr : 0088 |  | Not Used | 3 - สูง | 3 - สูง | 3 - สูง | ไม่พบ
A17-0439 | ใช้งาน |  |  | CS_Switch | TVTX | R42 | ระบบส่งสัญญาณภาค 4 | ส่วนงานวิศวกรรมอุบลราชธานี | ศูนย์วิศวกรรมอุบลราชธานี | SPINNER | 01 BN 512690C0002 | A181480 |  | Not Used | 3 - สูง | 3 - สูง | 3 - สูง | ไม่พบ
A17-0439 | ใช้งาน |  | 20 | Ethernet_Switches | IT | R42 | ระบบส่งสัญญาณภาค 4 | ส่วนงานวิศวกรรมอุบลราชธานี | ศูนย์วิศวกรรมอุบลราชธานี | Cisco | SF90D-08-AS | PSZ19301NMF | ไม่พบ.20 | Not Used | 2 - ปานกลาง | 2 - ปานกลาง | 2 - ปานกลาง | ไม่พบ
A17-0448 | ใช้งาน |  | 35 | N+1_Control_System | TVTX | RD_Room | แผนและข้อมูล | ส่วนงานวิจัยและพัฒนานวัตกรรม | ห้อง_Tranmission | NEC | HPC-1358 | F0029R | ไม่พบ.35 | Not Used | 3 - สูง | 3 - สูง | 3 - สูง | ไม่พบ
A17-0458 | ยกเลิก |  |  | TX_Control | TVTX | RD_Room | แผนและข้อมูล | ส่วนงานวิจัยและพัฒนานวัตกรรม | ห้อง_Tranmission | NEC | HPC-1427B | F0186/R |  | Not Used | 3 - สูง | 3 - สูง | 3 - สูง | ไม่พบ
A17-0459 | ชำรุด |  |  | TX_Control | TVTX | RD_Room | แผนและข้อมูล | ส่วนงานวิจัยและพัฒนานวัตกรรม | ห้อง_Tranmission | NEC | HPC-1427B | F0187/R |  | Not Used | 3 - สูง | 3 - สูง | 3 - สูง | ไม่พบ
A17-0461 | ใช้งาน |  |  | Power_Supply | TX | R42 | ระบบส่งสัญญาณภาค 4 | ส่วนงานวิศวกรรมอุบลราชธานี | ศูนย์วิศวกรรมอุบลราชธานี | NEC | HH1-209601-004 | 1409000741 |  | Not Used | 3 - สูง | 3 - สูง | 3 - สูง | ไม่พบ
A17-0462 | ใช้งาน |  |  | Power_Supply | TX | RD_Room | แผนและข้อมูล | ส่วนงานวิจัยและพัฒนานวัตกรรม | ห้อง_Tranmission | NEC | HH1-209601-004 | 1409000742 |  | Not Used | 3 - สูง | 3 - สูง | 3 - สูง | ไม่พบ
A17-0463 | ใช้งาน |  |  | Power_Supply | TX | R31 | ระบบส่งสัญญาณภาค 3 | ส่วนงานวิศวกรรมเชียงใหม่ | ส่วนงานวิศวกรรมเชียงใหม่ | NEC | HH1-209601-004 | 1409000743 |  | Not Used | 3 - สูง | 3 - สูง | 3 - สูง | ไม่พบ
A17-0464 | สำรอง |  |  | Power_Supply | TX | R43 | ระบบส่งสัญญาณภาค 4 | ส่วนงานวิศวกรรมสุรินทร์ | ส่วนงานวิศวกรรมสุรินทร์ | NEC | HH1-209601-004 | 1409000744 |  | Not Used | 3 - สูง | 3 - สูง | 3 - สูง | ไม่พบ
A17-0465 | สำรอง |  |  | Power_Supply | TX | R22 | ระบบส่งสัญญาณภาค 2 | ส่วนงานวิศวกรรมสุราษฎร์ธานี | ส่วนงานวิศวกรรมสุราษฎร์ธานี | NEC | HH1-209601-004 | 1409000745 |  | Not Used | 3 - สูง | 3 - สูง | 3 - สูง | ไม่พบ
A17-0466 | สำรอง |  |  | Power_Supply | TX | R22 | ระบบส่งสัญญาณภาค 2 | ส่วนงานวิศวกรรมสุราษฎร์ธานี | ส่วนงานวิศวกรรมสุราษฎร์ธานี | NEC | HH1-209601-004 | 1409000746 |  | Not Used | 3 - สูง | 3 - สูง | 3 - สูง | ไม่พบ
A17-0467 | ใช้งาน |  |  | Power_Supply | TX | R33 | ระบบส่งสัญญาณภาค 3 | ส่วนงานวิศวกรรมแพร่ | ส่วนงานวิศวกรรมแพร่ | NEC | HH1-209601-004 | 1409000749 |  | Not Used | 3 - สูง | 3 - สูง | 3 - สูง | ไม่พบ
A17-0468 | ใช้งาน |  |  | Power_Supply | TX | R33 | ระบบส่งสัญญาณภาค 3 | ส่วนงานวิศวกรรมแพร่ | ส่วนงานวิศวกรรมแพร่ | NEC | HH1-209601-004 | 1409000750 |  | Not Used | 3 - สูง | 3 - สูง | 3 - สูง | ไม่พบ
A17-0469 | ใช้งาน |  |  | Power_Supply | TX | RD_Room | แผนและข้อมูล | ส่วนงานวิจัยและพัฒนานวัตกรรม | ห้อง_Tranmission | NEC | HH1-209601-004 | 1409000751 |  | Not Used | 3 - สูง | 3 - สูง | 3 - สูง | ไม่พบ
A17-0470 | ใช้งาน |  |  | Power_Supply | TX | RD_Room | แผนและข้อมูล | ส่วนงานวิจัยและพัฒนานวัตกรรม | ห้อง_Tranmission | NEC | HH1-209601-004 | 1409000752 |  | Not Used | 3 - สูง | 3 - สูง | 3 - สูง | ไม่พบ
A17-0471 | ใช้งาน |  |  | Power_Supply | TX | R32 | ระบบส่งสัญญาณภาค 3 | ส่วนงานวิศวกรรมสุโขทัย | ส่วนงานวิศวกรรมสุโขทัย | NEC | HH1-209601-004 | 1409000755 |  | Not Used | 3 - สูง | 3 - สูง | 3 - สูง | ไม่พบ
A17-0472 | สำรอง |  |  | Power_Supply | TX | R21 | ระบบส่งสัญญาณภาค 2 | ส่วนงานวิศวกรรมสงขลา | ส่วนงานวิศวกรรมสงขลา | NEC | HH1-209601-004 | 1409000756 |  | Not Used | 3 - สูง | 3 - สูง | 3 - สูง | ไม่พบ
A17-0473 | ใช้งาน |  |  | Power_Supply | TX | RD_Room | แผนและข้อมูล | ส่วนงานวิจัยและพัฒนานวัตกรรม | ห้อง_Tranmission | NEC | HH1-209601-004 | 1409000757 |  | Not Used | 3 - สูง | 3 - สูง | 3 - สูง | ไม่พบ
A17-0474 | ใช้งาน |  |  | Power_Supply | TX | R32 | ระบบส่งสัญญาณภาค 3 | ส่วนงานวิศวกรรมสุโขทัย | ส่วนงานวิศวกรรมสุโขทัย | NEC | HH1-209601-004 | 1409000758 |  | Not Used | 3 - สูง | 3 - สูง | 3 - สูง | ไม่พบ
A17-0475 | สำรอง |  |  | Power_Supply | TX | R43 | ระบบส่งสัญญาณภาค 4 | ส่วนงานวิศวกรรมสุรินทร์ | ส่วนงานวิศวกรรมสุรินทร์ | NEC | HH1-209601-004 | 1409000759 |  | Not Used | 3 - สูง | 3 - สูง | 3 - สูง | ไม่พบ
A17-0476 | ใช้งาน |  |  | Power_Supply | TX | R41 | ระบบส่งสัญญาณภาค 4 | ส่วนงานวิศวกรรมขอนแก่น | ส่วนงานวิศวกรรมขอนแก่น | NEC | HH1-209601-004 | 1409000760 |  | Not Used | 3 - สูง | 3 - สูง | 3 - สูง | ไม่พบ
A17-0477 | ใช้งาน |  |  | Power_Supply | TX | R41 | ระบบส่งสัญญาณภาค 4 | ส่วนงานวิศวกรรมขอนแก่น | ส่วนงานวิศวกรรมขอนแก่น | NEC | HH1-209601-004 | 1409000763 |  | Not Used | 3 - สูง | 3 - สูง | 3 - สูง | ไม่พบ
A17-0478 | ใช้งาน |  |  | Power_Supply | TX | R42 | ระบบส่งสัญญาณภาค 4 | ส่วนงานวิศวกรรมอุบลราชธานี | ศูนย์วิศวกรรมอุบลราชธานี | NEC | HH1-209601-004 | 1409000764 |  | Not Used | 3 - สูง | 3 - สูง | 3 - สูง | ไม่พบ
A17-0479 | ใช้งาน |  |  | Power_Supply | TX | RD_Room | แผนและข้อมูล | ส่วนงานวิจัยและพัฒนานวัตกรรม | ห้อง_Tranmission | NEC | HH1-209601-004 | 1409000765 |  | Not Used | 3 - สูง | 3 - สูง | 3 - สูง | ไม่พบ
A17-0480 | ใช้งาน |  |  | Power_Supply | TX | R31 | ระบบส่งสัญญาณภาค 3 | ส่วนงานวิศวกรรมเชียงใหม่ | ส่วนงานวิศวกรรมเชียงใหม่ | NEC | HH1-209601-004 | 1409000766 |  | Not Used | 3 - สูง | 3 - สูง | 3 - สูง | ไม่พบ
A17-0481 | ใช้งาน |  |  | Power_Supply | TX | R12 | ระบบส่งสัญญาณภาค 1 | ส่วนงานวิศวกรรมสระแก้ว | ส่วนงานวิศวกรรมสระแก้ว | NEC | HH1-209601-004 | 1409000769 |  | Not Used | 3 - สูง | 3 - สูง | 3 - สูง | ไม่พบ
A17-0482 | ใช้งาน |  |  | Power_Supply | TX | R12 | ระบบส่งสัญญาณภาค 1 | ส่วนงานวิศวกรรมสระแก้ว | ส่วนงานวิศวกรรมสระแก้ว | NEC | HH1-209601-004 | 1409000770 |  | Not Used | 3 - สูง | 3 - สูง | 3 - สูง | ไม่พบ
A17-0483 | สำรอง |  |  | Power_Supply | TX | R21 | ระบบส่งสัญญาณภาค 2 | ส่วนงานวิศวกรรมสงขลา | ส่วนงานวิศวกรรมสงขลา | NEC | HH1-209601-004 | 1409000774 |  | Not Used | 3 - สูง | 3 - สูง | 3 - สูง | ไม่พบ
A17-0484 | ใช้งาน |  |  | Power_Supply | TX | R23 | ระบบส่งสัญญาณภาค 2 | ส่วนงานวิศวกรรมชุมพร | ส่วนงานวิศวกรรมชุมพร | NEC | HH1-209601-004 | 1409000789 |  | Not Used | 3 - สูง | 3 - สูง | 3 - สูง | ไม่พบ
A17-0485 | ใช้งาน |  |  | Power_Supply | TX | R23 | ระบบส่งสัญญาณภาค 2 | ส่วนงานวิศวกรรมชุมพร | ส่วนงานวิศวกรรมชุมพร | NEC | HH1-209601-004 | 1409000790 |  | Not Used | 3 - สูง | 3 - สูง | 3 - สูง | ไม่พบ
A17-0516 | สำรอง |  |  | L-Band_Active_Splitter | SAT | R31 | ระบบส่งสัญญาณภาค 3 | ส่วนงานวิศวกรรมเชียงใหม่ | ส่วนงานวิศวกรรมเชียงใหม่ | ETL | 22318-F7F7 | GI00147 |  | Not Used | 3 - สูง | 3 - สูง | 3 - สูง | ไม่พบ
A17-0572 | ใช้งาน |  |  | L-Band_Active_Splitter | SAT | Find | สำนักวิศวกรรม |  | รอสืบสถานที่ต่อไป | ETL | 22318-F7F7 |  |  | Not Used | 3 - สูง | 3 - สูง | 3 - สูง | ไม่พบ
A17-0572 | ใช้งาน |  |  | L-Band_Active_Splitter | SAT | Find | สำนักวิศวกรรม |  | รอสืบสถานที่ต่อไป | ETL | 22318-F7F7 |  |  | Not Used | 3 - สูง | 3 - สูง | 3 - สูง | ไม่พบ
A17-0572 | ใช้งาน |  |  | L-Band_Active_Splitter | SAT | Find | สำนักวิศวกรรม |  | รอสืบสถานที่ต่อไป | ETL | 22318-F7F7 |  |  | Not Used | 3 - สูง | 3 - สูง | 3 - สูง | ไม่พบ
A17-0572 | ใช้งาน |  |  | Low_Noise_Blockdown_Converter | SAT | Find | สำนักวิศวกรรม |  | รอสืบสถานที่ต่อไป | Norsat | 3220F |  |  | Not Used | 3 - สูง | 3 - สูง | 3 - สูง | ไม่พบ
A17-0572 | ใช้งาน |  |  | Low_Noise_Blockdown_Converter | SAT | Find | สำนักวิศวกรรม |  | รอสืบสถานที่ต่อไป | Norsat | 3220F |  |  | Not Used | 3 - สูง | 3 - สูง | 3 - สูง | ไม่พบ
A17-0572 | ใช้งาน |  |  | Low_Noise_Blockdown_Converter | SAT | Find | สำนักวิศวกรรม |  | รอสืบสถานที่ต่อไป | Norsat | 3220F |  |  | Not Used | 3 - สูง | 3 - สูง | 3 - สูง | ไม่พบ
A17-0617 | ใช้งาน |  |  | เครื่องปรับอากาศ_(Colling_Unit) | AIR | R42 | ระบบส่งสัญญาณภาค 4 | ส่วนงานวิศวกรรมอุบลราชธานี | ศูนย์วิศวกรรมอุบลราชธานี | TRANE | MCV0600BB0WAA | 3T0817-705338 |  | Not Used | 3 - สูง | 3 - สูง | 3 - สูง | ไม่พบ
A17-0659 | ใช้งาน |  |  | Integrated_Receiver_Decoder | TIE | R12 | ระบบส่งสัญญาณภาค 1 | ส่วนงานวิศวกรรมสระแก้ว | ส่วนงานวิศวกรรมสระแก้ว | Harmonic | Proview 8100/8105 | 051715005 |  | Not Used | 3 - สูง | 3 - สูง | 3 - สูง | ไม่พบ
A17-0669 | ใช้งาน |  |  | Integrated_Receiver_Decoder | TIE | R12 | ระบบส่งสัญญาณภาค 1 | ส่วนงานวิศวกรรมสระแก้ว | ส่วนงานวิศวกรรมสระแก้ว | Harmonic | Proview 8100/8105 | 051715011 |  | Not Used | 3 - สูง | 3 - สูง | 3 - สูง | ไม่พบ
A17-0671 | สำรอง |  |  | Integrated_Receiver_Decoder | TIE | R43 | ระบบส่งสัญญาณภาค 4 | ส่วนงานวิศวกรรมสุรินทร์ | ส่วนงานวิศวกรรมสุรินทร์ | Harmonic | Proview 8100/8105 | 051715061 |  | Not Used | 3 - สูง | 3 - สูง | 3 - สูง | ไม่พบ
A17-0672 | ใช้งาน |  | 5 | Integrated_Receiver_Decoder | TIE | R43_WNK | ระบบส่งสัญญาณภาค 4 | ส่วนงานวิศวกรรมสุรินทร์ | เขาสลัดได วังน้ำเขียว | Harmonic | Proview 8100/8105 | 051715034 | ไม่พบ.5 | Not Used | 3 - สูง | 3 - สูง | 3 - สูง | ไม่พบ
A17-0678 | สำรอง |  |  | Integrated_Receiver_Decoder | TIE | R42 | ระบบส่งสัญญาณภาค 4 | ส่วนงานวิศวกรรมอุบลราชธานี | ศูนย์วิศวกรรมอุบลราชธานี | Harmonic | Proview 8100/8105 | 051715035 |  | Not Used | 3 - สูง | 3 - สูง | 3 - สูง | ไม่พบ
A17-0680 | สำรอง |  |  | Integrated_Receiver_Decoder | TIE | R42 | ระบบส่งสัญญาณภาค 4 | ส่วนงานวิศวกรรมอุบลราชธานี | ศูนย์วิศวกรรมอุบลราชธานี | Harmonic | Proview 8100/8105 | 051715009 |  | Not Used | 3 - สูง | 3 - สูง | 3 - สูง | ไม่พบ
A17-0682 | สำรอง |  |  | Integrated_Receiver_Decoder | TIE | R42 | ระบบส่งสัญญาณภาค 4 | ส่วนงานวิศวกรรมอุบลราชธานี | ศูนย์วิศวกรรมอุบลราชธานี | Harmonic | Proview 8100/8105 | 051715020 |  | Not Used | 3 - สูง | 3 - สูง | 3 - สูง | ไม่พบ
A17-0684 | สำรอง |  |  | Integrated_Receiver_Decoder | TIE | NOC | NOC | 0 | NOC_Room | Harmonic | Proview 8100/8105 | 051746215 |  | Not Used | 3 - สูง | 3 - สูง | 3 - สูง | ไม่พบ
A17-0686 | สำรอง |  |  | Integrated_Receiver_Decoder | TIE | R41 | ระบบส่งสัญญาณภาค 4 | ส่วนงานวิศวกรรมขอนแก่น | ส่วนงานวิศวกรรมขอนแก่น | Harmonic | Proview 8100/8105 | 051715023 |  | Not Used | 3 - สูง | 3 - สูง | 3 - สูง | ไม่พบ
A17-0694 | ใช้งาน |  |  | Integrated_Receiver_Decoder | TIE | R33 | ระบบส่งสัญญาณภาค 3 | ส่วนงานวิศวกรรมแพร่ | ส่วนงานวิศวกรรมแพร่ | Harmonic | Proview 8100/8105 | 051713019 |  | Not Used | 3 - สูง | 3 - สูง | 3 - สูง | ไม่พบ
A17-0699 | ใช้งาน |  |  | Integrated_Receiver_Decoder | TIE | R33 | ระบบส่งสัญญาณภาค 3 | ส่วนงานวิศวกรรมแพร่ | ส่วนงานวิศวกรรมแพร่ | Harmonic | Proview 8100/8105 | 051715071 |  | Not Used | 3 - สูง | 3 - สูง | 3 - สูง | ไม่พบ
A17-0706 | สำรอง |  |  | Integrated_Receiver_Decoder | TIE | R32 | ระบบส่งสัญญาณภาค 3 | ส่วนงานวิศวกรรมสุโขทัย | ส่วนงานวิศวกรรมสุโขทัย | Harmonic | Proview 8100/8105 | 051715013 |  | Not Used | 3 - สูง | 3 - สูง | 3 - สูง | ไม่พบ
A17-0710 | ใช้งาน |  |  | Integrated_Receiver_Decoder | TIE | R23 | ระบบส่งสัญญาณภาค 2 | ส่วนงานวิศวกรรมชุมพร | ส่วนงานวิศวกรรมชุมพร | Harmonic | Proview 8100/8105 | 051715012 |  | Not Used | 3 - สูง | 3 - สูง | 3 - สูง | ไม่พบ
A17-0712 | ใช้งาน |  |  | Integrated_Receiver_Decoder | TIE | R23 | ระบบส่งสัญญาณภาค 2 | ส่วนงานวิศวกรรมชุมพร | ส่วนงานวิศวกรรมชุมพร | Harmonic | Proview 8100/8105 | 051715004 |  | Not Used | 3 - สูง | 3 - สูง | 3 - สูง | ไม่พบ
A17-0715 | ใช้งาน |  |  | Integrated_Receiver_Decoder | TIE | R22 | ระบบส่งสัญญาณภาค 2 | ส่วนงานวิศวกรรมสุราษฎร์ธานี | ส่วนงานวิศวกรรมสุราษฎร์ธานี | Harmonic | Proview 8100/8105 | 051715055 |  | Not Used | 3 - สูง | 3 - สูง | 3 - สูง | ไม่พบ
A17-0717 | ชำรุด |  |  | Integrated_Receiver_Decoder | TIE | R22 | ระบบส่งสัญญาณภาค 2 | ส่วนงานวิศวกรรมสุราษฎร์ธานี | ส่วนงานวิศวกรรมสุราษฎร์ธานี | Harmonic | Proview 8100/8105 | 051713017 |  | Not Used | 3 - สูง | 3 - สูง | 3 - สูง | ไม่พบ
A17-0719 | ชำรุด |  |  | Integrated_Receiver_Decoder | TIE | NOC | NOC | 0 | NOC_Room | Harmonic | Proview 8100/8105 | 051715056 |  | Not Used | 3 - สูง | 3 - สูง | 3 - สูง | ไม่พบ
A17-0721 | ใช้งาน |  |  | Integrated_Receiver_Decoder | TIE | R23 | ระบบส่งสัญญาณภาค 2 | ส่วนงานวิศวกรรมชุมพร | ส่วนงานวิศวกรรมชุมพร | Harmonic | Proview 8100/8105 | 051732023 |  | Not Used | 3 - สูง | 3 - สูง | 3 - สูง | ไม่พบ
A17-0728 | ใช้งาน |  |  | Integrated_Receiver_Decoder | TIE | R22 | ระบบส่งสัญญาณภาค 2 | ส่วนงานวิศวกรรมสุราษฎร์ธานี | ส่วนงานวิศวกรรมสุราษฎร์ธานี | Harmonic | Proview 8100/8105 | 051715076 |  | Not Used | 3 - สูง | 3 - สูง | 3 - สูง | ไม่พบ
A17-0729 | สำรอง |  |  | Integrated_Receiver_Decoder | TIE | R21 | ระบบส่งสัญญาณภาค 2 | ส่วนงานวิศวกรรมสงขลา | ส่วนงานวิศวกรรมสงขลา | Harmonic | Proview 8100/8105 | 051712123 |  | Not Used | 3 - สูง | 3 - สูง | 3 - สูง | ไม่พบ
A17-0734 | ใช้งาน |  |  | T2_Generator | TIE | R12 | ระบบส่งสัญญาณภาค 1 | ส่วนงานวิศวกรรมสระแก้ว | ส่วนงานวิศวกรรมสระแก้ว | Enensys | HDm-T2Edge_DTH/98-07-0055 | 070055LAU181701957 |  | Not Used | 3 - สูง | 3 - สูง | 3 - สูง | ไม่พบ
A17-0736 | ใช้งาน |  |  | T2_Generator | TIE | R12 | ระบบส่งสัญญาณภาค 1 | ส่วนงานวิศวกรรมสระแก้ว | ส่วนงานวิศวกรรมสระแก้ว | Enensys | HDm-T2Edge_DTH/98-07-0055 | 070055LAU181701961 |  | Not Used | 3 - สูง | 3 - สูง | 3 - สูง | ไม่พบ
A17-0737 | ใช้งาน |  |  | T2_Generator | TIE | R12 | ระบบส่งสัญญาณภาค 1 | ส่วนงานวิศวกรรมสระแก้ว | ส่วนงานวิศวกรรมสระแก้ว | Enensys | HDm-T2Edge_DTH/98-07-0055 | 070055LAU131701936 |  | Not Used | 3 - สูง | 3 - สูง | 3 - สูง | ไม่พบ
A17-0742 | สำรอง |  |  | T2_Generator | TIE | NOC | NOC | 0 | NOC_Room | Enensys | HDm-T2Edge_DTH/98-07-0055 | 070055LAU181701953 |  | Not Used | 3 - สูง | 3 - สูง | 3 - สูง | ไม่พบ
A17-0749 | ใช้งาน |  |  | T2_Generator | TIE | R43 | ระบบส่งสัญญาณภาค 4 | ส่วนงานวิศวกรรมสุรินทร์ | ส่วนงานวิศวกรรมสุรินทร์ | Enensys | HDm-T2Edge_DTH/98-07-0055 | 070055LAU181702086 |  | Not Used | 3 - สูง | 3 - สูง | 3 - สูง | ไม่พบ
A17-0750 | ใช้งาน |  | 13 | T2_Generator | TIE | R43_WNK | ระบบส่งสัญญาณภาค 4 | ส่วนงานวิศวกรรมสุรินทร์ | เขาสลัดได วังน้ำเขียว | Enensys | HDm-T2Edge_DTH/98-07-0055 | 070055LAU181702076 | ไม่พบ.13 | Not Used | 3 - สูง | 3 - สูง | 3 - สูง | ไม่พบ
A17-0756 | สำรอง |  | 14 | T2_Generator | TIE | R42 | ระบบส่งสัญญาณภาค 4 | ส่วนงานวิศวกรรมอุบลราชธานี | ศูนย์วิศวกรรมอุบลราชธานี | Enensys | HDm-T2Edge_DTH/98-07-0055 | 070055LAU181702092 | ไม่พบ.14 | Not Used | 3 - สูง | 3 - สูง | 3 - สูง | ไม่พบ
A17-0758 | สำรอง |  | 14 | T2_Generator | TIE | R42 | ระบบส่งสัญญาณภาค 4 | ส่วนงานวิศวกรรมอุบลราชธานี | ศูนย์วิศวกรรมอุบลราชธานี | Enensys | HDm-T2Edge_DTH/98-07-0055 | 070055LAU181702088 | ไม่พบ.14 | Not Used | 3 - สูง | 3 - สูง | 3 - สูง | ไม่พบ
A17-0760 | สำรอง |  | 14 | T2_Generator | TIE | R42 | ระบบส่งสัญญาณภาค 4 | ส่วนงานวิศวกรรมอุบลราชธานี | ศูนย์วิศวกรรมอุบลราชธานี | Enensys | HDm-T2Edge_DTH/98-07-0055 | 070055LAU181702104 | ไม่พบ.14 | Not Used | 3 - สูง | 3 - สูง | 3 - สูง | ไม่พบ
A17-0763 | สำรอง |  | 14 | T2_Generator | TIE | R41 | ระบบส่งสัญญาณภาค 4 | ส่วนงานวิศวกรรมขอนแก่น | ส่วนงานวิศวกรรมขอนแก่น | Enensys | HDm-T2Edge_DTH/98-07-0055 | 070055LAU181702105 | ไม่พบ.14 | Not Used | 3 - สูง | 3 - สูง | 3 - สูง | ไม่พบ
A17-0779 | ใช้งาน |  |  | T2_Generator | TIE | R33 | ระบบส่งสัญญาณภาค 3 | ส่วนงานวิศวกรรมแพร่ | ส่วนงานวิศวกรรมแพร่ | Enensys | HDm-T2Edge_DTH/98-07-0055 | 070055LAU181702077 |  | Not Used | 3 - สูง | 3 - สูง | 3 - สูง | ไม่พบ
A17-0787 | ใช้งาน |  |  | T2_Generator | TIE | R23 | ระบบส่งสัญญาณภาค 2 | ส่วนงานวิศวกรรมชุมพร | ส่วนงานวิศวกรรมชุมพร | Enensys | HDm-T2Edge_DTH/98-07-0055 | 070055LAU181702099 |  | Not Used | 3 - สูง | 3 - สูง | 3 - สูง | ไม่พบ
A17-0789 | ใช้งาน |  |  | T2_Generator | TIE | R23 | ระบบส่งสัญญาณภาค 2 | ส่วนงานวิศวกรรมชุมพร | ส่วนงานวิศวกรรมชุมพร | Enensys | HDm-T2Edge_DTH/98-07-0055 | 070055LAU181702094 |  | Not Used | 3 - สูง | 3 - สูง | 3 - สูง | ไม่พบ
A17-0795 | ใช้งาน |  |  | T2_Generator | TIE | R22 | ระบบส่งสัญญาณภาค 2 | ส่วนงานวิศวกรรมสุราษฎร์ธานี | ส่วนงานวิศวกรรมสุราษฎร์ธานี | Enensys | HDm-T2Edge_DTH/98-07-0055 | 070055LAU131701934 |  | Not Used | 3 - สูง | 3 - สูง | 3 - สูง | ไม่พบ
A17-0797 | ใช้งาน |  |  | T2_Generator | TIE | R23 | ระบบส่งสัญญาณภาค 2 | ส่วนงานวิศวกรรมชุมพร | ส่วนงานวิศวกรรมชุมพร | Enensys | HDm-T2Edge_DTH/98-07-0055 | 070055LAU181702107 |  | Not Used | 3 - สูง | 3 - สูง | 3 - สูง | ไม่พบ
A17-0800 | ใช้งาน |  |  | T2_Generator | TIE | R22 | ระบบส่งสัญญาณภาค 2 | ส่วนงานวิศวกรรมสุราษฎร์ธานี | ส่วนงานวิศวกรรมสุราษฎร์ธานี | Enensys | HDm-T2Edge_DTH/98-07-0055 | 070055LAU181702083 |  | Not Used | 3 - สูง | 3 - สูง | 3 - สูง | ไม่พบ
A17-0802 | ใช้งาน |  |  | T2_Generator | TIE | R22 | ระบบส่งสัญญาณภาค 2 | ส่วนงานวิศวกรรมสุราษฎร์ธานี | ส่วนงานวิศวกรรมสุราษฎร์ธานี | Enensys | HDm-T2Edge_DTH/98-07-0055 | 070055LAU181701943 |  | Not Used | 3 - สูง | 3 - สูง | 3 - สูง | ไม่พบ
A17-0803 | ใช้งาน |  |  | T2_Generator | TIE | R22 | ระบบส่งสัญญาณภาค 2 | ส่วนงานวิศวกรรมสุราษฎร์ธานี | ส่วนงานวิศวกรรมสุราษฎร์ธานี | Enensys | HDm-T2Edge_DTH/98-07-0055 | 070055LAU181701944 |  | Not Used | 3 - สูง | 3 - สูง | 3 - สูง | ไม่พบ
A17-0807 | สำรอง |  |  | T2_Generator | TIE | R21 | ระบบส่งสัญญาณภาค 2 | ส่วนงานวิศวกรรมสงขลา | ส่วนงานวิศวกรรมสงขลา | Enensys | HDm-T2Edge_DTH/98-07-0055 | 070055LAU181701941 |  | Not Used | 3 - สูง | 3 - สูง | 3 - สูง | ไม่พบ
A17-0809 | ใช้งาน |  |  | SDI_Monitor | BCT | NOC | NOC | 0 | NOC_Room | OSEE | RMS4342N-3G | RS43422017010095 |  | Not Used | 3 - สูง | 3 - สูง | 3 - สูง | ไม่พบ
A17-0810 | ใช้งาน |  |  | SDI_Monitor | BCT | NOC | NOC | 0 | NOC_Room | OSEE | RMS4342N-3G | RS43422017010096 |  | Not Used | 3 - สูง | 3 - สูง | 3 - สูง | ไม่พบ
A17-0811 | ใช้งาน |  |  | SDI_Monitor | BCT | NOC | NOC | 0 | NOC_Room | OSEE | RMS4342N-3G | RS43422017040118 |  | Not Used | 3 - สูง | 3 - สูง | 3 - สูง | ไม่พบ
A17-0812 | ใช้งาน |  |  | Integrated_Receiver_Decoder | HN | NOC | NOC | 0 | NOC_Room | PBI | DCH-5200P | FG05C07170051 |  | Not Used | 3 - สูง | 3 - สูง | 3 - สูง | ไม่พบ
A17-0813 | ใช้งาน |  |  | Integrated_Receiver_Decoder | HN | NOC | NOC | 0 | NOC_Room | PBI | DCH-5200P | FG05C07170052 |  | Not Used | 3 - สูง | 3 - สูง | 3 - สูง | ไม่พบ
A17-0814 | ใช้งาน |  |  | Integrated_Receiver_Decoder | HN | NOC | NOC | 0 | NOC_Room | PBI | DCH-5200P | FG05C07170053 |  | Not Used | 3 - สูง | 3 - สูง | 3 - สูง | ไม่พบ
A17-0817 | ใช้งาน |  | 21 | Digital_Video_Recorder | M&C | R22 | ระบบส่งสัญญาณภาค 2 | ส่วนงานวิศวกรรมสุราษฎร์ธานี | ส่วนงานวิศวกรรมสุราษฎร์ธานี | Dahua | DH-HCVR7216A-S3 | 2K04583PAEX0895 | ไม่พบ.21 | Not Used | 2 - ปานกลาง | 2 - ปานกลาง | 2 - ปานกลาง | ไม่พบ
A17-0822 | ยกเลิก |  | 21 | Digital_Video_Recorder | M&C | NOC | NOC | 0 | NOC_Room | Dahua | DH-HCVR7216A-S3 | 2K04582PAEMWC57 | ไม่พบ.21 | Not Used | 2 - ปานกลาง | 2 - ปานกลาง | 2 - ปานกลาง | ไม่พบ
A17-0824 | ใช้งาน |  | 21 | Digital_Video_Recorder | M&C | R12 | ระบบส่งสัญญาณภาค 1 | ส่วนงานวิศวกรรมสระแก้ว | ส่วนงานวิศวกรรมสระแก้ว | Dahua | DH-HCVR7216A-S3 | 2K04583PAEH0PJ5 | ไม่พบ.21 | Not Used | 2 - ปานกลาง | 2 - ปานกลาง | 2 - ปานกลาง | ไม่พบ
A17-0827 | ใช้งาน |  |  | GPS_Antenna | SAT | R33 | ระบบส่งสัญญาณภาค 3 | ส่วนงานวิศวกรรมแพร่ | ส่วนงานวิศวกรรมแพร่ | PCTEL |  |  |  | Not Used | 3 - สูง | 3 - สูง | 3 - สูง | ไม่พบ
A17-0829 | ใช้งาน |  |  | GPS_Antenna | SAT | R33 | ระบบส่งสัญญาณภาค 3 | ส่วนงานวิศวกรรมแพร่ | ส่วนงานวิศวกรรมแพร่ |  |  |  |  | Not Used | 3 - สูง | 3 - สูง | 3 - สูง | ไม่พบ
A17-0831 | สำรอง |  |  | Transmitter_DTV | TVTX | R23 | ระบบส่งสัญญาณภาค 2 | ส่วนงานวิศวกรรมชุมพร | ส่วนงานวิศวกรรมชุมพร | PLISCH | T2V4203RN_1 | 0115 |  | Not Used | 3 - สูง | 3 - สูง | 3 - สูง | ไม่พบ
A17-0831 | สำรอง |  |  | Transmitter_DTV | TVTX | R23 | ระบบส่งสัญญาณภาค 2 | ส่วนงานวิศวกรรมชุมพร | ส่วนงานวิศวกรรมชุมพร | Plisch | T2V4203RN_1 | 0112 |  | Not Used | 3 - สูง | 3 - สูง | 3 - สูง | ไม่พบ
A17-0833 | ใช้งาน |  |  | Transmitter_DTV | TVTX | R21 | ระบบส่งสัญญาณภาค 2 | ส่วนงานวิศวกรรมสงขลา | ส่วนงานวิศวกรรมสงขลา | PLISCH | T2V4203RN_1 | 0109 |  | Not Used | 3 - สูง | 3 - สูง | 3 - สูง | ไม่พบ
A17-0833 | ใช้งาน |  |  | Transmitter_DTV | TVTX | R21 | ระบบส่งสัญญาณภาค 2 | ส่วนงานวิศวกรรมสงขลา | ส่วนงานวิศวกรรมสงขลา | Plisch | T2V4203RN_1 | 0108 |  | Not Used | 3 - สูง | 3 - สูง | 3 - สูง | ไม่พบ
A17-0834 | ใช้งาน |  |  | Transmitter_DTV | TVTX | R42 | ระบบส่งสัญญาณภาค 4 | ส่วนงานวิศวกรรมอุบลราชธานี | ศูนย์วิศวกรรมอุบลราชธานี | PLISCH | T2V4203RN_1 | 0096 |  | Not Used | 3 - สูง | 3 - สูง | 3 - สูง | ไม่พบ
A17-0834 | ใช้งาน |  |  | Transmitter_DTV | TVTX | R42 | ระบบส่งสัญญาณภาค 4 | ส่วนงานวิศวกรรมอุบลราชธานี | ศูนย์วิศวกรรมอุบลราชธานี | PLISCH | T2V4203RN_1 | 0097 |  | Not Used | 3 - สูง | 3 - สูง | 3 - สูง | ไม่พบ
A17-0834 | ใช้งาน | Main | 31 | T2-Modulator | TVTX | R42 | ระบบส่งสัญญาณภาค 4 | ส่วนงานวิศวกรรมอุบลราชธานี | ศูนย์วิศวกรรมอุบลราชธานี | PLISCH |  |  | ไม่พบ.31 | Not Used | 3 - สูง | 3 - สูง | 3 - สูง | ไม่พบ
A17-0834 | ใช้งาน |  |  | T2-Modulator | TVTX | R42 | ระบบส่งสัญญาณภาค 4 | ส่วนงานวิศวกรรมอุบลราชธานี | ศูนย์วิศวกรรมอุบลราชธานี | PLISCH |  |  |  | Not Used | 3 - สูง | 3 - สูง | 3 - สูง | ไม่พบ
A17-0834 | ใช้งาน |  |  | 1+1_Control_System | TVTX | R42 | ระบบส่งสัญญาณภาค 4 | ส่วนงานวิศวกรรมอุบลราชธานี | ศูนย์วิศวกรรมอุบลราชธานี | PLISCH | SCU 3201 | F.Nr : 0086 |  | Not Used | 3 - สูง | 3 - สูง | 3 - สูง | ไม่พบ
A17-0834 | ใช้งาน |  |  | Coxial_Interface | TVTX | R42 | ระบบส่งสัญญาณภาค 4 | ส่วนงานวิศวกรรมอุบลราชธานี | ศูนย์วิศวกรรมอุบลราชธานี | PLISCH |  |  |  | Not Used | 3 - สูง | 3 - สูง | 3 - สูง | ไม่พบ
A17-0834 | ใช้งาน |  |  | CS_Switch | TVTX | R42 | ระบบส่งสัญญาณภาค 4 | ส่วนงานวิศวกรรมอุบลราชธานี | ศูนย์วิศวกรรมอุบลราชธานี | SPINNER | 01 BN 512690C0002 | A180878 |  | Not Used | 3 - สูง | 3 - สูง | 3 - สูง | ไม่พบ
A17-0834 | ใช้งาน |  |  | Dummy_Load | TVTX | R42 | ระบบส่งสัญญาณภาค 4 | ส่วนงานวิศวกรรมอุบลราชธานี | ศูนย์วิศวกรรมอุบลราชธานี | SPINNER | 01 BN 537761 | 01473141 |  | Not Used | 3 - สูง | 3 - สูง | 3 - สูง | ไม่พบ
A17-0834 | ใช้งาน |  |  | GPS_Antenna | SAT | R42 | ระบบส่งสัญญาณภาค 4 | ส่วนงานวิศวกรรมอุบลราชธานี | ศูนย์วิศวกรรมอุบลราชธานี |  | 3977D | WO#502415 |  | Not Used | 3 - สูง | 3 - สูง | 3 - สูง | ไม่พบ
A17-0834 | ใช้งาน |  |  | GPS_Antenna | SAT | R42 | ระบบส่งสัญญาณภาค 4 | ส่วนงานวิศวกรรมอุบลราชธานี | ศูนย์วิศวกรรมอุบลราชธานี |  | 3977D |  |  | Not Used | 3 - สูง | 3 - สูง | 3 - สูง | ไม่พบ
A17-0834 | ใช้งาน |  |  | Rack | OTHER | R42 | ระบบส่งสัญญาณภาค 4 | ส่วนงานวิศวกรรมอุบลราชธานี | ศูนย์วิศวกรรมอุบลราชธานี | RITTAL |  |  |  | Not Used | 1 - ต่ำ | 1 - ต่ำ | 1 - ต่ำ | ไม่พบ
A17-0834 | ใช้งาน |  |  | AC_Distribution_Panel | EE | R42 | ระบบส่งสัญญาณภาค 4 | ส่วนงานวิศวกรรมอุบลราชธานี | ศูนย์วิศวกรรมอุบลราชธานี |  |  |  |  | Not Used | 3 - สูง | 3 - สูง | 3 - สูง | ไม่พบ
A17-0841 | ใช้งาน |  |  | Transmitter_DTV | TVTX | R12 | ระบบส่งสัญญาณภาค 1 | ส่วนงานวิศวกรรมสระแก้ว | ส่วนงานวิศวกรรมสระแก้ว | PLISCH | T2V 4203.A | 0048 |  | Not Used | 3 - สูง | 3 - สูง | 3 - สูง | ไม่พบ
A17-0841 | ใช้งาน |  |  | Transmitter_DTV | TVTX | R12 | ระบบส่งสัญญาณภาค 1 | ส่วนงานวิศวกรรมสระแก้ว | ส่วนงานวิศวกรรมสระแก้ว | PLISCH | T2V 4203.A | 0047 |  | Not Used | 3 - สูง | 3 - สูง | 3 - สูง | ไม่พบ
A17-0849 |  |  | 26 | Display_Control_GEN | EE | R11 | ระบบส่งสัญญาณภาค 1 | ส่วนงานวิศวกรรมกรุงเทพ | ส่วนงานวิศวกรรมกรุงเทพ | DEEP SEA | DSE 7420 | 6293236 | ไม่พบ.26 | Not Used | 3 - สูง | 3 - สูง | 3 - สูง | ไม่พบ
A17-0857 | สำรอง |  | 26 | Display_Control_GEN | EE | R31 | ระบบส่งสัญญาณภาค 3 | ส่วนงานวิศวกรรมเชียงใหม่ | ส่วนงานวิศวกรรมเชียงใหม่ | DEEP SEA | DSE 7420 | 6293245 | ไม่พบ.26 | Not Used | 3 - สูง | 3 - สูง | 3 - สูง | ไม่พบ
A17-0859 | ชำรุด |  | 26 | Display_Control_GEN | EE | R12 | ระบบส่งสัญญาณภาค 1 | ส่วนงานวิศวกรรมสระแก้ว | ส่วนงานวิศวกรรมสระแก้ว | DEEP SEA | DSE 7420 | 6293241 E221853 | ไม่พบ.26 | Not Used | 3 - สูง | 3 - สูง | 3 - สูง | ไม่พบ
A17-0913 | ขายทอดตลาด |  |  | L-Band_Active_Splitter | SAT | R23 | ระบบส่งสัญญาณภาค 2 | ส่วนงานวิศวกรรมชุมพร | ส่วนงานวิศวกรรมชุมพร | ETL | 22318-F7F7 | HE00406 |  | Not Used | 3 - สูง | 3 - สูง | 3 - สูง | ไม่พบ
A17-0914 | ชำรุด |  |  | GPS_Active_Splitter | SAT | R23 | ระบบส่งสัญญาณภาค 2 | ส่วนงานวิศวกรรมชุมพร | ส่วนงานวิศวกรรมชุมพร | RMS216-2PWRAC/5-NF |  |  |  | Not Used | 3 - สูง | 3 - สูง | 3 - สูง | ไม่พบ
A17-0956 | ยกเลิก |  |  | Low_Noise_Blockdown_Converter | SAT | R31 | ระบบส่งสัญญาณภาค 3 | ส่วนงานวิศวกรรมเชียงใหม่ | ส่วนงานวิศวกรรมเชียงใหม่ | Norsat | NI I3000F-G | 69SN3629001255 |  | Not Used | 3 - สูง | 3 - สูง | 3 - สูง | ไม่พบ
A17-0962 |  |  |  | Monitoring_&_Control_Server | M&C | NOC | NOC | 0 | NOC_Room | OMRON |  |  |  | Not Used | 2 - ปานกลาง | 2 - ปานกลาง | 2 - ปานกลาง | ไม่พบ
A17-0963 | สำรอง |  |  | Monitoring_&_Control_Server | M&C | R31 | ระบบส่งสัญญาณภาค 3 | ส่วนงานวิศวกรรมเชียงใหม่ | ส่วนงานวิศวกรรมเชียงใหม่ | OMRON |  |  |  | Not Used | 2 - ปานกลาง | 2 - ปานกลาง | 2 - ปานกลาง | ไม่พบ
A17-0966 | ใช้งาน |  |  | Monitoring_&_Control_Server | M&C | R33 | ระบบส่งสัญญาณภาค 3 | ส่วนงานวิศวกรรมแพร่ | ส่วนงานวิศวกรรมแพร่ | OMRON |  |  |  | Not Used | 2 - ปานกลาง | 2 - ปานกลาง | 2 - ปานกลาง | ไม่พบ
A17-0968 | ใช้งาน |  |  | Monitoring_&_Control_Server | M&C | R41 | ระบบส่งสัญญาณภาค 4 | ส่วนงานวิศวกรรมขอนแก่น | ส่วนงานวิศวกรรมขอนแก่น | OMRON |  |  |  | Not Used | 2 - ปานกลาง | 2 - ปานกลาง | 2 - ปานกลาง | ไม่พบ
A17-0970 | ใช้งาน |  |  | Monitoring_&_Control_Server | M&C | R43 | ระบบส่งสัญญาณภาค 4 | ส่วนงานวิศวกรรมสุรินทร์ | ส่วนงานวิศวกรรมสุรินทร์ | OMRON |  |  |  | Not Used | 2 - ปานกลาง | 2 - ปานกลาง | 2 - ปานกลาง | ไม่พบ
A17-0971 | ใช้งาน |  |  | Monitoring_PLC | M&C | R43 | ระบบส่งสัญญาณภาค 4 | ส่วนงานวิศวกรรมสุรินทร์ | ส่วนงานวิศวกรรมสุรินทร์ | OMRON |  |  |  | Not Used | 2 - ปานกลาง | 2 - ปานกลาง | 2 - ปานกลาง | ไม่พบ
A17-0972 | ใช้งาน |  |  | Monitoring_&_Control_Server | M&C | R23 | ระบบส่งสัญญาณภาค 2 | ส่วนงานวิศวกรรมชุมพร | ส่วนงานวิศวกรรมชุมพร | OMRON |  |  |  | Not Used | 2 - ปานกลาง | 2 - ปานกลาง | 2 - ปานกลาง | ไม่พบ
A17-0974 | ใช้งาน |  |  | Monitoring_&_Control_Server | M&C | R22 | ระบบส่งสัญญาณภาค 2 | ส่วนงานวิศวกรรมสุราษฎร์ธานี | ส่วนงานวิศวกรรมสุราษฎร์ธานี | OMRON |  |  |  | Not Used | 2 - ปานกลาง | 2 - ปานกลาง | 2 - ปานกลาง | ไม่พบ
A18-0002 | ใช้งาน |  |  | Statistical_Multiplexer | HN | DR_NON | NOC | NOC | DR_Site_CAT | HAROMNIC | PROSTREAM9100 MULTIPLEXER | 057431004 |  | Not Used | 3 - สูง | 3 - สูง | 3 - สูง | ไม่พบ
A18-0003 | ใช้งาน |  |  | T2_GateWay | HN | DR_NON | NOC | NOC | DR_Site_CAT | Enensys | T2GatewayDTH | 070023LAU461700036 |  | Not Used | 3 - สูง | 3 - สูง | 3 - สูง | ไม่พบ
A18-0023 | ใช้งาน |  |  | Head_End_License_Program | HN | NOC | NOC | 0 | NOC_Room | Harmonic | Electra_9200 | 57401109 /54102586 |  | Not Used | 3 - สูง | 3 - สูง | 3 - สูง | ไม่พบ
A18-0024 | ใช้งาน |  |  | Head_End_License_Program | HN | NOC | NOC | 0 | NOC_Room | Harmonic | Electra_9200 | 57401153 /53511195 |  | Not Used | 3 - สูง | 3 - สูง | 3 - สูง | ไม่พบ
A18-0029 | ชำรุด |  |  | Transmitter_DTV | TVTX | R42 | ระบบส่งสัญญาณภาค 4 | ส่วนงานวิศวกรรมอุบลราชธานี | ศูนย์วิศวกรรมอุบลราชธานี | Tredess | MP-600W SD FS | 02170631000002 |  | Not Used | 3 - สูง | 3 - สูง | 3 - สูง | ไม่พบ
A18-0029 | ชำรุด |  |  | Power_Amplifier | TVTX | R42 | ระบบส่งสัญญาณภาค 4 | ส่วนงานวิศวกรรมอุบลราชธานี | ศูนย์วิศวกรรมอุบลราชธานี | Tredess | DTT Power Amplifier P1 MPFS |  |  | Not Used | 3 - สูง | 3 - สูง | 3 - สูง | ไม่พบ
A18-0029 | ชำรุด |  |  | AC_Distribution_Panel | EE | R42 | ระบบส่งสัญญาณภาค 4 | ส่วนงานวิศวกรรมอุบลราชธานี | ศูนย์วิศวกรรมอุบลราชธานี | Tredess | PDU |  |  | Not Used | 3 - สูง | 3 - สูง | 3 - สูง | ไม่พบ
A18-0029 | ชำรุด |  |  | Rack | OTHER | R42 | ระบบส่งสัญญาณภาค 4 | ส่วนงานวิศวกรรมอุบลราชธานี | ศูนย์วิศวกรรมอุบลราชธานี | Tredess | Rack 19" Interior 42H 800 | 11098571100007 |  | Not Used | 1 - ต่ำ | 1 - ต่ำ | 1 - ต่ำ | ไม่พบ
A18-0030 | ใช้งาน |  |  | Transmitter_DTV | TVTX | R32 | ระบบส่งสัญญาณภาค 3 | ส่วนงานวิศวกรรมสุโขทัย | ส่วนงานวิศวกรรมสุโขทัย | Tredess | 3U-275W FS | 10163087000004 |  | Not Used | 3 - สูง | 3 - สูง | 3 - สูง | ไม่พบ
A18-0035 | ใช้งาน |  |  | Transmitter_DTV_With_PA | TVTX | R42 | ระบบส่งสัญญาณภาค 4 | ส่วนงานวิศวกรรมอุบลราชธานี | ศูนย์วิศวกรรมอุบลราชธานี | Tredess | 3U-400W UWBD FS | 09162695500001 |  | Not Used | 3 - สูง | 3 - สูง | 3 - สูง | ไม่พบ
A18-0035 | ใช้งาน |  |  | AC_Distribution_Panel | EE | R42 | ระบบส่งสัญญาณภาค 4 | ส่วนงานวิศวกรรมอุบลราชธานี | ศูนย์วิศวกรรมอุบลราชธานี | Tredess | PDU |  |  | Not Used | 3 - สูง | 3 - สูง | 3 - สูง | ไม่พบ
A18-0035 | ใช้งาน |  |  | Rack | OTHER | R42 | ระบบส่งสัญญาณภาค 4 | ส่วนงานวิศวกรรมอุบลราชธานี | ศูนย์วิศวกรรมอุบลราชธานี | Tredess |  | 11098571100005 |  | Not Used | 1 - ต่ำ | 1 - ต่ำ | 1 - ต่ำ | ไม่พบ
A18-0044 | ใช้งาน |  |  | Transmitter_DTV_With_PA | TVTX | R12 | ระบบส่งสัญญาณภาค 1 | ส่วนงานวิศวกรรมสระแก้ว | ส่วนงานวิศวกรรมสระแก้ว | TREDRESS | 3U-275W FS | 10163087000007 |  | Not Used | 3 - สูง | 3 - สูง | 3 - สูง | ไม่พบ
A18-0046 | ใช้งาน |  |  | Transmitter_DTV | TVTX | R12 | ระบบส่งสัญญาณภาค 1 | ส่วนงานวิศวกรรมสระแก้ว | ส่วนงานวิศวกรรมสระแก้ว | TREDESS | MP-600W SD FS | 04171195500002 |  | Not Used | 3 - สูง | 3 - สูง | 3 - สูง | ไม่พบ
A18-0050 | ใช้งาน |  |  | Transmitter_DTV_With_PA | TVTX | R41 | ระบบส่งสัญญาณภาค 4 | ส่วนงานวิศวกรรมขอนแก่น | ส่วนงานวิศวกรรมขอนแก่น | Tredess | 3U-275W FS | 10163087000006 |  | Not Used | 3 - สูง | 3 - สูง | 3 - สูง | ไม่พบ
A18-0050 | ใช้งาน |  |  | AC_Distribution_Panel | EE | R41 | ระบบส่งสัญญาณภาค 4 | ส่วนงานวิศวกรรมขอนแก่น | ส่วนงานวิศวกรรมขอนแก่น | Tredess | PDU |  |  | Not Used | 3 - สูง | 3 - สูง | 3 - สูง | ไม่พบ
A18-0050 | ใช้งาน |  |  | Rack | OTHER | R41 | ระบบส่งสัญญาณภาค 4 | ส่วนงานวิศวกรรมขอนแก่น | ส่วนงานวิศวกรรมขอนแก่น | Tredess | 857110 |  |  | Not Used | 1 - ต่ำ | 1 - ต่ำ | 1 - ต่ำ | ไม่พบ
A18-0052 | ใช้งาน |  |  | Transmitter_DTV_With_PA | TVTX | R33 | ระบบส่งสัญญาณภาค 3 | ส่วนงานวิศวกรรมแพร่ | ส่วนงานวิศวกรรมแพร่ | Tredess | 3U-275W FS | 10163087000013 |  | Not Used | 3 - สูง | 3 - สูง | 3 - สูง | ไม่พบ
A18-0054 | ใช้งาน |  |  | Transmitter_DTV | TVTX | R32 | ระบบส่งสัญญาณภาค 3 | ส่วนงานวิศวกรรมสุโขทัย | ส่วนงานวิศวกรรมสุโขทัย | Tredess | MP-600W SD FS | 04171195500003 |  | Not Used | 3 - สูง | 3 - สูง | 3 - สูง | ไม่พบ
A18-0054 | ใช้งาน |  |  | Power_Amplifier | TVTX | R32 | ระบบส่งสัญญาณภาค 3 | ส่วนงานวิศวกรรมสุโขทัย | ส่วนงานวิศวกรรมสุโขทัย | TRedess |  | 04171166500004 |  | Not Used | 3 - สูง | 3 - สูง | 3 - สูง | ไม่พบ
A18-0056 | ใช้งาน |  |  | Transmitter_DTV | TVTX | R32 | ระบบส่งสัญญาณภาค 3 | ส่วนงานวิศวกรรมสุโขทัย | ส่วนงานวิศวกรรมสุโขทัย | Tredess | MP-600W SD FS | 02170631000006 |  | Not Used | 3 - สูง | 3 - สูง | 3 - สูง | ไม่พบ
A18-0056 | ใช้งาน |  |  | Power_Amplifier | TVTX | R32 | ระบบส่งสัญญาณภาค 3 | ส่วนงานวิศวกรรมสุโขทัย | ส่วนงานวิศวกรรมสุโขทัย | TRedess |  |  |  | Not Used | 3 - สูง | 3 - สูง | 3 - สูง | ไม่พบ
A18-0062 | ใช้งาน |  |  | Video_Encoder | HN | NOC | NOC | 0 | NOC_Room | Enensys | NN6-in220V/GigaCaster II | 020004LAU071800191 |  | Not Used | 3 - สูง | 3 - สูง | 3 - สูง | ไม่พบ
A18-0116 | ชำรุด |  |  | Transmitter_DTV_With_PA | TVTX | R42 | ระบบส่งสัญญาณภาค 4 | ส่วนงานวิศวกรรมอุบลราชธานี | ศูนย์วิศวกรรมอุบลราชธานี | Tredess | 3U-400W UWBD FS | 11163335600010 |  | Not Used | 3 - สูง | 3 - สูง | 3 - สูง | ไม่พบ
A18-0118 | ใช้งาน |  |  | Transmitter_DTV_With_PA | TVTX | R33 | ระบบส่งสัญญาณภาค 3 | ส่วนงานวิศวกรรมแพร่ | ส่วนงานวิศวกรรมแพร่ | Tredess | 3U-400W UWBD FS | 09162695500013 |  | Not Used | 3 - สูง | 3 - สูง | 3 - สูง | ไม่พบ
A18-0119 | ใช้งาน |  |  | Transmitter_DTV_With_PA | TVTX | R12 | ระบบส่งสัญญาณภาค 1 | ส่วนงานวิศวกรรมสระแก้ว | ส่วนงานวิศวกรรมสระแก้ว | TREDRESS | 3U-400W UWBD FS | 01170226300003 |  | Not Used | 3 - สูง | 3 - สูง | 3 - สูง | ไม่พบ
A18-0121 | ชำรุด |  |  | Transmitter_DTV | TVTX | R11 | ระบบส่งสัญญาณภาค 1 | ส่วนงานวิศวกรรมกรุงเทพ | ส่วนงานวิศวกรรมกรุงเทพ | Tredess | MP-600W SD FS | 02170631000005 |  | Not Used | 3 - สูง | 3 - สูง | 3 - สูง | ไม่พบ
A18-0121 | ชำรุด |  |  | EXCITER | TVTX | R11 | ระบบส่งสัญญาณภาค 1 | ส่วนงานวิศวกรรมกรุงเทพ | ส่วนงานวิศวกรรมกรุงเทพ | Tredess | DTT EXCITER TX MP FS | 021760631200002 |  | Not Used | 3 - สูง | 3 - สูง | 3 - สูง | ไม่พบ
A18-0121 | ชำรุด |  |  | Power_Amplifier | TVTX | R11 | ระบบส่งสัญญาณภาค 1 | ส่วนงานวิศวกรรมกรุงเทพ | ส่วนงานวิศวกรรมกรุงเทพ | Tredess | DTT Power Amplifier P1 MPFS | 02170631100006 |  | Not Used | 3 - สูง | 3 - สูง | 3 - สูง | ไม่พบ
A18-0122 | ใช้งาน |  |  | Transmitter_DTV | TVTX | R42 | ระบบส่งสัญญาณภาค 4 | ส่วนงานวิศวกรรมอุบลราชธานี | ศูนย์วิศวกรรมอุบลราชธานี | Tredess | MP-600W SD FS | 02170631000003 |  | Not Used | 3 - สูง | 3 - สูง | 3 - สูง | ไม่พบ
A18-0122 | ใช้งาน |  |  | Power_Amplifier | TVTX | R42 | ระบบส่งสัญญาณภาค 4 | ส่วนงานวิศวกรรมอุบลราชธานี | ศูนย์วิศวกรรมอุบลราชธานี | Tredess | DTT Power Amplifier P1 MPFS |  |  | Not Used | 3 - สูง | 3 - สูง | 3 - สูง | ไม่พบ
A18-0124 | ชำรุด |  |  | Transmitter_DTV_With_PA | TVTX | R31 | ระบบส่งสัญญาณภาค 3 | ส่วนงานวิศวกรรมเชียงใหม่ | ส่วนงานวิศวกรรมเชียงใหม่ | Tredess | 3U-400W UWBD FS | 09162695500011 |  | Not Used | 3 - สูง | 3 - สูง | 3 - สูง | ไม่พบ
A18-0128 | ใช้งาน |  |  | Power_Amplifier | TVTX | R32 | ระบบส่งสัญญาณภาค 3 | ส่วนงานวิศวกรรมสุโขทัย | ส่วนงานวิศวกรรมสุโขทัย | Tredess |  | 04171166600002 |  | Not Used | 3 - สูง | 3 - สูง | 3 - สูง | ไม่พบ
A18-0236 | ใช้งาน |  |  | Transmitter_DTV_With_PA | TVTX | R11 | ระบบส่งสัญญาณภาค 1 | ส่วนงานวิศวกรรมกรุงเทพ | ส่วนงานวิศวกรรมกรุงเทพ | Tredess | 3U-400W UWBD FS | 11163335600011 |  | Not Used | 3 - สูง | 3 - สูง | 3 - สูง | ไม่พบ
A18-0236 | ใช้งาน |  |  | AC_Distribution_Panel | EE | R11 | ระบบส่งสัญญาณภาค 1 | ส่วนงานวิศวกรรมกรุงเทพ | ส่วนงานวิศวกรรมกรุงเทพ | Tredess | PDU |  |  | Not Used | 3 - สูง | 3 - สูง | 3 - สูง | ไม่พบ
A18-0239 | ใช้งาน |  |  | Transmitter_DTV_With_PA | TVTX | R11 | ระบบส่งสัญญาณภาค 1 | ส่วนงานวิศวกรรมกรุงเทพ | ส่วนงานวิศวกรรมกรุงเทพ | Tredess | 3U-275W FS | 04171209900026 |  | Not Used | 3 - สูง | 3 - สูง | 3 - สูง | ไม่พบ
A18-0242 | สำรอง |  |  | Transmitter_DTV_With_PA | TVTX | R11 | ระบบส่งสัญญาณภาค 1 | ส่วนงานวิศวกรรมกรุงเทพ | ส่วนงานวิศวกรรมกรุงเทพ | Tredess | 3U-275W FS | 03170760900004 |  | Not Used | 3 - สูง | 3 - สูง | 3 - สูง | ไม่พบ
A18-0244 | ใช้งาน |  |  | Transmitter_DTV_With_PA | TVTX | R12 | ระบบส่งสัญญาณภาค 1 | ส่วนงานวิศวกรรมสระแก้ว | ส่วนงานวิศวกรรมสระแก้ว | TREDRESS | 3U-275W FS | 04171209900001 |  | Not Used | 3 - สูง | 3 - สูง | 3 - สูง | ไม่พบ
A18-0246 | ใช้งาน |  |  | Transmitter_DTV_With_PA | TVTX | R23 | ระบบส่งสัญญาณภาค 2 | ส่วนงานวิศวกรรมชุมพร | ส่วนงานวิศวกรรมชุมพร | Tredess | 3U-275W FS | 04171209900030 |  | Not Used | 3 - สูง | 3 - สูง | 3 - สูง | ไม่พบ
A18-0246 | สำรอง |  |  | AC_Distribution_Panel | EE | R23 | ระบบส่งสัญญาณภาค 2 | ส่วนงานวิศวกรรมชุมพร | ส่วนงานวิศวกรรมชุมพร | Tredess | PDU |  |  | Not Used | 3 - สูง | 3 - สูง | 3 - สูง | ไม่พบ
A18-0247 | ใช้งาน |  |  | Transmitter_DTV_With_PA | TVTX | R43 | ระบบส่งสัญญาณภาค 4 | ส่วนงานวิศวกรรมสุรินทร์ | ส่วนงานวิศวกรรมสุรินทร์ | TREDESS | 3U-275W FS | 04171209900012 |  | Not Used | 3 - สูง | 3 - สูง | 3 - สูง | ไม่พบ
A18-0247 | ใช้งาน |  |  | AC_Distribution_Panel | EE | R43_WNK | ระบบส่งสัญญาณภาค 4 | ส่วนงานวิศวกรรมสุรินทร์ | เขาสลัดได วังน้ำเขียว | Tredess | PDU |  |  | Not Used | 3 - สูง | 3 - สูง | 3 - สูง | ไม่พบ
A18-0248 | ใช้งาน |  | 32 | Transmitter_DTV_With_PA | TVTX | R43_WNK | ระบบส่งสัญญาณภาค 4 | ส่วนงานวิศวกรรมสุรินทร์ | เขาสลัดได วังน้ำเขียว | TREDESS | 3U-275W FS | 04171209900013 | ไม่พบ.32 | Not Used | 3 - สูง | 3 - สูง | 3 - สูง | ไม่พบ
A18-0250 | ใช้งาน |  |  | Transmitter_DTV_With_PA | TVTX | R41 | ระบบส่งสัญญาณภาค 4 | ส่วนงานวิศวกรรมขอนแก่น | ส่วนงานวิศวกรรมขอนแก่น | Tredess | 3U-275W FS | 04171209900046 |  | Not Used | 3 - สูง | 3 - สูง | 3 - สูง | ไม่พบ
A18-0253 | ใช้งาน |  |  | Transmitter_DTV_With_PA | TVTX | R42 | ระบบส่งสัญญาณภาค 4 | ส่วนงานวิศวกรรมอุบลราชธานี | ศูนย์วิศวกรรมอุบลราชธานี | TRedess | 3U-400W UWBD FS | 11163335600014 |  | Not Used | 3 - สูง | 3 - สูง | 3 - สูง | ไม่พบ
A18-0253 | ใช้งาน |  |  | AC_Distribution_Panel | EE | R42 | ระบบส่งสัญญาณภาค 4 | ส่วนงานวิศวกรรมอุบลราชธานี | ศูนย์วิศวกรรมอุบลราชธานี | Tredess | PDU |  |  | Not Used | 3 - สูง | 3 - สูง | 3 - สูง | ไม่พบ
A18-0254 | สำรอง |  |  | Transmitter_DTV_With_PA | TVTX | R12 | ระบบส่งสัญญาณภาค 1 | ส่วนงานวิศวกรรมสระแก้ว | ส่วนงานวิศวกรรมสระแก้ว | TRedess | 3U-400W UWBD FS | 01170226300002 |  | Not Used | 3 - สูง | 3 - สูง | 3 - สูง | ไม่พบ
A18-0255 | ใช้งาน |  |  | Transmitter_DTV_With_PA | TVTX | R42 | ระบบส่งสัญญาณภาค 4 | ส่วนงานวิศวกรรมอุบลราชธานี | ศูนย์วิศวกรรมอุบลราชธานี | Tredess | 3U-275W FS | 04171209900048 |  | Not Used | 3 - สูง | 3 - สูง | 3 - สูง | ไม่พบ
A18-0255 | ใช้งาน |  |  | AC_Distribution_Panel | EE | R42 | ระบบส่งสัญญาณภาค 4 | ส่วนงานวิศวกรรมอุบลราชธานี | ศูนย์วิศวกรรมอุบลราชธานี | Tredess | PDU |  |  | Not Used | 3 - สูง | 3 - สูง | 3 - สูง | ไม่พบ
A18-0259 | ชำรุด |  |  | Transmitter_DTV_With_PA | TVTX | R42 | ระบบส่งสัญญาณภาค 4 | ส่วนงานวิศวกรรมอุบลราชธานี | ศูนย์วิศวกรรมอุบลราชธานี | Tredess | 3U-400W UWBD FS | 11163335600012 |  | Not Used | 3 - สูง | 3 - สูง | 3 - สูง | ไม่พบ
A18-0259 | ชำรุด |  |  | AC_Distribution_Panel | EE | R42 | ระบบส่งสัญญาณภาค 4 | ส่วนงานวิศวกรรมอุบลราชธานี | ศูนย์วิศวกรรมอุบลราชธานี | Tredess | PDU |  |  | Not Used | 3 - สูง | 3 - สูง | 3 - สูง | ไม่พบ
A18-0260 | สำรอง |  |  | Transmitter_DTV_With_PA | TVTX | R41 | ระบบส่งสัญญาณภาค 4 | ส่วนงานวิศวกรรมขอนแก่น | ส่วนงานวิศวกรรมขอนแก่น | Tredess | 3U-275W FS | 04171209900036 |  | Not Used | 3 - สูง | 3 - สูง | 3 - สูง | ไม่พบ
A18-0260 | สำรอง |  |  | AC_Distribution_Panel | EE | R41 | ระบบส่งสัญญาณภาค 4 | ส่วนงานวิศวกรรมขอนแก่น | ส่วนงานวิศวกรรมขอนแก่น | Tredess | PDU |  |  | Not Used | 3 - สูง | 3 - สูง | 3 - สูง | ไม่พบ
A18-0261 | สำรอง |  |  | Transmitter_DTV_With_PA | TVTX | R12 | ระบบส่งสัญญาณภาค 1 | ส่วนงานวิศวกรรมสระแก้ว | ส่วนงานวิศวกรรมสระแก้ว | Tredess | 3U-400W UWBD FS | 01170226300009 |  | Not Used | 3 - สูง | 3 - สูง | 3 - สูง | ไม่พบ
A18-0262 | ใช้งาน |  |  | Transmitter_DTV_With_PA | TVTX | R43 | ระบบส่งสัญญาณภาค 4 | ส่วนงานวิศวกรรมสุรินทร์ | ส่วนงานวิศวกรรมสุรินทร์ | Tredess | 3U-400W UWBD FS | 01170226300016 |  | Not Used | 3 - สูง | 3 - สูง | 3 - สูง | ไม่พบ
A18-0263 | ใช้งาน |  |  | Transmitter_DTV_With_PA | TVTX | R41 | ระบบส่งสัญญาณภาค 4 | ส่วนงานวิศวกรรมขอนแก่น | ส่วนงานวิศวกรรมขอนแก่น | Tredess | 3U-275W FS | 04171209900031 |  | Not Used | 3 - สูง | 3 - สูง | 3 - สูง | ไม่พบ
A18-0263 | ใช้งาน |  |  | AC_Distribution_Panel | EE | R41 | ระบบส่งสัญญาณภาค 4 | ส่วนงานวิศวกรรมขอนแก่น | ส่วนงานวิศวกรรมขอนแก่น | Tredess | PDU |  |  | Not Used | 3 - สูง | 3 - สูง | 3 - สูง | ไม่พบ
A18-0264 | สำรอง |  |  | Transmitter_DTV_With_PA | TVTX | R42 | ระบบส่งสัญญาณภาค 4 | ส่วนงานวิศวกรรมอุบลราชธานี | ศูนย์วิศวกรรมอุบลราชธานี | Tredess | 3U-275W FS | 04171209900040 |  | Not Used | 3 - สูง | 3 - สูง | 3 - สูง | ไม่พบ
A18-0264 | สำรอง |  |  | AC_Distribution_Panel | EE | R42 | ระบบส่งสัญญาณภาค 4 | ส่วนงานวิศวกรรมอุบลราชธานี | ศูนย์วิศวกรรมอุบลราชธานี | Tredess | PDU |  |  | Not Used | 3 - สูง | 3 - สูง | 3 - สูง | ไม่พบ
A18-0266 | ใช้งาน |  |  | Transmitter_DTV_With_PA | TVTX | R31 | ระบบส่งสัญญาณภาค 3 | ส่วนงานวิศวกรรมเชียงใหม่ | ส่วนงานวิศวกรรมเชียงใหม่ | Tredess | 3U-275W FS | 04171209900050 |  | Not Used | 3 - สูง | 3 - สูง | 3 - สูง | ไม่พบ
A18-0266 | ใช้งาน |  |  | AC_Distribution_Panel | EE | R31 | ระบบส่งสัญญาณภาค 3 | ส่วนงานวิศวกรรมเชียงใหม่ | ส่วนงานวิศวกรรมเชียงใหม่ | Tredess | PDU |  |  | Not Used | 3 - สูง | 3 - สูง | 3 - สูง | ไม่พบ
A18-0267 | ใช้งาน |  |  | Transmitter_DTV_With_PA | TVTX | R31 | ระบบส่งสัญญาณภาค 3 | ส่วนงานวิศวกรรมเชียงใหม่ | ส่วนงานวิศวกรรมเชียงใหม่ | Tredess | 3U-275W FS | 04171209900051 |  | Not Used | 3 - สูง | 3 - สูง | 3 - สูง | ไม่พบ
A18-0270 | สำรอง |  |  | Transmitter_DTV_With_PA | TVTX | R33 | ระบบส่งสัญญาณภาค 3 | ส่วนงานวิศวกรรมแพร่ | ส่วนงานวิศวกรรมแพร่ | Tredess | 3U-275W FS | 04171209900024 |  | Not Used | 3 - สูง | 3 - สูง | 3 - สูง | ไม่พบ
A18-0278 | ใช้งาน |  |  | Transmitter_DTV_With_PA | TVTX | R33 | ระบบส่งสัญญาณภาค 3 | ส่วนงานวิศวกรรมแพร่ | ส่วนงานวิศวกรรมแพร่ | Tredess | 3U-275W FS | 04171209900042 |  | Not Used | 3 - สูง | 3 - สูง | 3 - สูง | ไม่พบ
A18-0279 | ใช้งาน |  |  | Transmitter_DTV_With_PA | TVTX | R33 | ระบบส่งสัญญาณภาค 3 | ส่วนงานวิศวกรรมแพร่ | ส่วนงานวิศวกรรมแพร่ | Tredess | 3U-275W FS | 04171209900005 |  | Not Used | 3 - สูง | 3 - สูง | 3 - สูง | ไม่พบ
A18-0282 | สำรอง |  |  | Transmitter_DTV_With_PA | TVTX | R32 | ระบบส่งสัญญาณภาค 3 | ส่วนงานวิศวกรรมสุโขทัย | ส่วนงานวิศวกรรมสุโขทัย | Tredess | 3U-275W FS | 04171209900010 |  | Not Used | 3 - สูง | 3 - สูง | 3 - สูง | ไม่พบ
A18-0286 | ใช้งาน |  |  | Transmitter_DTV_With_PA | TVTX | R23 | ระบบส่งสัญญาณภาค 2 | ส่วนงานวิศวกรรมชุมพร | ส่วนงานวิศวกรรมชุมพร | Tredess | 3U-275W FS | 04171209900029 |  | Not Used | 3 - สูง | 3 - สูง | 3 - สูง | ไม่พบ
A18-0290 | ใช้งาน |  |  | Transmitter_DTV_With_PA | TVTX | R22 | ระบบส่งสัญญาณภาค 2 | ส่วนงานวิศวกรรมสุราษฎร์ธานี | ส่วนงานวิศวกรรมสุราษฎร์ธานี | Tredess | 3U-275W FS | 04171209900056 |  | Not Used | 3 - สูง | 3 - สูง | 3 - สูง | ไม่พบ
A18-0295 | ใช้งาน |  |  | Transmitter_DTV_With_PA | TVTX | R22 | ระบบส่งสัญญาณภาค 2 | ส่วนงานวิศวกรรมสุราษฎร์ธานี | ส่วนงานวิศวกรรมสุราษฎร์ธานี | Tredess | 3U-275W FS | 04171209900053 |  | Not Used | 3 - สูง | 3 - สูง | 3 - สูง | ไม่พบ
A18-0298 | ใช้งาน |  |  | Transmitter_DTV_With_PA | TVTX | R23 | ระบบส่งสัญญาณภาค 2 | ส่วนงานวิศวกรรมชุมพร | ส่วนงานวิศวกรรมชุมพร | Tredess | 3U-275W FS | 04171209900017 |  | Not Used | 3 - สูง | 3 - สูง | 3 - สูง | ไม่พบ
A18-0301 | ใช้งาน |  |  | Transmitter_DTV_With_PA | TVTX | R22 | ระบบส่งสัญญาณภาค 2 | ส่วนงานวิศวกรรมสุราษฎร์ธานี | ส่วนงานวิศวกรรมสุราษฎร์ธานี | Tredess | 3U-275W FS | 03170760900003 |  | Not Used | 3 - สูง | 3 - สูง | 3 - สูง | ไม่พบ
A18-0304 | ใช้งาน |  |  | Transmitter_DTV_With_PA | TVTX | R22 | ระบบส่งสัญญาณภาค 2 | ส่วนงานวิศวกรรมสุราษฎร์ธานี | ส่วนงานวิศวกรรมสุราษฎร์ธานี | Tredess | 3U-275W FS | 04171209900003 |  | Not Used | 3 - สูง | 3 - สูง | 3 - สูง | ไม่พบ
A18-0307 | ใช้งาน |  |  | Transmitter_DTV_With_PA | TVTX | R21 | ระบบส่งสัญญาณภาค 2 | ส่วนงานวิศวกรรมสงขลา | ส่วนงานวิศวกรรมสงขลา | Tredess | 3U-275W FS | 04171209900044 |  | Not Used | 3 - สูง | 3 - สูง | 3 - สูง | ไม่พบ
A18-0435 | ใช้งาน |  |  | คชจ.ซ่อมแซมต่อเติมปรับปรุงอาคารและพื้นที่ | L&B | R42 | ระบบส่งสัญญาณภาค 4 | ส่วนงานวิศวกรรมอุบลราชธานี | ศูนย์วิศวกรรมอุบลราชธานี |  |  |  |  | Not Used |  |  |  | ไม่พบ
A18-0439 | ใช้งาน |  |  | LNB_Protection_Switch | SAT | NOC | NOC | 0 | NOC_Room | General Dynamics SATCOM Technologies | RSC12V1-AC | 174444401 |  | Not Used | 3 - สูง | 3 - สูง | 3 - สูง | ไม่พบ
A18-0440 | ใช้งาน |  |  | Digital_Tracking_Receiver | SAT | NOC | NOC | 0 | NOC_Room | General Dynamics SATCOM Technologies | 201800-1000 | VCJ18073500 |  | Not Used | 3 - สูง | 3 - สูง | 3 - สูง | ไม่พบ
A18-0441 | ใช้งาน |  |  | IF_Switch | SAT | NOC | NOC | 0 | NOC_Room | ETL | 23203-B7B7 | JH00190 |  | Not Used | 3 - สูง | 3 - สูง | 3 - สูง | ไม่พบ
A18-0442 | ใช้งาน |  |  | L-Band_Combiner_& Splitter | SAT | NOC | NOC | 0 | NOC_Room | PlanetComm | PCA1-COM04L1P2563S5S5WCP | 112-1808-01 |  | Not Used | 3 - สูง | 3 - สูง | 3 - สูง | ไม่พบ
A18-0448 | ใช้งาน |  |  | Network_Time_Protocol_Server | HN | NOC | NOC | 0 | NOC_Room | Spectracom | SecureSync | 20819 |  | Not Used | 3 - สูง | 3 - สูง | 3 - สูง | ไม่พบ
A18-0462 | ใช้งาน |  |  | Auto_Start_Generator_Controller | EE | R42 | ระบบส่งสัญญาณภาค 4 | ส่วนงานวิศวกรรมอุบลราชธานี | ศูนย์วิศวกรรมอุบลราชธานี |  |  |  |  | Not Used | 3 - สูง | 3 - สูง | 3 - สูง | ไม่พบ
A19-0056 | ใช้งาน |  |  | Transcoder | HN | NOC | NOC | 0 | NOC_Room | Appear TV | XC5100 | 184001814 |  | Not Used | 3 - สูง | 3 - สูง | 3 - สูง | ไม่พบ
A19-0079 | ใช้งาน |  |  | อาคารเก็บวัสดุและอุปกรณ์ | L&B | R32 | ระบบส่งสัญญาณภาค 3 | ส่วนงานวิศวกรรมสุโขทัย | ส่วนงานวิศวกรรมสุโขทัย |  |  |  |  | Not Used |  |  |  | ไม่พบ
A19-0375 | ใช้งาน |  |  | อาคารเก็บเครื่องมือและอะไหล่ | L&B | R22 | ระบบส่งสัญญาณภาค 2 | ส่วนงานวิศวกรรมสุราษฎร์ธานี | ส่วนงานวิศวกรรมสุราษฎร์ธานี |  |  |  |  | Not Used |  |  |  | ไม่พบ
A19-0431 | ใช้งาน |  |  | เครื่องปรับอากาศ | AIR | R31 | ระบบส่งสัญญาณภาค 3 | ส่วนงานวิศวกรรมเชียงใหม่ | ส่วนงานวิศวกรรมเชียงใหม่ | Star Aire | ICR5-802 / OE255A | 1812AF23945,1810AC11904 |  | Not Used | 3 - สูง | 3 - สูง | 3 - สูง | ไม่พบ
A19-0432 | ใช้งาน |  |  | เครื่องปรับอากาศ | AIR | R31 | ระบบส่งสัญญาณภาค 3 | ส่วนงานวิศวกรรมเชียงใหม่ | ส่วนงานวิศวกรรมเชียงใหม่ | Star Aire | ICR5-802 / OE255A | 1901AF01247,1810AC12071 |  | Not Used | 3 - สูง | 3 - สูง | 3 - สูง | ไม่พบ
A19-0433 | ใช้งาน |  |  | เครื่องปรับอากาศ | AIR | R31 | ระบบส่งสัญญาณภาค 3 | ส่วนงานวิศวกรรมเชียงใหม่ | ส่วนงานวิศวกรรมเชียงใหม่ | Star Aire | ICR5-802 / OE255A | 1901AF01249,1810AC12072 |  | Not Used | 3 - สูง | 3 - สูง | 3 - สูง | ไม่พบ
A19-0435 | ใช้งาน |  |  | เครื่องปรับอากาศ | AIR | R32 | ระบบส่งสัญญาณภาค 3 | ส่วนงานวิศวกรรมสุโขทัย | ส่วนงานวิศวกรรมสุโขทัย | Star Aire | ICR5-802 / OE255A | 1812AF23901,1810AC11534 |  | Not Used | 3 - สูง | 3 - สูง | 3 - สูง | ไม่พบ
A19-0436 | ใช้งาน |  |  | เครื่องปรับอากาศ | AIR | R32 | ระบบส่งสัญญาณภาค 3 | ส่วนงานวิศวกรรมสุโขทัย | ส่วนงานวิศวกรรมสุโขทัย | Star Aire | ICR5-802 / OE255A | 1812AF23922,1810AC11560 |  | Not Used | 3 - สูง | 3 - สูง | 3 - สูง | ไม่พบ
A19-0437 | ใช้งาน |  |  | เครื่องปรับอากาศ | AIR | R32 | ระบบส่งสัญญาณภาค 3 | ส่วนงานวิศวกรรมสุโขทัย | ส่วนงานวิศวกรรมสุโขทัย | Star Aire | ICR5-802 / OE255A | 1812AF23924,1810AC11909 |  | Not Used | 3 - สูง | 3 - สูง | 3 - สูง | ไม่พบ
A19-0460 | ใช้งาน |  |  | เครื่องปรับอากาศ | AIR | R21 | ระบบส่งสัญญาณภาค 2 | ส่วนงานวิศวกรรมสงขลา | ส่วนงานวิศวกรรมสงขลา | Star Aire | ICR5-802 / OE255A | 1901AF01248,1810AC11585 |  | Not Used | 3 - สูง | 3 - สูง | 3 - สูง | ไม่พบ
A19-0461 | ใช้งาน |  |  | เครื่องปรับอากาศ | AIR | R21 | ระบบส่งสัญญาณภาค 2 | ส่วนงานวิศวกรรมสงขลา | ส่วนงานวิศวกรรมสงขลา | Star Aire | ICR5-802 / OE255A | 1901AF01250,1810AC11897 |  | Not Used | 3 - สูง | 3 - สูง | 3 - สูง | ไม่พบ
A19-0473 | ใช้งาน |  |  | เครื่องปรับอากาศ | AIR | R41 | ระบบส่งสัญญาณภาค 4 | ส่วนงานวิศวกรรมขอนแก่น | ส่วนงานวิศวกรรมขอนแก่น | Star Aire | ICR5-802 / OE255A | 1903AF08088,1810AC12095 |  | Not Used | 3 - สูง | 3 - สูง | 3 - สูง | ไม่พบ
A19-0474 | ใช้งาน |  |  | เครื่องปรับอากาศ | AIR | R41 | ระบบส่งสัญญาณภาค 4 | ส่วนงานวิศวกรรมขอนแก่น | ส่วนงานวิศวกรรมขอนแก่น | Star Aire | ICR5-802 / OE255A | 1903AF08087,1810AC12090 |  | Not Used | 3 - สูง | 3 - สูง | 3 - สูง | ไม่พบ
A19-0493 | ใช้งาน |  |  | ผ้าม่าน | FOR | R21 | ระบบส่งสัญญาณภาค 2 | ส่วนงานวิศวกรรมสงขลา | ส่วนงานวิศวกรรมสงขลา | KACEE BEST | B8614 |  |  | Not Used |  |  |  | ไม่พบ
A19-0547 | ใช้งาน |  |  | ผ้าม่าน | FOR | R31 | ระบบส่งสัญญาณภาค 3 | ส่วนงานวิศวกรรมเชียงใหม่ | ส่วนงานวิศวกรรมเชียงใหม่ |  |  |  |  | Not Used |  |  |  | ไม่พบ
A19-0589 | ใช้งาน |  |  | เครื่องปรับอากาศ | AIR | R42 | ระบบส่งสัญญาณภาค 4 | ส่วนงานวิศวกรรมอุบลราชธานี | ศูนย์วิศวกรรมอุบลราชธานี | York | FPFN48AVP | 1801SF01471 / 1801SC01461 |  | Not Used | 3 - สูง | 3 - สูง | 3 - สูง | ไม่พบ
A19-0662 | ใช้งาน |  |  | ผ้าม่าน | FOR | R22 | ระบบส่งสัญญาณภาค 2 | ส่วนงานวิศวกรรมสุราษฎร์ธานี | ส่วนงานวิศวกรรมสุราษฎร์ธานี |  |  |  |  | Not Used |  |  |  | ไม่พบ
A19-0663 | ใช้งาน |  |  | เครื่องปรับอากาศ | AIR | R22 | ระบบส่งสัญญาณภาค 2 | ส่วนงานวิศวกรรมสุราษฎร์ธานี | ส่วนงานวิศวกรรมสุราษฎร์ธานี | DAKIN | FHNQ42MV2S | RNQ42MY25/E005523 |  | Not Used | 3 - สูง | 3 - สูง | 3 - สูง | ไม่พบ
A19-0664 | ใช้งาน |  |  | เครื่องปรับอากาศ | AIR | R22 | ระบบส่งสัญญาณภาค 2 | ส่วนงานวิศวกรรมสุราษฎร์ธานี | ส่วนงานวิศวกรรมสุราษฎร์ธานี | DAKIN | FHNQ42MV2S | RNQ42MY25/E005522 |  | Not Used | 3 - สูง | 3 - สูง | 3 - สูง | ไม่พบ
A19-0665 | ใช้งาน |  |  | เครื่องปรับอากาศ | AIR | R22 | ระบบส่งสัญญาณภาค 2 | ส่วนงานวิศวกรรมสุราษฎร์ธานี | ส่วนงานวิศวกรรมสุราษฎร์ธานี | DAKIN | SMASH FTM | E079256,E072357 |  | Not Used | 3 - สูง | 3 - สูง | 3 - สูง | ไม่พบ
A19-0666 | ใช้งาน |  |  | พาติชั่น | FOR | R22 | ระบบส่งสัญญาณภาค 2 | ส่วนงานวิศวกรรมสุราษฎร์ธานี | ส่วนงานวิศวกรรมสุราษฎร์ธานี | DAKIN | SMASH FTM |  |  | Not Used |  |  |  | ไม่พบ
A19-0712 | ใช้งาน |  |  | เครื่องปรับอากาศ | AIR | R12 | ระบบส่งสัญญาณภาค 1 | ส่วนงานวิศวกรรมสระแก้ว | ส่วนงานวิศวกรรมสระแก้ว | Trane | TTKE42KDSEAA | 3T0919-220999 ,3T0819-607738 |  | Not Used | 3 - สูง | 3 - สูง | 3 - สูง | ไม่พบ
A19-0713 | ใช้งาน |  |  | เครื่องปรับอากาศ | AIR | R12 | ระบบส่งสัญญาณภาค 1 | ส่วนงานวิศวกรรมสระแก้ว | ส่วนงานวิศวกรรมสระแก้ว | Trane | TTKE42KDSEAA | 3T0319-104091 ,3T0919-608487 |  | Not Used | 3 - สูง | 3 - สูง | 3 - สูง | ไม่พบ
A20-0129 | ยกเลิก |  | 21 | Digital_Video_Recorder | M&C | R11 | ระบบส่งสัญญาณภาค 1 | ส่วนงานวิศวกรรมกรุงเทพ | ส่วนงานวิศวกรรมกรุงเทพ | Dahun | 16CH XVR 4K | 5D04EE8PAZ04FC8 | ไม่พบ.21 | Not Used | 2 - ปานกลาง | 2 - ปานกลาง | 2 - ปานกลาง | ไม่พบ
A20-0130 | ใช้งาน |  |  | Ethernet_Switches | IT | DR_NON | NOC | NOC | DR_Site_CAT | Cisco | WS-C2960X-24TS-L | FOC2340T0M8 |  | Not Used | 2 - ปานกลาง | 2 - ปานกลาง | 2 - ปานกลาง | ไม่พบ
A20-0145 | ใช้งาน |  |  | Low_Noise_Blockdown_Converter | SAT | R23 | ระบบส่งสัญญาณภาค 2 | ส่วนงานวิศวกรรมชุมพร | ส่วนงานวิศวกรรมชุมพร | Norsat | 3320N | 83SN3637004519 |  | Not Used | 3 - สูง | 3 - สูง | 3 - สูง | ไม่พบ
A20-0162 | สำรอง |  |  | L-Band_Active_Splitter | SAT | R31 | ระบบส่งสัญญาณภาค 3 | ส่วนงานวิศวกรรมเชียงใหม่ | ส่วนงานวิศวกรรมเชียงใหม่ | RF Design | LSA108-75F | 07830001 |  | Not Used | 3 - สูง | 3 - สูง | 3 - สูง | ไม่พบ
A20-0230 | ใช้งาน |  |  | Encoder | HN | NOC | NOC | 0 | NOC_Room | HSTN |  | MM389A0005 |  | Not Used | 3 - สูง | 3 - สูง | 3 - สูง | ไม่พบ
A20-0231 | ใช้งาน |  |  | Modulator | HN | NOC | NOC | 0 | NOC_Room | HSTN |  | QX229A0499 |  | Not Used | 3 - สูง | 3 - สูง | 3 - สูง | ไม่พบ
A20-0325 | ขายทอดตลาด |  |  | เครื่องรับโทรทัศน์ | M&C | R23 | ระบบส่งสัญญาณภาค 2 | ส่วนงานวิศวกรรมชุมพร | ส่วนงานวิศวกรรมชุมพร | SONY | KD-49X7000G | 3802357 |  | Not Used | 2 - ปานกลาง | 2 - ปานกลาง | 2 - ปานกลาง | ไม่พบ
A20-0332 | ใช้งาน |  |  | ปรับปรุงอาคารสำนักงาน | L&B | R21 | ระบบส่งสัญญาณภาค 2 | ส่วนงานวิศวกรรมสงขลา | ส่วนงานวิศวกรรมสงขลา |  |  |  |  | Not Used |  |  |  | ไม่พบ
A20-0333 | ใช้งาน |  |  | ปรับปรุงอาคารเครื่องกำเนิดไฟฟ้า | L&B | R21 | ระบบส่งสัญญาณภาค 2 | ส่วนงานวิศวกรรมสงขลา | ส่วนงานวิศวกรรมสงขลา |  |  |  |  | Not Used |  |  |  | ไม่พบ
A20-0334 | ใช้งาน |  |  | ปรับปรุงอาคารสำนักงาน | L&B | R31 | ระบบส่งสัญญาณภาค 3 | ส่วนงานวิศวกรรมเชียงใหม่ | ส่วนงานวิศวกรรมเชียงใหม่ |  |  |  |  | Not Used |  |  |  | ไม่พบ
A20-0335 | ใช้งาน |  |  | ปรับปรุงอาคารสำนักงาน | L&B | R42 | ระบบส่งสัญญาณภาค 4 | ส่วนงานวิศวกรรมอุบลราชธานี | ศูนย์วิศวกรรมอุบลราชธานี |  |  |  |  | Not Used |  |  |  | ไม่พบ
A20-0336 | ใช้งาน |  |  | ปรับปรุงอาคารสำนักงาน | L&B | R22 | ระบบส่งสัญญาณภาค 2 | ส่วนงานวิศวกรรมสุราษฎร์ธานี | ส่วนงานวิศวกรรมสุราษฎร์ธานี |  |  |  |  | Not Used |  |  |  | ไม่พบ
A20-0337 | ใช้งาน |  |  | ปรับปรุงอาคารสำนักงาน | L&B | R12 | ระบบส่งสัญญาณภาค 1 | ส่วนงานวิศวกรรมสระแก้ว | ส่วนงานวิศวกรรมสระแก้ว |  |  |  |  | Not Used |  |  |  | ไม่พบ
A20-0338 | ใช้งาน |  |  | ปรับปรุงอาคารสำนักงาน | L&B | R32 | ระบบส่งสัญญาณภาค 3 | ส่วนงานวิศวกรรมสุโขทัย | ส่วนงานวิศวกรรมสุโขทัย |  |  |  |  | Not Used |  |  |  | ไม่พบ
A20-0347 | ใช้งาน |  |  | DC_injectors | SAT | R42 | ระบบส่งสัญญาณภาค 4 | ส่วนงานวิศวกรรมอุบลราชธานี | ศูนย์วิศวกรรมอุบลราชธานี | L3 Hamis | Di 252 |  |  | Not Used | 3 - สูง | 3 - สูง | 3 - สูง | ไม่พบ
A20-0605 | ใช้งาน |  |  | Monitoring&Control | M&C | R32 | ระบบส่งสัญญาณภาค 3 | ส่วนงานวิศวกรรมสุโขทัย | ส่วนงานวิศวกรรมสุโขทัย |  |  | M&C 22 |  | Not Used | 2 - ปานกลาง | 2 - ปานกลาง | 2 - ปานกลาง | ไม่พบ
A20-0630 | สำรอง |  |  | Satellite_Redundent_Swicth | SAT | R41 | ระบบส่งสัญญาณภาค 4 | ส่วนงานวิศวกรรมขอนแก่น | ส่วนงานวิศวกรรมขอนแก่น | ENG.ThaiPBS | SRS 001 | RSS-25 |  | Not Used | 3 - สูง | 3 - สูง | 3 - สูง | ไม่พบ
A20-0636 | ชำรุด |  |  | Satellite_Redundent_Swicth | SAT | R42 | ระบบส่งสัญญาณภาค 4 | ส่วนงานวิศวกรรมอุบลราชธานี | ศูนย์วิศวกรรมอุบลราชธานี | ENG.ThaiPBS | SRS_001 | RSS-31 |  | Not Used | 3 - สูง | 3 - สูง | 3 - สูง | ไม่พบ
A20-0637 | สำรอง |  |  | Satellite_Redundent_Swicth | SAT | R31 | ระบบส่งสัญญาณภาค 3 | ส่วนงานวิศวกรรมเชียงใหม่ | ส่วนงานวิศวกรรมเชียงใหม่ |  |  | RSS-32 |  | Not Used | 3 - สูง | 3 - สูง | 3 - สูง | ไม่พบ
A20-0639 | ใช้งาน |  |  | Satellite_Redundent_Swicth | SAT | R33 | ระบบส่งสัญญาณภาค 3 | ส่วนงานวิศวกรรมแพร่ | ส่วนงานวิศวกรรมแพร่ |  |  | RSS-34 |  | Not Used | 3 - สูง | 3 - สูง | 3 - สูง | ไม่พบ
A20-0920 | ใช้งาน |  |  | Infrared_Thermometer | MEAS | R11 | ระบบส่งสัญญาณภาค 1 | ส่วนงานวิศวกรรมกรุงเทพ | ส่วนงานวิศวกรรมกรุงเทพ | FLUKE | FLK-TI480-PRO 9HZ | TI480P-20020532 |  | Not Used | 1 - ต่ำ | 1 - ต่ำ | 1 - ต่ำ | ไม่พบ
A20-0921 | ใช้งาน |  |  | Earth_Resistance_Tester | MEAS | R43 | ระบบส่งสัญญาณภาค 4 | ส่วนงานวิศวกรรมสุรินทร์ | ส่วนงานวิศวกรรมสุรินทร์ | Metrel | MI 3123 | 20090079 |  | Not Used | 1 - ต่ำ | 1 - ต่ำ | 1 - ต่ำ | ไม่พบ
A20-0922 | ใช้งาน |  |  | Earth_Resistance_Tester | MEAS | R11 | ระบบส่งสัญญาณภาค 1 | ส่วนงานวิศวกรรมกรุงเทพ | ส่วนงานวิศวกรรมกรุงเทพ | Metrel | MI 3123 | 20090084 |  | Not Used | 1 - ต่ำ | 1 - ต่ำ | 1 - ต่ำ | ไม่พบ
A20-0923 | ใช้งาน |  |  | Earth_Resistance_Tester | MEAS | R23 | ระบบส่งสัญญาณภาค 2 | ส่วนงานวิศวกรรมชุมพร | ส่วนงานวิศวกรรมชุมพร | Metrel | MI 3123 | 20090087 |  | Not Used | 1 - ต่ำ | 1 - ต่ำ | 1 - ต่ำ | ไม่พบ
A20-0924 | ใช้งาน |  |  | Earth_Resistance_Tester | MEAS | R33 | ระบบส่งสัญญาณภาค 3 | ส่วนงานวิศวกรรมแพร่ | ส่วนงานวิศวกรรมแพร่ | Metrel | MI 3123 | 20090157 |  | Not Used | 1 - ต่ำ | 1 - ต่ำ | 1 - ต่ำ | ไม่พบ
A20-0989 | ใช้งาน |  |  | Clamp_Meter | Tools | R11 | ระบบส่งสัญญาณภาค 1 | ส่วนงานวิศวกรรมกรุงเทพ | ส่วนงานวิศวกรรมกรุงเทพ | FLUKE | 325 | 44980439WS |  | Not Used | 1 - ต่ำ | 1 - ต่ำ | 1 - ต่ำ | ไม่พบ
A20-0990 | ใช้งาน |  |  | Clamp_Meter | Tools | R12 | ระบบส่งสัญญาณภาค 1 | ส่วนงานวิศวกรรมสระแก้ว | ส่วนงานวิศวกรรมสระแก้ว | FLUKE | 325 | 44980445WS |  | Not Used | 1 - ต่ำ | 1 - ต่ำ | 1 - ต่ำ | ไม่พบ
A20-0991 | ใช้งาน |  |  | Clamp_Meter | MEAS | R21 | ระบบส่งสัญญาณภาค 2 | ส่วนงานวิศวกรรมสงขลา | ส่วนงานวิศวกรรมสงขลา | FLUKE | 325 | 44980440WS |  | Not Used | 1 - ต่ำ | 1 - ต่ำ | 1 - ต่ำ | ไม่พบ
A20-0992 | ใช้งาน |  |  | Clamp_Meter | MEAS | R22 | ระบบส่งสัญญาณภาค 2 | ส่วนงานวิศวกรรมสุราษฎร์ธานี | ส่วนงานวิศวกรรมสุราษฎร์ธานี | FLUKE | 325 | 44980444WS |  | Not Used | 1 - ต่ำ | 1 - ต่ำ | 1 - ต่ำ | ไม่พบ
A20-0993 | ใช้งาน |  |  | Clamp_Meter | MEAS | R23 | ระบบส่งสัญญาณภาค 2 | ส่วนงานวิศวกรรมชุมพร | ส่วนงานวิศวกรรมชุมพร | FLUKE | 325 | 44980441WS |  | Not Used | 1 - ต่ำ | 1 - ต่ำ | 1 - ต่ำ | ไม่พบ
A20-0994 | ใช้งาน |  |  | Clamp_Meter | MEAS | R31 | ระบบส่งสัญญาณภาค 3 | ส่วนงานวิศวกรรมเชียงใหม่ | ส่วนงานวิศวกรรมเชียงใหม่ | FLUKE | 325 | 44980447WS |  | Not Used | 1 - ต่ำ | 1 - ต่ำ | 1 - ต่ำ | ไม่พบ
A20-0995 | ใช้งาน |  |  | Clamp_Meter | MEAS | R32 | ระบบส่งสัญญาณภาค 3 | ส่วนงานวิศวกรรมสุโขทัย | ส่วนงานวิศวกรรมสุโขทัย | FLUKE | 325 | 44980442WS |  | Not Used | 1 - ต่ำ | 1 - ต่ำ | 1 - ต่ำ | ไม่พบ
A20-0996 | ใช้งาน |  |  | Clamp_Meter | MEAS | R33 | ระบบส่งสัญญาณภาค 3 | ส่วนงานวิศวกรรมแพร่ | ส่วนงานวิศวกรรมแพร่ | FLUKE | 325 | 44980448WS |  | Not Used | 1 - ต่ำ | 1 - ต่ำ | 1 - ต่ำ | ไม่พบ
A20-0997 | ใช้งาน |  |  | Clamp_Meter | MEAS | R41 | ระบบส่งสัญญาณภาค 4 | ส่วนงานวิศวกรรมขอนแก่น | ส่วนงานวิศวกรรมขอนแก่น | FLUKE | 325 | 44980446WS |  | Not Used | 1 - ต่ำ | 1 - ต่ำ | 1 - ต่ำ | ไม่พบ
A20-0998 | ใช้งาน |  |  | Clamp_Meter | MEAS | R42 | ระบบส่งสัญญาณภาค 4 | ส่วนงานวิศวกรรมอุบลราชธานี | ศูนย์วิศวกรรมอุบลราชธานี | FLUKE | 325 | 44980443WS |  | Not Used | 1 - ต่ำ | 1 - ต่ำ | 1 - ต่ำ | ไม่พบ
A20-0999 | ใช้งาน |  |  | Clamp_Meter | MEAS | R43 | ระบบส่งสัญญาณภาค 4 | ส่วนงานวิศวกรรมสุรินทร์ | ส่วนงานวิศวกรรมสุรินทร์ | FLUKE | 325 | 44080395WS |  | Not Used | 1 - ต่ำ | 1 - ต่ำ | 1 - ต่ำ | ไม่พบ
A20-1027 | ขายทอดตลาด |  |  | Low_Noise_Blockdown_Converter | SAT | R23 | ระบบส่งสัญญาณภาค 2 | ส่วนงานวิศวกรรมชุมพร | ส่วนงานวิศวกรรมชุมพร | Norsat | 3220N | 86SN639002657 |  | Not Used | 3 - สูง | 3 - สูง | 3 - สูง | ไม่พบ
A20-1028 | ใช้งาน |  |  | Low_Noise_Blockdown_Converter | SAT | R33 | ระบบส่งสัญญาณภาค 3 | ส่วนงานวิศวกรรมแพร่ | ส่วนงานวิศวกรรมแพร่ | Norsat | 3220F | 86SN369002548 |  | Not Used | 3 - สูง | 3 - สูง | 3 - สูง | ไม่พบ
A20-1029 | สำรอง |  |  | Low_Noise_Blockdown_Converter | SAT | R43 | ระบบส่งสัญญาณภาค 4 | ส่วนงานวิศวกรรมสุรินทร์ | ส่วนงานวิศวกรรมสุรินทร์ | Norsat | 3220F | 86SN369002658 |  | Not Used | 3 - สูง | 3 - สูง | 3 - สูง | ไม่พบ
A20-1085 | ใช้งาน |  |  | ที่ดินศูนย์วิศวกรรม | L&B | R33 | ระบบส่งสัญญาณภาค 3 | ส่วนงานวิศวกรรมแพร่ | ส่วนงานวิศวกรรมแพร่ |  |  |  |  | Not Used |  |  |  | ไม่พบ
A20-1378 | ใช้งาน |  |  | Low_Noise_Blockdown_Converter | SAT | R43 | ระบบส่งสัญญาณภาค 4 | ส่วนงานวิศวกรรมสุรินทร์ | ส่วนงานวิศวกรรมสุรินทร์ | Norsat | 3220N | 2007N22618-00418 |  | Not Used | 3 - สูง | 3 - สูง | 3 - สูง | ไม่พบ
A20-1379 | ใช้งาน |  |  | Up_Converter | SAT | NOC | NOC | 0 | NOC_Room | Newtec | FRC8710 | 40000463 |  | Not Used | 3 - สูง | 3 - สูง | 3 - สูง | ไม่พบ
A20-1380 | ใช้งาน |  |  | Up_Converter | SAT | NOC | NOC | 0 | NOC_Room | Newtec | FRC8710 | 40000464 |  | Not Used | 3 - สูง | 3 - สูง | 3 - สูง | ไม่พบ
A20-1381 | ใช้งาน |  |  | Redundancy_Switch | SAT | NOC | NOC | 0 | NOC_Room | Newtec | USS0202 | 200021963 |  | Not Used | 3 - สูง | 3 - สูง | 3 - สูง | ไม่พบ
A20-1382 | ใช้งาน |  |  | HPA_Protection_Swicth | SAT | NOC | NOC | 0 | NOC_Room | CPI | 01032330-01 | R27506L8 |  | Not Used | 3 - สูง | 3 - สูง | 3 - สูง | ไม่พบ
A20-1383 | ใช้งาน |  |  | Ethernet_Switches | IT | NOC | NOC | 0 | NOC_Room | Cisco | WS-C2960X-24TS-L | FDO2427M2QX |  | Not Used | 2 - ปานกลาง | 2 - ปานกลาง | 2 - ปานกลาง | ไม่พบ
A20-1384 | ใช้งาน |  |  | Static_Transfer_Switches | SAT | NOC | NOC | 0 | NOC_Room | SP | STS-16+SNMP | 200793160350001 |  | Not Used | 3 - สูง | 3 - สูง | 3 - สูง | ไม่พบ
A20-1385 | ใช้งาน |  |  | Static_Transfer_Switches | SAT | NOC | NOC | 0 | NOC_Room | SP | STS-16+SNMP | 200793160350002 |  | Not Used | 3 - สูง | 3 - สูง | 3 - สูง | ไม่พบ
A20-1386 | ใช้งาน |  |  | Static_Transfer_Switches | SAT | NOC | NOC | 0 | NOC_Room | SP | STS-16+SNMP | 200793160350003 |  | Not Used | 3 - สูง | 3 - สูง | 3 - สูง | ไม่พบ
A20-1398 | ใช้งาน |  | 21 | Digital_Video_Recorder | M&C | R31 | ระบบส่งสัญญาณภาค 3 | ส่วนงานวิศวกรรมเชียงใหม่ | ส่วนงานวิศวกรรมเชียงใหม่ | Dahun | DH-XVR7216A-4KL-X | 5D04EE8PAZ9CB7B | ไม่พบ.21 | Not Used | 2 - ปานกลาง | 2 - ปานกลาง | 2 - ปานกลาง | ไม่พบ
A20-1399 | ใช้งาน |  | 21 | Digital_Video_Recorder | M&C | R41 | ระบบส่งสัญญาณภาค 4 | ส่วนงานวิศวกรรมขอนแก่น | ส่วนงานวิศวกรรมขอนแก่น | Dahun | DH-XVR7216A-4KL-X | 5D04EE8PAZ1228B | ไม่พบ.21 | Not Used | 2 - ปานกลาง | 2 - ปานกลาง | 2 - ปานกลาง | ไม่พบ
A20-1401 | ยกเลิก |  |  | Digital_Video_Recorder | M&C | R41 | ระบบส่งสัญญาณภาค 4 | ส่วนงานวิศวกรรมขอนแก่น | ส่วนงานวิศวกรรมขอนแก่น | DAHUA | DH-XVR7216A-4KL-X | 5D04EE8PAZE9542 |  | Not Used | 2 - ปานกลาง | 2 - ปานกลาง | 2 - ปานกลาง | ไม่พบ
A21-0225 | ใช้งาน |  |  | Monitoring_&_Control | M&C | R32 | ระบบส่งสัญญาณภาค 3 | ส่วนงานวิศวกรรมสุโขทัย | ส่วนงานวิศวกรรมสุโขทัย | none | none | M&C 30 |  | Not Used | 2 - ปานกลาง | 2 - ปานกลาง | 2 - ปานกลาง | ไม่พบ
A21-0314 | ใช้งาน |  | 11 | Monitoring_&_Control | M&C | R43_WNK | ระบบส่งสัญญาณภาค 4 | ส่วนงานวิศวกรรมสุรินทร์ | เขาสลัดได วังน้ำเขียว | none | none | M&C 119 | ไม่พบ.11 | Not Used | 2 - ปานกลาง | 2 - ปานกลาง | 2 - ปานกลาง | ไม่พบ
A21-0317 | ใช้งาน |  |  | Monitoring_&_Control | M&C | R23 | ระบบส่งสัญญาณภาค 2 | ส่วนงานวิศวกรรมชุมพร | ส่วนงานวิศวกรรมชุมพร | none | none | M&C 122 |  | Not Used | 2 - ปานกลาง | 2 - ปานกลาง | 2 - ปานกลาง | ไม่พบ
A21-0319 | สำรอง |  |  | Monitoring_&_Control | M&C | R31 | ระบบส่งสัญญาณภาค 3 | ส่วนงานวิศวกรรมเชียงใหม่ | ส่วนงานวิศวกรรมเชียงใหม่ | none | none | M&C 124 |  | Not Used | 2 - ปานกลาง | 2 - ปานกลาง | 2 - ปานกลาง | ไม่พบ
A21-0327 | ใช้งาน |  |  | Monitoring_&_Control | M&C | R32 | ระบบส่งสัญญาณภาค 3 | ส่วนงานวิศวกรรมสุโขทัย | ส่วนงานวิศวกรรมสุโขทัย | none | none | M&C 132 |  | Not Used | 2 - ปานกลาง | 2 - ปานกลาง | 2 - ปานกลาง | ไม่พบ
A21-0328 | ใช้งาน |  |  | Monitoring_&_Control | M&C | R32 | ระบบส่งสัญญาณภาค 3 | ส่วนงานวิศวกรรมสุโขทัย | ส่วนงานวิศวกรรมสุโขทัย | none | none | M&C 133 |  | Not Used | 2 - ปานกลาง | 2 - ปานกลาง | 2 - ปานกลาง | ไม่พบ
A21-0329 | ใช้งาน |  |  | Monitoring_&_Control | M&C | R32 | ระบบส่งสัญญาณภาค 3 | ส่วนงานวิศวกรรมสุโขทัย | ส่วนงานวิศวกรรมสุโขทัย | none | none | M&C 134 |  | Not Used | 2 - ปานกลาง | 2 - ปานกลาง | 2 - ปานกลาง | ไม่พบ
A21-0330 | ใช้งาน |  |  | Monitoring_&_Control | M&C | R32 | ระบบส่งสัญญาณภาค 3 | ส่วนงานวิศวกรรมสุโขทัย | ส่วนงานวิศวกรรมสุโขทัย | none | none | M&C 135 |  | Not Used | 2 - ปานกลาง | 2 - ปานกลาง | 2 - ปานกลาง | ไม่พบ
A21-0331 | สำรอง |  |  | Monitoring_&_Control | M&C | R33 | ระบบส่งสัญญาณภาค 3 | ส่วนงานวิศวกรรมแพร่ | ส่วนงานวิศวกรรมแพร่ | none | none | M&C 136 |  | Not Used | 2 - ปานกลาง | 2 - ปานกลาง | 2 - ปานกลาง | ไม่พบ
A21-0332 | ใช้งาน |  |  | Monitoring_&_Control | M&C | R32 | ระบบส่งสัญญาณภาค 3 | ส่วนงานวิศวกรรมสุโขทัย | ส่วนงานวิศวกรรมสุโขทัย | none | none | M&C 137 |  | Not Used | 2 - ปานกลาง | 2 - ปานกลาง | 2 - ปานกลาง | ไม่พบ
A21-0333 | ใช้งาน |  |  | Monitoring_&_Control | M&C | R32 | ระบบส่งสัญญาณภาค 3 | ส่วนงานวิศวกรรมสุโขทัย | ส่วนงานวิศวกรรมสุโขทัย | none | none | M&C 138 |  | Not Used | 2 - ปานกลาง | 2 - ปานกลาง | 2 - ปานกลาง | ไม่พบ
A21-0334 | ใช้งาน |  |  | Monitoring_&_Control | M&C | R32 | ระบบส่งสัญญาณภาค 3 | ส่วนงานวิศวกรรมสุโขทัย | ส่วนงานวิศวกรรมสุโขทัย | none | none | M&C 139 |  | Not Used | 2 - ปานกลาง | 2 - ปานกลาง | 2 - ปานกลาง | ไม่พบ
A21-0335 | ใช้งาน |  |  | Monitoring_&_Control | M&C | R32 | ระบบส่งสัญญาณภาค 3 | ส่วนงานวิศวกรรมสุโขทัย | ส่วนงานวิศวกรรมสุโขทัย | none | none | M&C 140 |  | Not Used | 2 - ปานกลาง | 2 - ปานกลาง | 2 - ปานกลาง | ไม่พบ
A21-0336 | ใช้งาน |  |  | Monitoring_&_Control | M&C | R32 | ระบบส่งสัญญาณภาค 3 | ส่วนงานวิศวกรรมสุโขทัย | ส่วนงานวิศวกรรมสุโขทัย | none | none | M&C 141 |  | Not Used | 2 - ปานกลาง | 2 - ปานกลาง | 2 - ปานกลาง | ไม่พบ
A21-0337 | ใช้งาน |  |  | Monitoring_&_Control | M&C | R32 | ระบบส่งสัญญาณภาค 3 | ส่วนงานวิศวกรรมสุโขทัย | ส่วนงานวิศวกรรมสุโขทัย | none | none | M&C 142 |  | Not Used | 2 - ปานกลาง | 2 - ปานกลาง | 2 - ปานกลาง | ไม่พบ
A21-0353 | ใช้งาน |  |  | ชั้นวางอุปกรณ์ | FOR | WH_SIN | ระบบส่งสัญญาณภาค 1 | ส่วนงานวิศวกรรมกรุงเทพ | โกดังสิงห์ | none | none | none |  | Not Used |  |  |  | ไม่พบ
A21-0354 | ใช้งาน |  |  | ชั้นวางอุปกรณ์ | FOR | WH_SIN | ระบบส่งสัญญาณภาค 1 | ส่วนงานวิศวกรรมกรุงเทพ | โกดังสิงห์ | none | none | none |  | Not Used |  |  |  | ไม่พบ
A21-0355 | ใช้งาน |  |  | ชั้นวางอุปกรณ์ | FOR | WH_SIN | ระบบส่งสัญญาณภาค 1 | ส่วนงานวิศวกรรมกรุงเทพ | โกดังสิงห์ | none | none | none |  | Not Used |  |  |  | ไม่พบ
A21-0356 | ใช้งาน |  |  | ชั้นวางอุปกรณ์ | FOR | WH_SIN | ระบบส่งสัญญาณภาค 1 | ส่วนงานวิศวกรรมกรุงเทพ | โกดังสิงห์ | none | none | none |  | Not Used |  |  |  | ไม่พบ
A21-0357 | ใช้งาน |  |  | ชั้นวางอุปกรณ์ | FOR | WH_SIN | ระบบส่งสัญญาณภาค 1 | ส่วนงานวิศวกรรมกรุงเทพ | โกดังสิงห์ | none | none | none |  | Not Used |  |  |  | ไม่พบ
A21-0358 | ใช้งาน |  |  | ชั้นวางอุปกรณ์ | FOR | WH_SIN | ระบบส่งสัญญาณภาค 1 | ส่วนงานวิศวกรรมกรุงเทพ | โกดังสิงห์ | none | none | none |  | Not Used |  |  |  | ไม่พบ
A21-0359 | ใช้งาน |  |  | ชั้นวางอุปกรณ์ | FOR | WH_SIN | ระบบส่งสัญญาณภาค 1 | ส่วนงานวิศวกรรมกรุงเทพ | โกดังสิงห์ | none | none | none |  | Not Used |  |  |  | ไม่พบ
A21-0360 | ใช้งาน |  |  | ชั้นวางอุปกรณ์ | FOR | WH_SIN | ระบบส่งสัญญาณภาค 1 | ส่วนงานวิศวกรรมกรุงเทพ | โกดังสิงห์ | none | none | none |  | Not Used |  |  |  | ไม่พบ
A21-0361 | ใช้งาน |  |  | ชั้นวางอุปกรณ์ | FOR | WH_SIN | ระบบส่งสัญญาณภาค 1 | ส่วนงานวิศวกรรมกรุงเทพ | โกดังสิงห์ | none | none | none |  | Not Used |  |  |  | ไม่พบ
A21-0362 | ใช้งาน |  |  | ชั้นวางอุปกรณ์ | FOR | WH_SIN | ระบบส่งสัญญาณภาค 1 | ส่วนงานวิศวกรรมกรุงเทพ | โกดังสิงห์ | none | none | none |  | Not Used |  |  |  | ไม่พบ
A21-0426 | ขายทอดตลาด |  |  | Power_Monitor | COMB | R23 | ระบบส่งสัญญาณภาค 2 | ส่วนงานวิศวกรรมชุมพร | ส่วนงานวิศวกรรมชุมพร | Comm-Connect | 3044 | 30440067 |  | Not Used | 3 - สูง | 3 - สูง | 3 - สูง | ไม่พบ
A21-0514 | ใช้งาน |  |  | ปรับปรุงอาคารวิศวกรรม | L&B | R41 | ระบบส่งสัญญาณภาค 4 | ส่วนงานวิศวกรรมขอนแก่น | ส่วนงานวิศวกรรมขอนแก่น | none | none | none |  | Not Used |  |  |  | ไม่พบ
A21-0515 | ใช้งาน |  |  | ปรับปรุงอาคารวิศวกรรม | L&B | R41 | ระบบส่งสัญญาณภาค 4 | ส่วนงานวิศวกรรมขอนแก่น | ส่วนงานวิศวกรรมขอนแก่น | SMARTFORM | none | none |  | Not Used |  |  |  | ไม่พบ
A21-0516 | ใช้งาน |  |  | เครื่องปรับอากาศ | AIR | R41 | ระบบส่งสัญญาณภาค 4 | ส่วนงานวิศวกรรมขอนแก่น | ส่วนงานวิศวกรรมขอนแก่น | AUX | ASW-09/FV600-C0 | B4865A736403N01105 |  | Not Used | 3 - สูง | 3 - สูง | 3 - สูง | ไม่พบ
A21-0599 | ใช้งาน |  |  | ระบบ Encryption System | HN | NOC | NOC | 0 | NOC_Room | Irdeto |  |  |  | Not Used | 3 - สูง | 3 - สูง | 3 - สูง | ไม่พบ
A21-0600 | ใช้งาน |  |  | Ethernet_Switches | IT | NOC | NOC | 0 | NOC_Room | Cisco | C9200-24T-E | JAE251500WN |  | Not Used | 2 - ปานกลาง | 2 - ปานกลาง | 2 - ปานกลาง | ไม่พบ
A21-0601 | ใช้งาน |  |  | Ethernet_Switches | IT | NOC | NOC | 0 | NOC_Room | Cisco | C9200-24T-E | JAE25150363 |  | Not Used | 2 - ปานกลาง | 2 - ปานกลาง | 2 - ปานกลาง | ไม่พบ
A21-0602 | ใช้งาน |  |  | Computer_PC | IT | NOC | NOC | 0 | NOC_Room | Dell | 3080 SFF | DKX6QD3 |  | Not Used | 2 - ปานกลาง | 2 - ปานกลาง | 2 - ปานกลาง | ไม่พบ
A21-0647 | ใช้งาน |  |  | Dehydrator | ANT | R31 | ระบบส่งสัญญาณภาค 3 | ส่วนงานวิศวกรรมเชียงใหม่ | ส่วนงานวิศวกรรมเชียงใหม่ | RFS | APD72-D | 2126US018156 |  | Not Used | 3 - สูง | 3 - สูง | 3 - สูง | ไม่พบ
A21-0650 | ใช้งาน |  |  | Dehydrator | ANT | R43 | ระบบส่งสัญญาณภาค 4 | ส่วนงานวิศวกรรมสุรินทร์ | ส่วนงานวิศวกรรมสุรินทร์ | RFS | APD72-D | 2126US018159 |  | Not Used | 3 - สูง | 3 - สูง | 3 - สูง | ไม่พบ
A21-0651 | ชำรุด |  |  | Dehydrator | ANT | R21 | ระบบส่งสัญญาณภาค 2 | ส่วนงานวิศวกรรมสงขลา | ส่วนงานวิศวกรรมสงขลา | RFS | APD72-D | 2126US018160 |  | Not Used | 3 - สูง | 3 - สูง | 3 - สูง | ไม่พบ
A21-0652 | ชำรุด |  |  | Dehydrator | ANT | R42 | ระบบส่งสัญญาณภาค 4 | ส่วนงานวิศวกรรมอุบลราชธานี | ศูนย์วิศวกรรมอุบลราชธานี | RFS | APD72-D | 2126US018161 |  | Not Used | 3 - สูง | 3 - สูง | 3 - สูง | ไม่พบ
A21-0753 | ใช้งาน |  |  | Automatic_Transfer_Switch | EE | NOC | NOC | 0 | NOC_Room | SmartPower | STS16 | 2110931603S0001 |  | Not Used | 3 - สูง | 3 - สูง | 3 - สูง | ไม่พบ
A21-0754 | ใช้งาน |  |  | Automatic_Transfer_Switch | EE | NOC | NOC | 0 | NOC_Room | SmartPower | STS16 | 2110931603S0002 |  | Not Used | 3 - สูง | 3 - สูง | 3 - สูง | ไม่พบ
A21-0755 | ใช้งาน |  |  | Automatic_Transfer_Switch | EE | NOC | NOC | 0 | NOC_Room | SmartPower | STS16 | 2110931603S0003 |  | Not Used | 3 - สูง | 3 - สูง | 3 - สูง | ไม่พบ
A21-0759 | ใช้งาน |  |  | Monitoring_&_Control | M&C | NOC | ระบบส่งสัญญาณภาค 1 | 0 | NOC_Room | DVB-T2 | none | 130025ENE342100001 |  | Not Used | 2 - ปานกลาง | 2 - ปานกลาง | 2 - ปานกลาง | ไม่พบ
A21-0760 | ใช้งาน |  |  | Monitoring_&_Control | M&C | NOC | ระบบส่งสัญญาณภาค 1 | 0 | NOC_Room | DVB-T2 | none | 130025ENE342100002 |  | Not Used | 2 - ปานกลาง | 2 - ปานกลาง | 2 - ปานกลาง | ไม่พบ
A21-1165 | ใช้งาน |  |  | เครื่องส่งสัญญาณโทรทัศน์ | TVTX | RD_Room | แผนและข้อมูล | ส่วนงานวิจัยและพัฒนานวัตกรรม | ห้อง_Tranmission | TREDESS | MP-600W SD FS | 05201651400001 |  | Not Used | 3 - สูง | 3 - สูง | 3 - สูง | ไม่พบ
A22-0443 | ใช้งาน |  |  | Computer_PC | IT | NOC | NOC | 0 | NOC_Room | HP | Workstation | 4CE208CKCZ |  | Not Used | 2 - ปานกลาง | 2 - ปานกลาง | 2 - ปานกลาง | ไม่พบ
A22-0443 | ใช้งาน |  |  | Computer_Monitor | IT | NOC | NOC | 0 | NOC_Room | HP | HP P22V G4 Monitor | CN41451VVF |  | Not Used | 2 - ปานกลาง | 2 - ปานกลาง | 2 - ปานกลาง | ไม่พบ
A22-0443 | ใช้งาน |  |  | Graphics_Cards_PC | IT | NOC | NOC | 0 | NOC_Room | ASUS | GT710-4H-SL-2GD5 | M4YVYZ02H431A6X |  | Not Used | 2 - ปานกลาง | 2 - ปานกลาง | 2 - ปานกลาง | ไม่พบ
A22-0444 | ใช้งาน |  |  | Computer_PC | IT | NOC | NOC | 0 | NOC_Room | HP | Workstation | 4CE208CKD0 |  | Not Used | 2 - ปานกลาง | 2 - ปานกลาง | 2 - ปานกลาง | ไม่พบ
A22-0444 | ใช้งาน |  |  | Computer_Monitor | IT | NOC | NOC | 0 | NOC_Room | HP | HP P22V G4 Monitor | CN41451VVG |  | Not Used | 2 - ปานกลาง | 2 - ปานกลาง | 2 - ปานกลาง | ไม่พบ
A22-0444 | ใช้งาน |  |  | Graphics_Cards_PC | IT | NOC | NOC | 0 | NOC_Room | ASUS | GT710-4H-SL-2GD5 | M4YVYZ02H432WYA |  | Not Used | 2 - ปานกลาง | 2 - ปานกลาง | 2 - ปานกลาง | ไม่พบ
A22-0445 | ใช้งาน |  |  | Computer_PC | IT | NOC | NOC | 0 | NOC_Room | HP | Workstation | 4CE208CKD1 |  | Not Used | 2 - ปานกลาง | 2 - ปานกลาง | 2 - ปานกลาง | ไม่พบ
A22-0445 | ใช้งาน |  |  | Computer_Monitor | IT | NOC | NOC | 0 | NOC_Room | HP | HP P22V G4 Monitor | CN41451VVJ |  | Not Used | 2 - ปานกลาง | 2 - ปานกลาง | 2 - ปานกลาง | ไม่พบ
A22-0445 | ใช้งาน |  |  | Graphics_Cards_PC | IT | NOC | NOC | 0 | NOC_Room | ASUS | GT710-4H-SL-2GD5 | M4YVYZ02H437MMY |  | Not Used | 2 - ปานกลาง | 2 - ปานกลาง | 2 - ปานกลาง | ไม่พบ
A22-0447 | ใช้งาน |  |  | Computer_PC | IT | R12 | ระบบส่งสัญญาณภาค 1 | ส่วนงานวิศวกรรมสระแก้ว | ส่วนงานวิศวกรรมสระแก้ว | HP | Workstation | 4CE208CKD3 |  | Not Used | 2 - ปานกลาง | 2 - ปานกลาง | 2 - ปานกลาง | ไม่พบ
A22-0447 | ใช้งาน |  |  | Computer_Monitor | IT | R12 | ระบบส่งสัญญาณภาค 1 | ส่วนงานวิศวกรรมสระแก้ว | ส่วนงานวิศวกรรมสระแก้ว | HP | HP P22V G4 Monitor | CN41451VVM |  | Not Used | 2 - ปานกลาง | 2 - ปานกลาง | 2 - ปานกลาง | ไม่พบ
A22-0447 | ใช้งาน |  |  | Graphics_Cards_PC | IT | R12 | ระบบส่งสัญญาณภาค 1 | ส่วนงานวิศวกรรมสระแก้ว | ส่วนงานวิศวกรรมสระแก้ว | ASUS | GT710-4H-SL-2GD5 | M7YVYZ00217379K |  | Not Used | 2 - ปานกลาง | 2 - ปานกลาง | 2 - ปานกลาง | ไม่พบ
A22-0448 | ใช้งาน |  |  | Computer_PC | IT | R22 | ระบบส่งสัญญาณภาค 2 | ส่วนงานวิศวกรรมสุราษฎร์ธานี | ส่วนงานวิศวกรรมสุราษฎร์ธานี | HP | Workstation | 4CE208CKD4 |  | Not Used | 2 - ปานกลาง | 2 - ปานกลาง | 2 - ปานกลาง | ไม่พบ
A22-0448 | ใช้งาน |  |  | Computer_Monitor | IT | R22 | ระบบส่งสัญญาณภาค 2 | ส่วนงานวิศวกรรมสุราษฎร์ธานี | ส่วนงานวิศวกรรมสุราษฎร์ธานี | HP | HP P22V G4 Monitor | CN41451VVN |  | Not Used | 2 - ปานกลาง | 2 - ปานกลาง | 2 - ปานกลาง | ไม่พบ
A22-0448 | ใช้งาน |  |  | Graphics_Cards_PC | IT | R22 | ระบบส่งสัญญาณภาค 2 | ส่วนงานวิศวกรรมสุราษฎร์ธานี | ส่วนงานวิศวกรรมสุราษฎร์ธานี | ASUS | GT710-4H-SL-2GD5 | M7YVYZ002174PDV |  | Not Used | 2 - ปานกลาง | 2 - ปานกลาง | 2 - ปานกลาง | ไม่พบ
A22-0449 | ใช้งาน |  |  | Computer_PC | IT | R21 | ระบบส่งสัญญาณภาค 2 | ส่วนงานวิศวกรรมสงขลา | ส่วนงานวิศวกรรมสงขลา | HP | Workstation | 4CE208CKD5 |  | Not Used | 2 - ปานกลาง | 2 - ปานกลาง | 2 - ปานกลาง | ไม่พบ
A22-0449 | ใช้งาน |  |  | Computer_Monitor | IT | R21 | ระบบส่งสัญญาณภาค 2 | ส่วนงานวิศวกรรมสงขลา | ส่วนงานวิศวกรรมสงขลา | HP | HP P22V G4 Monitor | CN41451VVP |  | Not Used | 2 - ปานกลาง | 2 - ปานกลาง | 2 - ปานกลาง | ไม่พบ
A22-0449 | ใช้งาน |  |  | Graphics_Cards_PC | IT | R21 | ระบบส่งสัญญาณภาค 2 | ส่วนงานวิศวกรรมสงขลา | ส่วนงานวิศวกรรมสงขลา | ASUS | GT710-4H-SL-2GD5 | M7YVYZ002175RH5 |  | Not Used | 2 - ปานกลาง | 2 - ปานกลาง | 2 - ปานกลาง | ไม่พบ
A22-0450 | ใช้งาน |  |  | Computer_PC | IT | R23 | ระบบส่งสัญญาณภาค 2 | ส่วนงานวิศวกรรมชุมพร | ส่วนงานวิศวกรรมชุมพร | HP | Workstation | 4CE208CKD6 |  | Not Used | 2 - ปานกลาง | 2 - ปานกลาง | 2 - ปานกลาง | ไม่พบ
A22-0450 | ใช้งาน |  |  | Computer_Monitor | IT | R23 | ระบบส่งสัญญาณภาค 2 | ส่วนงานวิศวกรรมชุมพร | ส่วนงานวิศวกรรมชุมพร | HP | HP P22V G4 Monitor | CN41451VVR |  | Not Used | 2 - ปานกลาง | 2 - ปานกลาง | 2 - ปานกลาง | ไม่พบ
A22-0450 | ใช้งาน |  |  | Graphics_Cards_PC | IT | R23 | ระบบส่งสัญญาณภาค 2 | ส่วนงานวิศวกรรมชุมพร | ส่วนงานวิศวกรรมชุมพร | ASUS | GT710-4H-SL-2GD5 | M7YVYZ0021784CN |  | Not Used | 2 - ปานกลาง | 2 - ปานกลาง | 2 - ปานกลาง | ไม่พบ
A22-0451 | ใช้งาน |  |  | Computer_PC | IT | R32 | ระบบส่งสัญญาณภาค 3 | ส่วนงานวิศวกรรมสุโขทัย | ส่วนงานวิศวกรรมสุโขทัย | HP | Workstation | 4CE208CKD7 |  | Not Used | 2 - ปานกลาง | 2 - ปานกลาง | 2 - ปานกลาง | ไม่พบ
A22-0451 | ใช้งาน |  |  | Computer_Monitor | IT | R32 | ระบบส่งสัญญาณภาค 3 | ส่วนงานวิศวกรรมสุโขทัย | ส่วนงานวิศวกรรมสุโขทัย | HP | HP P22V G4 Monitor | CN41451VW0 |  | Not Used | 2 - ปานกลาง | 2 - ปานกลาง | 2 - ปานกลาง | ไม่พบ
A22-0451 | ใช้งาน |  |  | Graphics_Cards_PC | IT | R32 | ระบบส่งสัญญาณภาค 3 | ส่วนงานวิศวกรรมสุโขทัย | ส่วนงานวิศวกรรมสุโขทัย | ASUS | GT710-4H-SL-2GD5 | M7YVYZ0021796G2 |  | Not Used | 2 - ปานกลาง | 2 - ปานกลาง | 2 - ปานกลาง | ไม่พบ
A22-0452 | ใช้งาน |  |  | Computer_PC | IT | R31 | ระบบส่งสัญญาณภาค 3 | ส่วนงานวิศวกรรมเชียงใหม่ | ส่วนงานวิศวกรรมเชียงใหม่ | HP | Workstation | 4CE208CKD8 |  | Not Used | 2 - ปานกลาง | 2 - ปานกลาง | 2 - ปานกลาง | ไม่พบ
A22-0452 | ใช้งาน |  |  | Computer_Monitor | IT | R31 | ระบบส่งสัญญาณภาค 3 | ส่วนงานวิศวกรรมเชียงใหม่ | ส่วนงานวิศวกรรมเชียงใหม่ | HP | HP P22V G4 Monitor | CN41451VW1 |  | Not Used | 2 - ปานกลาง | 2 - ปานกลาง | 2 - ปานกลาง | ไม่พบ
A22-0452 | ใช้งาน |  |  | Graphics_Cards_PC | IT | R31 | ระบบส่งสัญญาณภาค 3 | ส่วนงานวิศวกรรมเชียงใหม่ | ส่วนงานวิศวกรรมเชียงใหม่ | ASUS | GT710-4H-SL-2GD5 | M7YVYZ002180H5N |  | Not Used | 2 - ปานกลาง | 2 - ปานกลาง | 2 - ปานกลาง | ไม่พบ
A22-0453 | ใช้งาน |  |  | Computer_PC | IT | R33 | ระบบส่งสัญญาณภาค 3 | ส่วนงานวิศวกรรมแพร่ | ส่วนงานวิศวกรรมแพร่ | HP | Workstation | 4CE208CKD9 |  | Not Used | 2 - ปานกลาง | 2 - ปานกลาง | 2 - ปานกลาง | ไม่พบ
A22-0453 | ใช้งาน |  |  | Computer_Monitor | IT | R33 | ระบบส่งสัญญาณภาค 3 | ส่วนงานวิศวกรรมแพร่ | ส่วนงานวิศวกรรมแพร่ | HP | HP P22V G4 Monitor | CN41451VW2 |  | Not Used | 2 - ปานกลาง | 2 - ปานกลาง | 2 - ปานกลาง | ไม่พบ
A22-0453 | ใช้งาน |  |  | Graphics_Cards_PC | IT | R33 | ระบบส่งสัญญาณภาค 3 | ส่วนงานวิศวกรรมแพร่ | ส่วนงานวิศวกรรมแพร่ | ASUS | GT710-4H-SL-2GD5 | M7YVYZ002181NSV |  | Not Used | 2 - ปานกลาง | 2 - ปานกลาง | 2 - ปานกลาง | ไม่พบ
A22-0454 | ใช้งาน |  |  | Computer_PC | IT | R41 | ระบบส่งสัญญาณภาค 4 | ส่วนงานวิศวกรรมขอนแก่น | ส่วนงานวิศวกรรมขอนแก่น | HP | Workstation | 4CE208CKDB |  | Not Used | 2 - ปานกลาง | 2 - ปานกลาง | 2 - ปานกลาง | ไม่พบ
A22-0454 | ใช้งาน |  |  | Computer_Monitor | IT | R41 | ระบบส่งสัญญาณภาค 4 | ส่วนงานวิศวกรรมขอนแก่น | ส่วนงานวิศวกรรมขอนแก่น | HP | HP P22V G4 Monitor | CN41451VW3 |  | Not Used | 2 - ปานกลาง | 2 - ปานกลาง | 2 - ปานกลาง | ไม่พบ
A22-0454 | ใช้งาน |  |  | Graphics_Cards_PC | IT | R41 | ระบบส่งสัญญาณภาค 4 | ส่วนงานวิศวกรรมขอนแก่น | ส่วนงานวิศวกรรมขอนแก่น | ASUS | GT710-4H-SL-2GD5 | M7YVYZ002183754 |  | Not Used | 2 - ปานกลาง | 2 - ปานกลาง | 2 - ปานกลาง | ไม่พบ
A22-0455 | ใช้งาน |  |  | Computer_PC | IT | R42 | ระบบส่งสัญญาณภาค 4 | ส่วนงานวิศวกรรมอุบลราชธานี | ศูนย์วิศวกรรมอุบลราชธานี | HP | Workstation | 4CE208CKDC |  | Not Used | 2 - ปานกลาง | 2 - ปานกลาง | 2 - ปานกลาง | ไม่พบ
A22-0455 | ใช้งาน |  |  | Computer_Monitor | IT | R42 | ระบบส่งสัญญาณภาค 4 | ส่วนงานวิศวกรรมอุบลราชธานี | ศูนย์วิศวกรรมอุบลราชธานี | HP | HP P22V G4 Monitor | CN41451VW6 |  | Not Used | 2 - ปานกลาง | 2 - ปานกลาง | 2 - ปานกลาง | ไม่พบ
A22-0455 | ใช้งาน |  |  | Graphics_Cards_PC | IT | R42 | ระบบส่งสัญญาณภาค 4 | ส่วนงานวิศวกรรมอุบลราชธานี | ศูนย์วิศวกรรมอุบลราชธานี | ASUS | GT710-4H-SL-2GD5 | M7YVYZ002184SL7 |  | Not Used | 2 - ปานกลาง | 2 - ปานกลาง | 2 - ปานกลาง | ไม่พบ
A22-0456 | ใช้งาน |  |  | Computer_PC | IT | R43 | ระบบส่งสัญญาณภาค 4 | ส่วนงานวิศวกรรมสุรินทร์ | ส่วนงานวิศวกรรมสุรินทร์ | HP | Workstation | 4CE208CKDD |  | Not Used | 2 - ปานกลาง | 2 - ปานกลาง | 2 - ปานกลาง | ไม่พบ
A22-0456 | ใช้งาน |  |  | Computer_Monitor | IT | R43 | ระบบส่งสัญญาณภาค 4 | ส่วนงานวิศวกรรมสุรินทร์ | ส่วนงานวิศวกรรมสุรินทร์ | HP | HP P22V G4 Monitor | CN41451VWC |  | Not Used | 2 - ปานกลาง | 2 - ปานกลาง | 2 - ปานกลาง | ไม่พบ
A22-0456 | ใช้งาน |  |  | Graphics_Cards_PC | IT | R43 | ระบบส่งสัญญาณภาค 4 | ส่วนงานวิศวกรรมสุรินทร์ | ส่วนงานวิศวกรรมสุรินทร์ | ASUS | GT710-4H-SL-2GD5 | M7YVYZ002185659 |  | Not Used | 2 - ปานกลาง | 2 - ปานกลาง | 2 - ปานกลาง | ไม่พบ
A22-0457 | ใช้งาน |  |  | Note_book | IT | -- | ฝ่ายนวัตกรรมและวางแผน |  | ไม่พบ | ASUS | W7600H3A | MAN0CX29R40943B |  | Not Used | 2 - ปานกลาง | 2 - ปานกลาง | 2 - ปานกลาง | ไม่พบ
A22-0458 | ใช้งาน |  |  | Note_book | IT | R32 | ระบบส่งสัญญาณภาค 3 | ส่วนงานวิศวกรรมสุโขทัย | ส่วนงานวิศวกรรมสุโขทัย | ASUS | W7600H3A | MAN0CX29R41043A |  | Not Used | 2 - ปานกลาง | 2 - ปานกลาง | 2 - ปานกลาง | ไม่พบ
A22-0459 | ใช้งาน |  |  | Note_book | IT | NOC | NOC | 0 | NOC_Room | ASUS | W7600H3A | MAN0CX29R411434 |  | Not Used | 2 - ปานกลาง | 2 - ปานกลาง | 2 - ปานกลาง | ไม่พบ
A22-0460 | ใช้งาน |  |  | Server_Computer | IT | NOC | NOC | 0 | NOC_Room | HPE | HPE ProLiant DL360 Gen10 Server | SGH214VJDB |  | Not Used | 2 - ปานกลาง | 2 - ปานกลาง | 2 - ปานกลาง | ไม่พบ
A22-0460 | ใช้งาน |  |  | Monitor | M&C | NOC | NOC | 0 | NOC_Room | HP | HP P22V G4 Monitor | CN41451VW4 |  | Not Used | 2 - ปานกลาง | 2 - ปานกลาง | 2 - ปานกลาง | ไม่พบ
A22-0460 | ใช้งาน |  |  | Keyboard_&_Mouse | IT | NOC | NOC | 0 | NOC_Room | HP | HP Wired 320MK combo THAI | 9CP052XMT3 |  | Not Used | 2 - ปานกลาง | 2 - ปานกลาง | 2 - ปานกลาง | ไม่พบ
A22-0461 | ใช้งาน |  |  | Server_Computer | IT | NOC | NOC | 0 | NOC_Room | HPE | HPE ProLiant DL360 Gen10 Server | SGH214VJDH |  | Not Used | 2 - ปานกลาง | 2 - ปานกลาง | 2 - ปานกลาง | ไม่พบ
A22-0461 | ใช้งาน |  |  | Monitor | M&C | NOC | NOC | 0 | NOC_Room | HP | HP P22V G4 Monitor | CN41451VWB |  | Not Used | 2 - ปานกลาง | 2 - ปานกลาง | 2 - ปานกลาง | ไม่พบ
A22-0461 | ใช้งาน |  |  | Keyboard_&_Mouse | IT | NOC | NOC | 0 | NOC_Room | HP | HP Wired 320MK combo THAI | 9CP052XMT5 |  | Not Used | 2 - ปานกลาง | 2 - ปานกลาง | 2 - ปานกลาง | ไม่พบ
A22-0462 | ใช้งาน |  |  | เครื่องรับโทรทัศน์ | M&C | R22 | ระบบส่งสัญญาณภาค 2 | ส่วนงานวิศวกรรมสุราษฎร์ธานี | ส่วนงานวิศวกรรมสุราษฎร์ธานี | LG | 55US660H | 203INGQ8Z935 |  | Not Used | 2 - ปานกลาง | 2 - ปานกลาง | 2 - ปานกลาง | ไม่พบ
A22-0463 | ใช้งาน |  |  | เครื่องรับโทรทัศน์ | M&C | R22 | ระบบส่งสัญญาณภาค 2 | ส่วนงานวิศวกรรมสุราษฎร์ธานี | ส่วนงานวิศวกรรมสุราษฎร์ธานี | LG | 55US660H | 203INWA90001 |  | Not Used | 2 - ปานกลาง | 2 - ปานกลาง | 2 - ปานกลาง | ไม่พบ
A22-0464 | ใช้งาน |  |  | เครื่องรับโทรทัศน์ | M&C | R22 | ระบบส่งสัญญาณภาค 2 | ส่วนงานวิศวกรรมสุราษฎร์ธานี | ส่วนงานวิศวกรรมสุราษฎร์ธานี | LG | 55US660H | 203INPT90008 |  | Not Used | 2 - ปานกลาง | 2 - ปานกลาง | 2 - ปานกลาง | ไม่พบ
A22-0465 | ใช้งาน |  |  | เครื่องรับโทรทัศน์ | M&C | R21 | ระบบส่งสัญญาณภาค 2 | ส่วนงานวิศวกรรมสงขลา | ส่วนงานวิศวกรรมสงขลา | LG | 55US660H | 203INWA8Z921 |  | Not Used | 2 - ปานกลาง | 2 - ปานกลาง | 2 - ปานกลาง | ไม่พบ
A22-0466 | ใช้งาน |  |  | เครื่องรับโทรทัศน์ | M&C | R21 | ระบบส่งสัญญาณภาค 2 | ส่วนงานวิศวกรรมสงขลา | ส่วนงานวิศวกรรมสงขลา | LG | 55US660H | 203INDP8Z938 |  | Not Used | 2 - ปานกลาง | 2 - ปานกลาง | 2 - ปานกลาง | ไม่พบ
A22-0467 | ใช้งาน |  |  | เครื่องรับโทรทัศน์ | M&C | R12 | ระบบส่งสัญญาณภาค 1 | ส่วนงานวิศวกรรมสระแก้ว | ส่วนงานวิศวกรรมสระแก้ว | LG | 55US660H | 203INSE8Z910 |  | Not Used | 2 - ปานกลาง | 2 - ปานกลาง | 2 - ปานกลาง | ไม่พบ
A22-0468 | ใช้งาน |  |  | เครื่องรับโทรทัศน์ | M&C | R21 | ระบบส่งสัญญาณภาค 2 | ส่วนงานวิศวกรรมสงขลา | ส่วนงานวิศวกรรมสงขลา | LG | 55US660H | 203INHZ8Z977 |  | Not Used | 2 - ปานกลาง | 2 - ปานกลาง | 2 - ปานกลาง | ไม่พบ
A22-0469 | ใช้งาน |  |  | เครื่องรับโทรทัศน์ | M&C | R21 | ระบบส่งสัญญาณภาค 2 | ส่วนงานวิศวกรรมสงขลา | ส่วนงานวิศวกรรมสงขลา | LG | 55US660H | 203INMF8Z915 |  | Not Used | 2 - ปานกลาง | 2 - ปานกลาง | 2 - ปานกลาง | ไม่พบ
A22-0470 | ใช้งาน |  |  | เครื่องรับโทรทัศน์ | M&C | R12 | ระบบส่งสัญญาณภาค 1 | ส่วนงานวิศวกรรมสระแก้ว | ส่วนงานวิศวกรรมสระแก้ว | LG | 55US660H | 203INEW8Z916 |  | Not Used | 2 - ปานกลาง | 2 - ปานกลาง | 2 - ปานกลาง | ไม่พบ
A22-0475 | ใช้งาน |  |  | เครื่องรับโทรทัศน์ | M&C | NOC | NOC | 0 | NOC_Room | LG | 55US660H | 203INJL90004 |  | Not Used | 2 - ปานกลาง | 2 - ปานกลาง | 2 - ปานกลาง | ไม่พบ
A22-0476 | ใช้งาน |  |  | เครื่องรับโทรทัศน์ | M&C | R32 | ระบบส่งสัญญาณภาค 3 | ส่วนงานวิศวกรรมสุโขทัย | ส่วนงานวิศวกรรมสุโขทัย | LG | 55US660H | 203INMF8Z939 |  | Not Used | 2 - ปานกลาง | 2 - ปานกลาง | 2 - ปานกลาง | ไม่พบ
A22-0477 | ใช้งาน |  |  | เครื่องรับโทรทัศน์ | M&C | R32 | ระบบส่งสัญญาณภาค 3 | ส่วนงานวิศวกรรมสุโขทัย | ส่วนงานวิศวกรรมสุโขทัย | LG | 55US660H | 203INHZ8Z905 |  | Not Used | 2 - ปานกลาง | 2 - ปานกลาง | 2 - ปานกลาง | ไม่พบ
A22-0478 | ใช้งาน |  |  | เครื่องรับโทรทัศน์ | M&C | R32 | ระบบส่งสัญญาณภาค 3 | ส่วนงานวิศวกรรมสุโขทัย | ส่วนงานวิศวกรรมสุโขทัย | LG | 55US660H | 203INGQ90015 |  | Not Used | 2 - ปานกลาง | 2 - ปานกลาง | 2 - ปานกลาง | ไม่พบ
A22-0479 | ใช้งาน |  |  | เครื่องรับโทรทัศน์ | M&C | R32 | ระบบส่งสัญญาณภาค 3 | ส่วนงานวิศวกรรมสุโขทัย | ส่วนงานวิศวกรรมสุโขทัย | LG | 55US660H | 203INXJ90002 |  | Not Used | 2 - ปานกลาง | 2 - ปานกลาง | 2 - ปานกลาง | ไม่พบ
A22-0480 | ใช้งาน |  |  | เครื่องรับโทรทัศน์ | M&C | R33 | ระบบส่งสัญญาณภาค 3 | ส่วนงานวิศวกรรมแพร่ | ส่วนงานวิศวกรรมแพร่ | LG | 55US660H | 203INTX8Z913 |  | Not Used | 2 - ปานกลาง | 2 - ปานกลาง | 2 - ปานกลาง | ไม่พบ
A22-0481 | ใช้งาน |  |  | เครื่องรับโทรทัศน์ | M&C | R33 | ระบบส่งสัญญาณภาค 3 | ส่วนงานวิศวกรรมแพร่ | ส่วนงานวิศวกรรมแพร่ | LG | 55US660H | 203INCN90011 |  | Not Used | 2 - ปานกลาง | 2 - ปานกลาง | 2 - ปานกลาง | ไม่พบ
A22-0482 | ใช้งาน |  |  | เครื่องรับโทรทัศน์ | M&C | R33 | ระบบส่งสัญญาณภาค 3 | ส่วนงานวิศวกรรมแพร่ | ส่วนงานวิศวกรรมแพร่ | LG | 55US660H | 203INLV8Z912 |  | Not Used | 2 - ปานกลาง | 2 - ปานกลาง | 2 - ปานกลาง | ไม่พบ
A22-0483 | ใช้งาน |  |  | เครื่องรับโทรทัศน์ | M&C | R12 | ระบบส่งสัญญาณภาค 1 | ส่วนงานวิศวกรรมสระแก้ว | ส่วนงานวิศวกรรมสระแก้ว | LG | 55US660H | 203INUB8Z990 |  | Not Used | 2 - ปานกลาง | 2 - ปานกลาง | 2 - ปานกลาง | ไม่พบ
A22-0484 | ใช้งาน |  |  | เครื่องรับโทรทัศน์ | M&C | R12 | ระบบส่งสัญญาณภาค 1 | ส่วนงานวิศวกรรมสระแก้ว | ส่วนงานวิศวกรรมสระแก้ว | LG | 55US660H | 203INPT8Z904 |  | Not Used | 2 - ปานกลาง | 2 - ปานกลาง | 2 - ปานกลาง | ไม่พบ
A22-0485 | ใช้งาน |  |  | เครื่องรับโทรทัศน์ | M&C | R23 | ระบบส่งสัญญาณภาค 2 | ส่วนงานวิศวกรรมชุมพร | ส่วนงานวิศวกรรมชุมพร | LG | 55US660H | 203INQU90012 |  | Not Used | 2 - ปานกลาง | 2 - ปานกลาง | 2 - ปานกลาง | ไม่พบ
A22-0486 | ใช้งาน |  |  | เครื่องรับโทรทัศน์ | M&C | R23 | ระบบส่งสัญญาณภาค 2 | ส่วนงานวิศวกรรมชุมพร | ส่วนงานวิศวกรรมชุมพร | LG | 55US660H | 203INGQ8Z911 |  | Not Used | 2 - ปานกลาง | 2 - ปานกลาง | 2 - ปานกลาง | ไม่พบ
A22-0487 | ใช้งาน |  |  | เครื่องรับโทรทัศน์ | M&C | R23 | ระบบส่งสัญญาณภาค 2 | ส่วนงานวิศวกรรมชุมพร | ส่วนงานวิศวกรรมชุมพร | LG | 55US660H | 203INQU8Z908 |  | Not Used | 2 - ปานกลาง | 2 - ปานกลาง | 2 - ปานกลาง | ไม่พบ
A22-0488 | ใช้งาน |  |  | เครื่องรับโทรทัศน์ | M&C | R23 | ระบบส่งสัญญาณภาค 2 | ส่วนงานวิศวกรรมชุมพร | ส่วนงานวิศวกรรมชุมพร | LG | 55US660H | 203INYD8Z906 |  | Not Used | 2 - ปานกลาง | 2 - ปานกลาง | 2 - ปานกลาง | ไม่พบ
A22-0489 | ใช้งาน |  |  | เครื่องรับโทรทัศน์ | M&C | R22 | ระบบส่งสัญญาณภาค 2 | ส่วนงานวิศวกรรมสุราษฎร์ธานี | ส่วนงานวิศวกรรมสุราษฎร์ธานี | LG | 55US660H | 203INSE8Z982 |  | Not Used | 2 - ปานกลาง | 2 - ปานกลาง | 2 - ปานกลาง | ไม่พบ
A22-0490 | ใช้งาน |  |  | เครื่องรับโทรทัศน์ | M&C | R41 | ระบบส่งสัญญาณภาค 4 | ส่วนงานวิศวกรรมขอนแก่น | ส่วนงานวิศวกรรมขอนแก่น | LG | 55US660H | 203INNG8Z991 |  | Not Used | 2 - ปานกลาง | 2 - ปานกลาง | 2 - ปานกลาง | ไม่พบ
A22-0491 | ใช้งาน |  |  | เครื่องรับโทรทัศน์ | M&C | R41 | ระบบส่งสัญญาณภาค 4 | ส่วนงานวิศวกรรมขอนแก่น | ส่วนงานวิศวกรรมขอนแก่น | LG | 55US660H | 203INCN8Z979 |  | Not Used | 2 - ปานกลาง | 2 - ปานกลาง | 2 - ปานกลาง | ไม่พบ
A22-0492 | ใช้งาน |  |  | เครื่องรับโทรทัศน์ | M&C | R41 | ระบบส่งสัญญาณภาค 4 | ส่วนงานวิศวกรรมขอนแก่น | ส่วนงานวิศวกรรมขอนแก่น | LG | 55US660H | 203INYD90010 |  | Not Used | 2 - ปานกลาง | 2 - ปานกลาง | 2 - ปานกลาง | ไม่พบ
A22-0493 | ใช้งาน |  |  | เครื่องรับโทรทัศน์ | M&C | R31 | ระบบส่งสัญญาณภาค 3 | ส่วนงานวิศวกรรมเชียงใหม่ | ส่วนงานวิศวกรรมเชียงใหม่ | LG | 55US660H | 203INTX90017 |  | Not Used | 2 - ปานกลาง | 2 - ปานกลาง | 2 - ปานกลาง | ไม่พบ
A22-0494 | ใช้งาน |  |  | เครื่องรับโทรทัศน์ | M&C | R31 | ระบบส่งสัญญาณภาค 3 | ส่วนงานวิศวกรรมเชียงใหม่ | ส่วนงานวิศวกรรมเชียงใหม่ | LG | 55US660H | 203INHZ90009 |  | Not Used | 2 - ปานกลาง | 2 - ปานกลาง | 2 - ปานกลาง | ไม่พบ
A22-0495 | ใช้งาน |  |  | เครื่องรับโทรทัศน์ | M&C | R31 | ระบบส่งสัญญาณภาค 3 | ส่วนงานวิศวกรรมเชียงใหม่ | ส่วนงานวิศวกรรมเชียงใหม่ | LG | 55US660H | 203INSE90014 |  | Not Used | 2 - ปานกลาง | 2 - ปานกลาง | 2 - ปานกลาง | ไม่พบ
A22-0496 | ใช้งาน |  |  | เครื่องรับโทรทัศน์ | M&C | R33 | ระบบส่งสัญญาณภาค 3 | ส่วนงานวิศวกรรมแพร่ | ส่วนงานวิศวกรรมแพร่ | LG | 55US660H | 203INNG8Z919 |  | Not Used | 2 - ปานกลาง | 2 - ปานกลาง | 2 - ปานกลาง | ไม่พบ
A22-0497 | ใช้งาน |  |  | เครื่องรับโทรทัศน์ | M&C | R31 | ระบบส่งสัญญาณภาค 3 | ส่วนงานวิศวกรรมเชียงใหม่ | ส่วนงานวิศวกรรมเชียงใหม่ | LG | 55US660H | 203INLV90016 |  | Not Used | 2 - ปานกลาง | 2 - ปานกลาง | 2 - ปานกลาง | ไม่พบ
A22-0498 | ใช้งาน |  |  | เครื่องรับโทรทัศน์ | M&C | R41 | ระบบส่งสัญญาณภาค 4 | ส่วนงานวิศวกรรมขอนแก่น | ส่วนงานวิศวกรรมขอนแก่น | LG | 55US660H | 203INSE8Z934 |  | Not Used | 2 - ปานกลาง | 2 - ปานกลาง | 2 - ปานกลาง | ไม่พบ
A22-0499 | ใช้งาน |  |  | เครื่องรับโทรทัศน์ | M&C | R42 | ระบบส่งสัญญาณภาค 4 | ส่วนงานวิศวกรรมอุบลราชธานี | ศูนย์วิศวกรรมอุบลราชธานี | LG | 55US660H | 203INTX8Z937 |  | Not Used | 2 - ปานกลาง | 2 - ปานกลาง | 2 - ปานกลาง | ไม่พบ
A22-0500 | ใช้งาน |  |  | เครื่องรับโทรทัศน์ | M&C | R42 | ระบบส่งสัญญาณภาค 4 | ส่วนงานวิศวกรรมอุบลราชธานี | ศูนย์วิศวกรรมอุบลราชธานี | LG | 55US660H | 203INRC8Z926 |  | Not Used | 2 - ปานกลาง | 2 - ปานกลาง | 2 - ปานกลาง | ไม่พบ
A22-0501 | ใช้งาน |  |  | เครื่องรับโทรทัศน์ | M&C | R42 | ระบบส่งสัญญาณภาค 4 | ส่วนงานวิศวกรรมอุบลราชธานี | ศูนย์วิศวกรรมอุบลราชธานี | LG | 55US660H | 203INZY8Z981 |  | Not Used | 2 - ปานกลาง | 2 - ปานกลาง | 2 - ปานกลาง | ไม่พบ
A22-0502 | ใช้งาน |  |  | เครื่องรับโทรทัศน์ | M&C | R42 | ระบบส่งสัญญาณภาค 4 | ส่วนงานวิศวกรรมอุบลราชธานี | ศูนย์วิศวกรรมอุบลราชธานี | LG | 55US660H | 203INZY8Z909 |  | Not Used | 2 - ปานกลาง | 2 - ปานกลาง | 2 - ปานกลาง | ไม่พบ
A22-0503 | ใช้งาน |  |  | เครื่องรับโทรทัศน์ | M&C | R43 | ระบบส่งสัญญาณภาค 4 | ส่วนงานวิศวกรรมสุรินทร์ | ส่วนงานวิศวกรรมสุรินทร์ | LG | 55US660H | 203INLV8Z984 |  | Not Used | 2 - ปานกลาง | 2 - ปานกลาง | 2 - ปานกลาง | ไม่พบ
A22-0504 | ใช้งาน |  |  | เครื่องรับโทรทัศน์ | M&C | R43 | ระบบส่งสัญญาณภาค 4 | ส่วนงานวิศวกรรมสุรินทร์ | ส่วนงานวิศวกรรมสุรินทร์ | LG | 55US660H | 203INLV8Z936 |  | Not Used | 2 - ปานกลาง | 2 - ปานกลาง | 2 - ปานกลาง | ไม่พบ
A22-0505 | ใช้งาน |  |  | เครื่องรับโทรทัศน์ | M&C | NOC | NOC | 0 | NOC_Room | LG | 55US660H | 203INAR90000 |  | Not Used | 2 - ปานกลาง | 2 - ปานกลาง | 2 - ปานกลาง | ไม่พบ
A22-0506 | ใช้งาน |  |  | เครื่องรับโทรทัศน์ | M&C | NOC | NOC | 0 | NOC_Room | LG | 55US660H | 203INTX8Z985 |  | Not Used | 2 - ปานกลาง | 2 - ปานกลาง | 2 - ปานกลาง | ไม่พบ
A22-0507 | ใช้งาน |  |  | เครื่องรับโทรทัศน์ | M&C | HOC_ADM | สำนักบริหารกิจการ |  | สำนักบริหารกิจการ | LG | 55US660H | 203INCN8Z907 |  | Not Used | 2 - ปานกลาง | 2 - ปานกลาง | 2 - ปานกลาง | ไม่พบ
A22-0508 | ใช้งาน |  |  | เครื่องรับโทรทัศน์ | M&C | HOC_ADM | สำนักบริหารกิจการ |  | สำนักบริหารกิจการ | LG | 55US660H | 203INVM8Z999 |  | Not Used | 2 - ปานกลาง | 2 - ปานกลาง | 2 - ปานกลาง | ไม่พบ
A22-0509 | ใช้งาน |  |  | เครื่องรับโทรทัศน์ | M&C | R&D | ฝ่ายนวัตกรรมและวางแผน | ส่วนงานวิจัยและพัฒนานวัตกรรม | ส่วนงานวิจัยและพัฒนานวัตกรรม | LG | 55US660H | 203INBS90005 |  | Not Used | 2 - ปานกลาง | 2 - ปานกลาง | 2 - ปานกลาง | ไม่พบ
A22-0510 | ใช้งาน |  |  | เครื่องรับโทรทัศน์ | M&C | NOC | NOC | 0 | NOC_Room | LG | 55US660H | 203INVM90007 |  | Not Used | 2 - ปานกลาง | 2 - ปานกลาง | 2 - ปานกลาง | ไม่พบ
A22-0511 | ใช้งาน |  |  | เครื่องรับโทรทัศน์ | M&C | HOC_ADM | สำนักบริหารกิจการ |  | สำนักบริหารกิจการ | LG | 55US660H | 203INVM8Z927 |  | Not Used | 2 - ปานกลาง | 2 - ปานกลาง | 2 - ปานกลาง | ไม่พบ
A22-0512 | ใช้งาน |  |  | เครื่องรับโทรทัศน์ | M&C | HOC_ADM | สำนักบริหารกิจการ |  | สำนักบริหารกิจการ | LG | 55US660H | 203INUB8Z918 |  | Not Used | 2 - ปานกลาง | 2 - ปานกลาง | 2 - ปานกลาง | ไม่พบ
A22-0513 | ใช้งาน |  |  | เครื่องรับโทรทัศน์ | M&C | R43 | ระบบส่งสัญญาณภาค 4 | ส่วนงานวิศวกรรมสุรินทร์ | ส่วนงานวิศวกรรมสุรินทร์ | LG | 55US660H | 203INZY90013 |  | Not Used | 2 - ปานกลาง | 2 - ปานกลาง | 2 - ปานกลาง | ไม่พบ
A22-0514 | ใช้งาน |  |  | เครื่องรับโทรทัศน์ | M&C | R43 | ระบบส่งสัญญาณภาค 4 | ส่วนงานวิศวกรรมสุรินทร์ | ส่วนงานวิศวกรรมสุรินทร์ | LG | 55US660H | 203INKH8Z917 |  | Not Used | 2 - ปานกลาง | 2 - ปานกลาง | 2 - ปานกลาง | ไม่พบ
A22-0515 | ใช้งาน |  | 23 | Uninterruptible_Power_Supply | EE | R22 | ระบบส่งสัญญาณภาค 2 | ส่วนงานวิศวกรรมสุราษฎร์ธานี | ส่วนงานวิศวกรรมสุราษฎร์ธานี | SmartPower | HE3000 | 2203320319S0001 | ไม่พบ.23 | Not Used | 3 - สูง | 3 - สูง | 3 - สูง | ไม่พบ
A22-0516 | ใช้งาน |  | 23 | Uninterruptible_Power_Supply | EE | R31 | ระบบส่งสัญญาณภาค 3 | ส่วนงานวิศวกรรมเชียงใหม่ | ส่วนงานวิศวกรรมเชียงใหม่ | SmartPower | HE3000 | 2203320319S0002 | ไม่พบ.23 | Not Used | 3 - สูง | 3 - สูง | 3 - สูง | ไม่พบ
A22-0517 | ใช้งาน |  | 23 | Uninterruptible_Power_Supply | EE | R33 | ระบบส่งสัญญาณภาค 3 | ส่วนงานวิศวกรรมแพร่ | ส่วนงานวิศวกรรมแพร่ | SmartPower | HE3000 | 2203320319S0003 | ไม่พบ.23 | Not Used | 3 - สูง | 3 - สูง | 3 - สูง | ไม่พบ
A22-0518 | ใช้งาน |  | 23 | Uninterruptible_Power_Supply | EE | R43 | ระบบส่งสัญญาณภาค 4 | ส่วนงานวิศวกรรมสุรินทร์ | ส่วนงานวิศวกรรมสุรินทร์ | SmartPower | HE3000 | 2203320319S0004 | ไม่พบ.23 | Not Used | 3 - สูง | 3 - สูง | 3 - สูง | ไม่พบ
A22-0519 | ใช้งาน |  | 23 | Uninterruptible_Power_Supply | EE | R23 | ระบบส่งสัญญาณภาค 2 | ส่วนงานวิศวกรรมชุมพร | ส่วนงานวิศวกรรมชุมพร | SmartPower | HE3000 | 2203320319S0005 | ไม่พบ.23 | Not Used | 3 - สูง | 3 - สูง | 3 - สูง | ไม่พบ
A22-0520 | ใช้งาน |  |  | สแตนแขวนเครื่องรับโทรทัศน์แบบตั้งพื้นและมีล้อเลื่อน สำหรับแขวนเครื่องรับโทรทัศน์ ขนาด 55" 6 เครื่อง | OTHER | -- | ฝ่ายนวัตกรรมและวางแผน |  | ไม่พบ | Cotytech | CT-OS3X2-55 | PJ22-00004-CT-OS3X2- 55-1 |  | Not Used | 1 - ต่ำ | 1 - ต่ำ | 1 - ต่ำ | ไม่พบ
A22-0548 | ใช้งาน |  |  | เครื่องปรับอากาศ | AIR | R42 | ระบบส่งสัญญาณภาค 4 | ส่วนงานวิศวกรรมอุบลราชธานี | ศูนย์วิศวกรรมอุบลราชธานี | CentralAir | IFE Series | IFE1864040655,IFE1821041950 |  | Not Used | 3 - สูง | 3 - สูง | 3 - สูง | ไม่พบ
A22-0552 | ใช้งาน |  |  | เครื่องปรับอากาศ | AIR | R31 | ระบบส่งสัญญาณภาค 3 | ส่วนงานวิศวกรรมเชียงใหม่ | ส่วนงานวิศวกรรมเชียงใหม่ | SAIJO DENKI | SSU R32-18 | 2201F00977517,2203C00948560 |  | Not Used | 3 - สูง | 3 - สูง | 3 - สูง | ไม่พบ
A22-0737 | ใช้งาน |  |  | เครื่องปรับอากาศ | AIR | R12 | ระบบส่งสัญญาณภาค 1 | ส่วนงานวิศวกรรมสระแก้ว | ส่วนงานวิศวกรรมสระแก้ว | CentralAir | CFP-M48-M48 | none |  | Not Used | 3 - สูง | 3 - สูง | 3 - สูง | ไม่พบ
A22-0766 | ใช้งาน |  |  | อาคารศูนย์วิศวกรรม | L&B | R43 | ระบบส่งสัญญาณภาค 4 | ส่วนงานวิศวกรรมสุรินทร์ | ส่วนงานวิศวกรรมสุรินทร์ | none | none | none |  | Not Used |  |  |  | ไม่พบ
A22-0971 | ใช้งาน |  |  | ประตูและรั้ว | L&B | R32 | ระบบส่งสัญญาณภาค 3 | ส่วนงานวิศวกรรมสุโขทัย | ส่วนงานวิศวกรรมสุโขทัย | none | none | none |  | Not Used |  |  |  | ไม่พบ
A22-0972 | ใช้งาน |  |  | ประตูและรั้ว | L&B | R42 | ระบบส่งสัญญาณภาค 4 | ส่วนงานวิศวกรรมอุบลราชธานี | ศูนย์วิศวกรรมอุบลราชธานี | none | none | none |  | Not Used |  |  |  | ไม่พบ
A22-0990 | ใช้งาน |  |  | ประตู รั้ว สถานีสุราษฎร์ธานี | L&B | R22 | ระบบส่งสัญญาณภาค 2 | ส่วนงานวิศวกรรมสุราษฎร์ธานี | ส่วนงานวิศวกรรมสุราษฎร์ธานี | none | none | none |  | Not Used |  |  |  | ไม่พบ
A22-0991 | ใช้งาน |  |  | อาคารเก็บวัสดุและอุปกรณ์ | L&B | R31 | ระบบส่งสัญญาณภาค 3 | ส่วนงานวิศวกรรมเชียงใหม่ | ส่วนงานวิศวกรรมเชียงใหม่ | none | none | none |  | Not Used |  |  |  | ไม่พบ
A22-1124 | ใช้งาน |  |  | เครื่องรับโทรทัศน์ | M&C | NOC | NOC | 0 | NOC_Room | SAMSUNG | QA85Q65BAKXXT | 0HTQ3NITB00279N |  | Not Used | 2 - ปานกลาง | 2 - ปานกลาง | 2 - ปานกลาง | ไม่พบ
A23-0240 | ใช้งาน |  |  | กั้นห้องกระจกพร้อมประตู ศูนย์ขอนแก่น | L&B | R41 | ระบบส่งสัญญาณภาค 4 | ส่วนงานวิศวกรรมขอนแก่น | ส่วนงานวิศวกรรมขอนแก่น | none | none | none |  | Not Used |  |  |  | ไม่พบ
A23-0248 | ใช้งาน |  |  | เครื่องปรับอากาศ (Air Conditioner) | AIR | R21 | ระบบส่งสัญญาณภาค 2 | ส่วนงานวิศวกรรมสงขลา | ส่วนงานวิศวกรรมสงขลา | Carrier | แขวนใต้ฝ้า | 23000196,23000650 |  | Not Used | 3 - สูง | 3 - สูง | 3 - สูง | ไม่พบ
A23-0249 | ใช้งาน |  |  | เครื่องปรับอากาศ (Air Conditioner) | AIR | R21 | ระบบส่งสัญญาณภาค 2 | ส่วนงานวิศวกรรมสงขลา | ส่วนงานวิศวกรรมสงขลา | Carrier | แขวนใต้ฝ้า | 23000221,23000651 |  | Not Used | 3 - สูง | 3 - สูง | 3 - สูง | ไม่พบ
A23-0250 | ใช้งาน |  |  | เครื่องปรับอากาศ (Air Conditioner) | AIR | R21 | ระบบส่งสัญญาณภาค 2 | ส่วนงานวิศวกรรมสงขลา | ส่วนงานวิศวกรรมสงขลา | Carrier | แขวนใต้ฝ้า | 23000189,23000644 |  | Not Used | 3 - สูง | 3 - สูง | 3 - สูง | ไม่พบ
A23-0330 | ใช้งาน |  |  | DC_Power_Supply | EE | R11 | ระบบส่งสัญญาณภาค 1 | ส่วนงานวิศวกรรมกรุงเทพ | ส่วนงานวิศวกรรมกรุงเทพ | GW INSTEK | GPP-3323 | GEV910231 |  | Not Used | 3 - สูง | 3 - สูง | 3 - สูง | ไม่พบ
A23-0331 | ใช้งาน |  |  | DC_Power_Supply | EE | R12 | ระบบส่งสัญญาณภาค 1 | ส่วนงานวิศวกรรมสระแก้ว | ส่วนงานวิศวกรรมสระแก้ว | GW INSTEK | GPP-3323 | GEV910258 |  | Not Used | 3 - สูง | 3 - สูง | 3 - สูง | ไม่พบ
A23-0332 | ใช้งาน |  |  | DC_Power_Supply | EE | R31 | ระบบส่งสัญญาณภาค 3 | ส่วนงานวิศวกรรมเชียงใหม่ | ส่วนงานวิศวกรรมเชียงใหม่ | GW INSTEK | GPP-3323 | GEX821694 |  | Not Used | 3 - สูง | 3 - สูง | 3 - สูง | ไม่พบ
A23-0333 | ใช้งาน |  |  | DC_Power_Supply | EE | R33 | ระบบส่งสัญญาณภาค 3 | ส่วนงานวิศวกรรมแพร่ | ส่วนงานวิศวกรรมแพร่ | GW INSTEK | GPP-3323 | GEX821706 |  | Not Used | 3 - สูง | 3 - สูง | 3 - สูง | ไม่พบ
A23-0340 | ใช้งาน |  |  | Clamp Meter | MEAS | RD_Room | แผนและข้อมูล | ส่วนงานวิจัยและพัฒนานวัตกรรม | ห้อง_Tranmission | Fluke | 378 FC/CN | none |  | Not Used | 1 - ต่ำ | 1 - ต่ำ | 1 - ต่ำ | ไม่พบ
A23-0343 | ใช้งาน |  |  | เครื่องรับโทรทัศน์ | M&C | NOC | NOC | 0 | NOC_Room | LG | 65NANO75SQA | 212INKH2S461 |  | Not Used | 2 - ปานกลาง | 2 - ปานกลาง | 2 - ปานกลาง | ไม่พบ
A23-0344 | ใช้งาน |  |  | เครื่องรับโทรทัศน์ | M&C | NOC | NOC | 0 | NOC_Room | LG | 65NANO75SQA | 212INUB2S462 |  | Not Used | 2 - ปานกลาง | 2 - ปานกลาง | 2 - ปานกลาง | ไม่พบ
A23-0418 | สำรอง |  |  | GPS_Gnss_Receiver | SAT | R11 | ระบบส่งสัญญาณภาค 1 | ส่วนงานวิศวกรรมกรุงเทพ | ส่วนงานวิศวกรรมกรุงเทพ | NTP_Server | 2402-013 | 2942 |  | Not Used | 3 - สูง | 3 - สูง | 3 - สูง | ไม่พบ
A23-0482 | ใช้งาน |  |  | Video_Logging | EE | NOC | NOC | 0 | NOC_Room | Dell | PowerEdge_R750 | 5JR77V3 |  | Not Used | 3 - สูง | 3 - สูง | 3 - สูง | ไม่พบ
A23-0483 | ใช้งาน |  |  | เครื่องรับโทรทัศน์ | M&C | R23 | ระบบส่งสัญญาณภาค 2 | ส่วนงานวิศวกรรมชุมพร | ส่วนงานวิศวกรรมชุมพร | LG | 55UQ8000PSC | 304INKH40141 |  | Not Used | 2 - ปานกลาง | 2 - ปานกลาง | 2 - ปานกลาง | ไม่พบ
A23-0496 | ใช้งาน |  |  | เครื่องรับโทรทัศน์ | M&C | R23 | ระบบส่งสัญญาณภาค 2 | ส่วนงานวิศวกรรมชุมพร | ส่วนงานวิศวกรรมชุมพร | PANASONIC | TH-43LX650T | YK3310651 |  | Not Used | 2 - ปานกลาง | 2 - ปานกลาง | 2 - ปานกลาง | ไม่พบ
A23-0517 | ใช้งาน |  |  | เครื่องปรับอากาศ | AIR | R22 | ระบบส่งสัญญาณภาค 2 | ส่วนงานวิศวกรรมสุราษฎร์ธานี | ส่วนงานวิศวกรรมสุราษฎร์ธานี | TCL | TAC-MFS19 | 10957NP400ZP41000186 |  | Not Used | 3 - สูง | 3 - สูง | 3 - สูง | ไม่พบ
A23-0554 | ใช้งาน |  |  | Oscilloscope 200MHz 2Ch เครื่องวัดสัญญาณไฟฟ้า | MEAS | R32 | ระบบส่งสัญญาณภาค 3 | ส่วนงานวิศวกรรมสุโขทัย | ส่วนงานวิศวกรรมสุโขทัย | none | 200MHz 2Ch | none |  | Not Used | 1 - ต่ำ | 1 - ต่ำ | 1 - ต่ำ | ไม่พบ
A23-0603 | ใช้งาน |  |  | TX_Control | TVTX | R43 | ระบบส่งสัญญาณภาค 4 | ส่วนงานวิศวกรรมสุรินทร์ | ส่วนงานวิศวกรรมสุรินทร์ | NEC | HPC-1427B | F0838/R |  | Not Used | 3 - สูง | 3 - สูง | 3 - สูง | ไม่พบ
A23-0606 | ใช้งาน |  |  | TX_Control | TVTX | R31 | ระบบส่งสัญญาณภาค 3 | ส่วนงานวิศวกรรมเชียงใหม่ | ส่วนงานวิศวกรรมเชียงใหม่ | NEC | HPC-1427B | F0843/R |  | Not Used | 3 - สูง | 3 - สูง | 3 - สูง | ไม่พบ
A23-0639 | ใช้งาน |  |  | ถังกรองน้ำพร้อมติดตั้ง | OTHER | R42 | ระบบส่งสัญญาณภาค 4 | ส่วนงานวิศวกรรมอุบลราชธานี | ศูนย์วิศวกรรมอุบลราชธานี | none | none | none |  | Not Used | 1 - ต่ำ | 1 - ต่ำ | 1 - ต่ำ | ไม่พบ
A23-0651 | สำรอง |  |  | CS_Switch | TVTX | R43 | ระบบส่งสัญญาณภาค 4 | ส่วนงานวิศวกรรมสุรินทร์ | ส่วนงานวิศวกรรมสุรินทร์ | ENG.ThaiPBS |  | SURIN4610 |  | Not Used | 3 - สูง | 3 - สูง | 3 - สูง | ไม่พบ
A23-0652 | สำรอง |  |  | Power_Monitor | COMB | R12 | ระบบส่งสัญญาณภาค 1 | ส่วนงานวิศวกรรมสระแก้ว | ส่วนงานวิศวกรรมสระแก้ว | ENG.ThaiPBS |  | 011023001 |  | Not Used | 3 - สูง | 3 - สูง | 3 - สูง | ไม่พบ
A23-0653 | สำรอง |  |  | Power_Monitor | COMB | R12 | ระบบส่งสัญญาณภาค 1 | ส่วนงานวิศวกรรมสระแก้ว | ส่วนงานวิศวกรรมสระแก้ว | ENG.ThaiPBS |  | 011023002 |  | Not Used | 3 - สูง | 3 - สูง | 3 - สูง | ไม่พบ
A23-0654 | สำรอง |  |  | Power_Monitor | COMB | R12 | ระบบส่งสัญญาณภาค 1 | ส่วนงานวิศวกรรมสระแก้ว | ส่วนงานวิศวกรรมสระแก้ว | ENG.ThaiPBS |  | 011023003 |  | Not Used | 3 - สูง | 3 - สูง | 3 - สูง | ไม่พบ
A23-0659 | สำรอง |  |  | Power_Monitor | COMB | R12 | ระบบส่งสัญญาณภาค 1 | ส่วนงานวิศวกรรมสระแก้ว | ส่วนงานวิศวกรรมสระแก้ว | ENG.ThaiPBS |  | 011023008 |  | Not Used | 3 - สูง | 3 - สูง | 3 - สูง | ไม่พบ
A23-0660 | ใช้งาน |  | 22 | Power_Monitor | COMB | R31 | ระบบส่งสัญญาณภาค 3 | ส่วนงานวิศวกรรมเชียงใหม่ | ส่วนงานวิศวกรรมเชียงใหม่ | ENG.ThaiPBS |  | 011023009 | ไม่พบ.22 | Not Used | 3 - สูง | 3 - สูง | 3 - สูง | ไม่พบ
A23-0661 | สำรอง |  |  | Power_Monitor | COMB | R12 | ระบบส่งสัญญาณภาค 1 | ส่วนงานวิศวกรรมสระแก้ว | ส่วนงานวิศวกรรมสระแก้ว | ENG.ThaiPBS |  | 011023010 |  | Not Used | 3 - สูง | 3 - สูง | 3 - สูง | ไม่พบ
A23-0662 | สำรอง |  |  | Power_Monitor | COMB | R12 | ระบบส่งสัญญาณภาค 1 | ส่วนงานวิศวกรรมสระแก้ว | ส่วนงานวิศวกรรมสระแก้ว | ENG.ThaiPBS |  | 011023011 |  | Not Used | 3 - สูง | 3 - สูง | 3 - สูง | ไม่พบ
A23-0663 | สำรอง |  |  | Power_Monitor | COMB | R12 | ระบบส่งสัญญาณภาค 1 | ส่วนงานวิศวกรรมสระแก้ว | ส่วนงานวิศวกรรมสระแก้ว | ENG.ThaiPBS |  | 011023012 |  | Not Used | 3 - สูง | 3 - สูง | 3 - สูง | ไม่พบ
A23-0664 | สำรอง |  |  | Power_Monitor | COMB | R12 | ระบบส่งสัญญาณภาค 1 | ส่วนงานวิศวกรรมสระแก้ว | ส่วนงานวิศวกรรมสระแก้ว | ENG.ThaiPBS |  | 011023013 |  | Not Used | 3 - สูง | 3 - สูง | 3 - สูง | ไม่พบ
A23-0665 | สำรอง |  |  | Power_Monitor | COMB | R12 | ระบบส่งสัญญาณภาค 1 | ส่วนงานวิศวกรรมสระแก้ว | ส่วนงานวิศวกรรมสระแก้ว | ENG.ThaiPBS |  | 011023014 |  | Not Used | 3 - สูง | 3 - สูง | 3 - สูง | ไม่พบ
A23-0666 | สำรอง |  |  | Power_Monitor | COMB | R12 | ระบบส่งสัญญาณภาค 1 | ส่วนงานวิศวกรรมสระแก้ว | ส่วนงานวิศวกรรมสระแก้ว | ENG.ThaiPBS |  | 011023015 |  | Not Used | 3 - สูง | 3 - สูง | 3 - สูง | ไม่พบ
A24-0039 | ใช้งาน |  |  | หลังคาดาดฟ้า สถานีส่งสัญญาณแพร่ | L&B | R43_PAR | ระบบส่งสัญญาณภาค 3 |  | ไม่พบ |  |  |  |  | Not Used |  |  |  | ไม่พบ
A24-0080 | ใช้งาน |  |  | บันไดสไลด์ | OTHER | R43 | ระบบส่งสัญญาณภาค 4 | ส่วนงานวิศวกรรมสุรินทร์ | ส่วนงานวิศวกรรมสุรินทร์ | NEWCON |  |  |  | Not Used | 1 - ต่ำ | 1 - ต่ำ | 1 - ต่ำ | ไม่พบ
A24-0107 | ใช้งาน |  |  | Automatic_Transfer_Switch | EE | NOC | NOC | 0 | NOC_Room | SmartPower | STS16 | 2402931603S0001 |  | Not Used | 3 - สูง | 3 - สูง | 3 - สูง | ไม่พบ
A24-0108 | ใช้งาน |  |  | Automatic_Transfer_Switch | EE | NOC | NOC | 0 | NOC_Room | SmartPower | STS16 | 2402931603S0002 |  | Not Used | 3 - สูง | 3 - สูง | 3 - สูง | ไม่พบ
A24-0109 | ใช้งาน |  |  | Automatic_Transfer_Switch | EE | NOC | NOC | 0 | NOC_Room | SmartPower | STS16 | 2402931603S0003 |  | Not Used | 3 - สูง | 3 - สูง | 3 - สูง | ไม่พบ
A24-0110 | ใช้งาน |  |  | Automatic_Transfer_Switch | EE | NOC | NOC | 0 | NOC_Room | SmartPower | STS16 | 2402931603S0004 |  | Not Used | 3 - สูง | 3 - สูง | 3 - สูง | ไม่พบ
A24-0145 | ใช้งาน |  |  | เครื่องตัดหญ้า | OTHER | R23 | ระบบส่งสัญญาณภาค 2 | ส่วนงานวิศวกรรมชุมพร | ส่วนงานวิศวกรรมชุมพร | โรบิน | NB411 | EC04E21X063683P |  | Not Used | 1 - ต่ำ | 1 - ต่ำ | 1 - ต่ำ | ไม่พบ
A24-0150 | ใช้งาน |  |  | อาคารสำนักงาน | L&B | R33 | ระบบส่งสัญญาณภาค 3 | ส่วนงานวิศวกรรมแพร่ | ส่วนงานวิศวกรรมแพร่ |  |  |  |  | Not Used |  |  |  | ไม่พบ
A24-0151 | ใช้งาน |  |  | อาคารเก็บของ | L&B | R33 | ระบบส่งสัญญาณภาค 3 | ส่วนงานวิศวกรรมแพร่ | ส่วนงานวิศวกรรมแพร่ |  |  |  |  | Not Used |  |  |  | ไม่พบ
A24-0152 | ใช้งาน |  |  | ประตูและรั้ว | L&B | R33 | ระบบส่งสัญญาณภาค 3 | ส่วนงานวิศวกรรมแพร่ | ส่วนงานวิศวกรรมแพร่ |  |  |  |  | Not Used |  |  |  | ไม่พบ
A24-0163 |  |  |  | Encoder | HN | NOC | NOC | 0 | NOC_Room | Harmonic | XOS | SGH202V53C |  | Not Used | 3 - สูง | 3 - สูง | 3 - สูง | ไม่พบ
A24-0164 |  |  |  | Encoder | HN | NOC | NOC | 0 | NOC_Room | Harmonic | XOS | SGH201TM1F |  | Not Used | 3 - สูง | 3 - สูง | 3 - สูง | ไม่พบ
A24-0165 |  |  |  | Statistic | HN | NOC | NOC | 0 | NOC_Room | Harmonic | Prostream X | CZ221902D0 |  | Not Used | 3 - สูง | 3 - สูง | 3 - สูง | ไม่พบ
A24-0166 |  |  |  | Statistic | HN | NOC | NOC | 0 | NOC_Room | Harmonic | Prostream X | CZ221902D1 |  | Not Used | 3 - สูง | 3 - สูง | 3 - สูง | ไม่พบ
A24-0167 |  |  |  | Network_Management | HN | NOC | NOC | 0 | NOC_Room | Harmonic | NMX | MXQ2080FGM |  | Not Used | 3 - สูง | 3 - สูง | 3 - สูง | ไม่พบ
A24-0168 |  |  |  | DVB-T2_Gateway | HN | NOC | NOC | 0 | NOC_Room | Enensys | T2GatewayDTH | 070023ENE442300001 |  | Not Used | 3 - สูง | 3 - สูง | 3 - สูง | ไม่พบ
A24-0169 |  |  |  | DVB-T2_Gateway | HN | NOC | NOC | 0 | NOC_Room | Enensys | T2GatewayDTH | 070023ENE442300002 |  | Not Used | 3 - สูง | 3 - สูง | 3 - สูง | ไม่พบ
A24-0170 |  |  |  | DVB-T2_Gateway | HN | NOC | NOC | 0 | NOC_Room | Enensys | ASIIPGuard | 040024LAU442300468 |  | Not Used | 3 - สูง | 3 - สูง | 3 - สูง | ไม่พบ
A24-0171 |  |  |  | DVB-T2_Gateway | HN | NOC | NOC | 0 | NOC_Room | Enensys | ASIIPGuard | 040024LAU442300469 |  | Not Used | 3 - สูง | 3 - สูง | 3 - สูง | ไม่พบ
A24-0172 |  |  |  | Media_Switch | HN | NOC | NOC | 0 | NOC_Room | CISCO | C9200-24T-E | FOC27401CBK |  | Not Used | 3 - สูง | 3 - สูง | 3 - สูง | ไม่พบ
A24-0173 |  |  |  | Media_Switch | HN | NOC | NOC | 0 | NOC_Room | CISCO | C9200-24T-E | FOC27401CG0 |  | Not Used | 3 - สูง | 3 - สูง | 3 - สูง | ไม่พบ
A24-0174 |  |  |  | Media_Switch | HN | NOC | NOC | 0 | NOC_Room | CISCO | C9200-24T-E | FOC27401CK0 |  | Not Used | 3 - สูง | 3 - สูง | 3 - สูง | ไม่พบ
A24-0175 |  |  |  | Management_Switch | HN | NOC | NOC | 0 | NOC_Room | CISCO | JAE26402UYO | JAE26402UYO |  | Not Used | 3 - สูง | 3 - สูง | 3 - สูง | ไม่พบ
A24-0176 |  |  |  | เครื่องรับโทรทัศน์ | M&C | NOC | NOC | 0 | NOC_Room | LG | 75NANO75SQA | 309INUB3R110 |  | Not Used | 2 - ปานกลาง | 2 - ปานกลาง | 2 - ปานกลาง | ไม่พบ
A24-0177 |  |  |  | เครื่องรับโทรทัศน์ | M&C | NOC | NOC | 0 | NOC_Room | LG | 75NANO75SQA | 309INVM3R023 |  | Not Used | 2 - ปานกลาง | 2 - ปานกลาง | 2 - ปานกลาง | ไม่พบ
A24-0178 |  |  |  | SDI-To-HDMI | HN | NOC | NOC | 0 | NOC_Room | Osprey | SHC2 | AV00002049 |  | Not Used | 3 - สูง | 3 - สูง | 3 - สูง | ไม่พบ
A24-0179 |  |  |  | SDI-To-HDMI | HN | NOC | NOC | 0 | NOC_Room | Osprey | SHC2 | AV00002084 |  | Not Used | 3 - สูง | 3 - สูง | 3 - สูง | ไม่พบ
A24-0180 |  |  |  | วัสดุในการติดตั้ง Distribution_Amplifier | HN | NOC | NOC | 0 | NOC_Room | apantac | openGear | 8322AR-201-01 |  | Not Used | 3 - สูง | 3 - สูง | 3 - สูง | ไม่พบ
A24-0181 |  |  |  | KVM_(Keyboard_Mouse) | HN | NOC | NOC | 0 | NOC_Room | Kinan 19 | LS1901 | LS1901-X35V723C0084 |  | Not Used | 3 - สูง | 3 - สูง | 3 - สูง | ไม่พบ
A24-0236 | ใช้งาน |  |  | โรงจอดรถ | L&B | R33 | ระบบส่งสัญญาณภาค 3 | ส่วนงานวิศวกรรมแพร่ | ส่วนงานวิศวกรรมแพร่ | - | - | - |  | Not Used |  |  |  | ไม่พบ
A24-0258 | ใช้งาน |  |  | เครื่องปรับอากาศ | AIR | R41 | ระบบส่งสัญญาณภาค 4 | ส่วนงานวิศวกรรมขอนแก่น | ส่วนงานวิศวกรรมขอนแก่น | AMENA | FK60B-MNVKU / KC60B-RSYKU | AK23J0037LBN / AC23J0627EDA-A |  | Not Used | 3 - สูง | 3 - สูง | 3 - สูง | ไม่พบ
A24-0259 | ใช้งาน |  |  | เครื่องปรับอากาศ | AIR | R41 | ระบบส่งสัญญาณภาค 4 | ส่วนงานวิศวกรรมขอนแก่น | ส่วนงานวิศวกรรมขอนแก่น | AMENA | FK60B-MNVKU / KC60B-RSYKU | AK23J0040LBN / AC23J0631EDA-A |  | Not Used | 3 - สูง | 3 - สูง | 3 - สูง | ไม่พบ
A24-0276 | ใช้งาน |  |  | NTP Server | SAT | NOC | NOC | 0 | NOC_Room | - | - | 8417 |  | Not Used | 3 - สูง | 3 - สูง | 3 - สูง | ไม่พบ
A24-0294 | ใช้งาน |  |  | ชุดระบายความร้อน เครื่องส่งสัญญาณฯ | TVTX | R11 | ระบบส่งสัญญาณภาค 1 | ส่วนงานวิศวกรรมกรุงเทพ | ส่วนงานวิศวกรรมกรุงเทพ | - | - | - |  | Not Used | 3 - สูง | 3 - สูง | 3 - สูง | ไม่พบ
A24-0319 | ใช้งาน |  |  | ตู้คอนเทนเนอร์ | L&B | R23 | ระบบส่งสัญญาณภาค 2 | ส่วนงานวิศวกรรมชุมพร | ส่วนงานวิศวกรรมชุมพร | เอ็ม.ยู.ดี. โพรไวเดอร์ จำกัด | 3 x 6 x 2.5 m | - |  | Not Used |  |  |  | ไม่พบ
A24-0346 | ใช้งาน |  |  | ม่านกันแสง | FOR | R33 | ระบบส่งสัญญาณภาค 3 | ส่วนงานวิศวกรรมแพร่ | ส่วนงานวิศวกรรมแพร่ | - | - | - |  | Not Used |  |  |  | ไม่พบ
A24-0347 | ใช้งาน |  |  | เครื่องกรองน้ำ | OTHER | R43 | ระบบส่งสัญญาณภาค 4 | ส่วนงานวิศวกรรมสุรินทร์ | ส่วนงานวิศวกรรมสุรินทร์ | - | - | - |  | Not Used | 1 - ต่ำ | 1 - ต่ำ | 1 - ต่ำ | ไม่พบ
A24-0348 | ใช้งาน |  |  | โรงจอดรถ | L&B | R43 | ระบบส่งสัญญาณภาค 4 | ส่วนงานวิศวกรรมสุรินทร์ | ส่วนงานวิศวกรรมสุรินทร์ | - | - | - |  | Not Used |  |  |  | ไม่พบ
A24-0349 | สำรอง |  |  | Automatic_Transfer_Switches | M&C | R31 | ระบบส่งสัญญาณภาค 3 | ส่วนงานวิศวกรรมเชียงใหม่ | ส่วนงานวิศวกรรมเชียงใหม่ | ENG.ThaiPBS | AGM-001 | AGM 01 |  | Not Used | 2 - ปานกลาง | 2 - ปานกลาง | 2 - ปานกลาง | ไม่พบ
A24-0350 | สำรอง |  |  | Automatic_Transfer_Switches | M&C | R32 | ระบบส่งสัญญาณภาค 3 | ส่วนงานวิศวกรรมสุโขทัย | ส่วนงานวิศวกรรมสุโขทัย | ENG.ThaiPBS | AGM-001 | AGM 02 |  | Not Used | 2 - ปานกลาง | 2 - ปานกลาง | 2 - ปานกลาง | ไม่พบ
A24-0351 | สำรอง |  |  | Automatic_Transfer_Switches | M&C | R41 | ระบบส่งสัญญาณภาค 4 | ส่วนงานวิศวกรรมขอนแก่น | ส่วนงานวิศวกรรมขอนแก่น | ENG.ThaiPBS | AGM-001 | AGM 03 |  | Not Used | 2 - ปานกลาง | 2 - ปานกลาง | 2 - ปานกลาง | ไม่พบ
A24-0352 | สำรอง |  |  | Automatic_Transfer_Switches | M&C | R33 | ระบบส่งสัญญาณภาค 3 | ส่วนงานวิศวกรรมแพร่ | ส่วนงานวิศวกรรมแพร่ | ENG.ThaiPBS | AGM-001 | AGM 04 |  | Not Used | 2 - ปานกลาง | 2 - ปานกลาง | 2 - ปานกลาง | ไม่พบ
A24-0356 | สำรอง |  |  | Automatic_Transfer_Switches | M&C | R32 | ระบบส่งสัญญาณภาค 3 | ส่วนงานวิศวกรรมสุโขทัย | ส่วนงานวิศวกรรมสุโขทัย | ENG.ThaiPBS | AGM-001 | AGM 08 |  | Not Used | 2 - ปานกลาง | 2 - ปานกลาง | 2 - ปานกลาง | ไม่พบ
A24-0364 | สำรอง |  |  | Automatic_Transfer_Switches | M&C | R31 | ระบบส่งสัญญาณภาค 3 | ส่วนงานวิศวกรรมเชียงใหม่ | ส่วนงานวิศวกรรมเชียงใหม่ | ENG.ThaiPBS | AGM-001 | AGM 16 |  | Not Used | 2 - ปานกลาง | 2 - ปานกลาง | 2 - ปานกลาง | ไม่พบ
A24-0383 | สำรอง |  |  | Automatic_Transfer_Switches | M&C | R32 | ระบบส่งสัญญาณภาค 3 | ส่วนงานวิศวกรรมสุโขทัย | ส่วนงานวิศวกรรมสุโขทัย | ENG.ThaiPBS | AGM-001 | AGM 35 |  | Not Used | 2 - ปานกลาง | 2 - ปานกลาง | 2 - ปานกลาง | ไม่พบ
A24-0426 | ใช้งาน |  |  | อาคารสำนักงานศูนย์วิศวกรรมชุมพร (รวมค่าออกแบบและที่ปรึกษา) | L&B | R23 | ระบบส่งสัญญาณภาค 2 | ส่วนงานวิศวกรรมชุมพร | ส่วนงานวิศวกรรมชุมพร |  |  |  |  | Not Used |  |  |  | ไม่พบ
A24-0437 | ใช้งาน |  |  | Mini_Computer | IT | RD_Room | แผนและข้อมูล | ส่วนงานวิจัยและพัฒนานวัตกรรม | ห้อง_Tranmission |  |  |  |  | Not Used | 2 - ปานกลาง | 2 - ปานกลาง | 2 - ปานกลาง | ไม่พบ
A24-0438 | ใช้งาน |  |  | Mini_Computer | IT | RD_Room | แผนและข้อมูล | ส่วนงานวิจัยและพัฒนานวัตกรรม | ห้อง_Tranmission |  |  |  |  | Not Used | 2 - ปานกลาง | 2 - ปานกลาง | 2 - ปานกลาง | ไม่พบ
A24-0439 | ใช้งาน |  |  | Mini_Computer | IT | RD_Room | แผนและข้อมูล | ส่วนงานวิจัยและพัฒนานวัตกรรม | ห้อง_Tranmission | BMAX | B6 Power | 9421C242860106 |  | Not Used | 2 - ปานกลาง | 2 - ปานกลาง | 2 - ปานกลาง | ไม่พบ
A24-0480 | สำรอง |  |  | GPS_Module | TVTX | RD_Room | แผนและข้อมูล | ส่วนงานวิจัยและพัฒนานวัตกรรม | ห้อง_Tranmission |  |  | 09243274300004 |  | Not Used | 3 - สูง | 3 - สูง | 3 - สูง | ไม่พบ
A24-0509 | ใช้งาน |  |  | โปรแกรมออกแบบ_3_มิติ | OTHER | NOC | NOC | 0 | NOC_Room | SketchUP |  |  |  | Not Used | 1 - ต่ำ | 1 - ต่ำ | 1 - ต่ำ | ไม่พบ
A24-0552 | สำรอง |  | 15 | Seamless_Switch | TIE | NOC | NOC | 0 | NOC_Room | Enensys | ASIIP Guard | 070055LAU262405647 | ไม่พบ.15 | Not Used | 3 - สูง | 3 - สูง | 3 - สูง | ไม่พบ
A24-0557 | ใช้งาน |  |  | Software_Update(T2-MI & ASI Switch) | HN | NOC | NOC | 0 | NOC_Room |  |  |  |  | Not Used | 3 - สูง | 3 - สูง | 3 - สูง | ไม่พบ
A24-0607 | ใช้งาน |  |  | ศาลพระภูมิ | OTHER | R33 | ระบบส่งสัญญาณภาค 3 | ส่วนงานวิศวกรรมแพร่ | ส่วนงานวิศวกรรมแพร่ |  |  |  |  | Not Used | 1 - ต่ำ | 1 - ต่ำ | 1 - ต่ำ | ไม่พบ
A25-0011 | สำรอง |  |  | Obstruction Lights Controller | OTHER | R33 | ระบบส่งสัญญาณภาค 3 | ส่วนงานวิศวกรรมแพร่ | ส่วนงานวิศวกรรมแพร่ |  |  | OBPRA001 |  | Not Used | 1 - ต่ำ | 1 - ต่ำ | 1 - ต่ำ | ไม่พบ
A25-0012 | สำรอง |  |  | Obstruction Lights Controller | OTHER | R33 | ระบบส่งสัญญาณภาค 3 | ส่วนงานวิศวกรรมแพร่ | ส่วนงานวิศวกรรมแพร่ |  |  | OBPRA002 |  | Not Used | 1 - ต่ำ | 1 - ต่ำ | 1 - ต่ำ | ไม่พบ
A25-0013 | สำรอง |  |  | Obstruction Lights Controller | OTHER | R33 | ระบบส่งสัญญาณภาค 3 | ส่วนงานวิศวกรรมแพร่ | ส่วนงานวิศวกรรมแพร่ |  |  | OBPRA003 |  | Not Used | 1 - ต่ำ | 1 - ต่ำ | 1 - ต่ำ | ไม่พบ
A25-0014 | สำรอง |  |  | Obstruction Lights Controller | OTHER | R33 | ระบบส่งสัญญาณภาค 3 | ส่วนงานวิศวกรรมแพร่ | ส่วนงานวิศวกรรมแพร่ |  |  | OBPRA004 |  | Not Used | 1 - ต่ำ | 1 - ต่ำ | 1 - ต่ำ | ไม่พบ
A25-0015 | สำรอง |  |  | Obstruction Lights Controller | OTHER | R33 | ระบบส่งสัญญาณภาค 3 | ส่วนงานวิศวกรรมแพร่ | ส่วนงานวิศวกรรมแพร่ |  |  | OBPRA005 |  | Not Used | 1 - ต่ำ | 1 - ต่ำ | 1 - ต่ำ | ไม่พบ
A25-0016 | ใช้งาน |  |  | ปรับปรุงห้องน้ำ | L&B | R42 | ระบบส่งสัญญาณภาค 4 | ส่วนงานวิศวกรรมอุบลราชธานี | ศูนย์วิศวกรรมอุบลราชธานี |  |  |  |  | Not Used |  |  |  | ไม่พบ
A25-0026 | ใช้งาน |  |  | Uninterruptible_Power_Supply | EE | R12 | ระบบส่งสัญญาณภาค 1 | ส่วนงานวิศวกรรมสระแก้ว | ส่วนงานวิศวกรรมสระแก้ว | CHUPHOTIC | Venus Ultimate S2.2 VNU 1-3KVA | 10436KS241029 |  | Not Used | 3 - สูง | 3 - สูง | 3 - สูง | ไม่พบ
A25-0027 | ใช้งาน |  |  | Uninterruptible_Power_Supply | EE | R23 | ระบบส่งสัญญาณภาค 2 | ส่วนงานวิศวกรรมชุมพร | ส่วนงานวิศวกรรมชุมพร | CHUPHOTIC | Venus Ultimate S2.2 VNU 1-3KVA | 10436KS241030 |  | Not Used | 3 - สูง | 3 - สูง | 3 - สูง | ไม่พบ
A25-0028 | ใช้งาน |  |  | Uninterruptible_Power_Supply | EE | R22 | ระบบส่งสัญญาณภาค 2 | ส่วนงานวิศวกรรมสุราษฎร์ธานี | ส่วนงานวิศวกรรมสุราษฎร์ธานี | CHUPHOTIC | Venus Ultimate S2.2 VNU 1-3KVA | 10436KS241031 |  | Not Used | 3 - สูง | 3 - สูง | 3 - สูง | ไม่พบ
A25-0029 | ใช้งาน |  |  | Uninterruptible_Power_Supply | EE | R21 | ระบบส่งสัญญาณภาค 2 | ส่วนงานวิศวกรรมสงขลา | ส่วนงานวิศวกรรมสงขลา | CHUPHOTIC | Venus Ultimate S2.2 VNU 1-3KVA | 10436KS241032 |  | Not Used | 3 - สูง | 3 - สูง | 3 - สูง | ไม่พบ
A25-0030 | ใช้งาน |  |  | Uninterruptible_Power_Supply | EE | R31 | ระบบส่งสัญญาณภาค 3 | ส่วนงานวิศวกรรมเชียงใหม่ | ส่วนงานวิศวกรรมเชียงใหม่ | CHUPHOTIC | Venus Ultimate S2.2 VNU 1-3KVA | 10436KS241033 |  | Not Used | 3 - สูง | 3 - สูง | 3 - สูง | ไม่พบ
A25-0031 | ใช้งาน |  |  | Uninterruptible_Power_Supply | EE | R32 | ระบบส่งสัญญาณภาค 3 | ส่วนงานวิศวกรรมสุโขทัย | ส่วนงานวิศวกรรมสุโขทัย | CHUPHOTIC | Venus Ultimate S2.2 VNU 1-3KVA | 10436KS241034 |  | Not Used | 3 - สูง | 3 - สูง | 3 - สูง | ไม่พบ
A25-0032 | ใช้งาน |  |  | Uninterruptible_Power_Supply | EE | R42 | ระบบส่งสัญญาณภาค 4 | ส่วนงานวิศวกรรมอุบลราชธานี | ศูนย์วิศวกรรมอุบลราชธานี | CHUPHOTIC | Venus Ultimate S2.2 VNU 1-3KVA | 10436KS241035 |  | Not Used | 3 - สูง | 3 - สูง | 3 - สูง | ไม่พบ
A25-0033 | ใช้งาน |  |  | Uninterruptible_Power_Supply | EE | R43 | ระบบส่งสัญญาณภาค 4 | ส่วนงานวิศวกรรมสุรินทร์ | ส่วนงานวิศวกรรมสุรินทร์ | CHUPHOTIC | Venus Ultimate S2.2 VNU 1-3KVA | 10436KS241036 |  | Not Used | 3 - สูง | 3 - สูง | 3 - สูง | ไม่พบ
A25-0041 | ใช้งาน |  |  | LNB Protection Switch | SAT | R31 | ระบบส่งสัญญาณภาค 3 | ส่วนงานวิศวกรรมเชียงใหม่ | ส่วนงานวิศวกรรมเชียงใหม่ |  |  | TPBS-ENG-PTS-08 |  | Not Used | 3 - สูง | 3 - สูง | 3 - สูง | ไม่พบ
A25-0042 | ใช้งาน |  |  | LNB Protection Switch | SAT | R33 | ระบบส่งสัญญาณภาค 3 | ส่วนงานวิศวกรรมแพร่ | ส่วนงานวิศวกรรมแพร่ |  |  | TPBS-ENG-PTS-09 |  | Not Used | 3 - สูง | 3 - สูง | 3 - สูง | ไม่พบ
A25-0052 | สำรอง |  |  | LNB Protection Switch | SAT | R42 | ระบบส่งสัญญาณภาค 4 | ส่วนงานวิศวกรรมอุบลราชธานี | ศูนย์วิศวกรรมอุบลราชธานี |  |  | TPBS-ENG-PTS-19 |  | Not Used | 3 - สูง | 3 - สูง | 3 - สูง | ไม่พบ
A25-0053 | สำรอง |  |  | LNB Protection Switch | SAT | R42 | ระบบส่งสัญญาณภาค 4 | ส่วนงานวิศวกรรมอุบลราชธานี | ศูนย์วิศวกรรมอุบลราชธานี |  |  | TPBS-ENG-PTS-20 |  | Not Used | 3 - สูง | 3 - สูง | 3 - สูง | ไม่พบ
A25-0054 | สำรอง |  |  | LNB Protection Switch | SAT | R42 | ระบบส่งสัญญาณภาค 4 | ส่วนงานวิศวกรรมอุบลราชธานี | ศูนย์วิศวกรรมอุบลราชธานี |  |  | TPBS-ENG-PTS-21 |  | Not Used | 3 - สูง | 3 - สูง | 3 - สูง | ไม่พบ
A25-0055 | สำรอง |  |  | LNB Protection Switch | SAT | R42 | ระบบส่งสัญญาณภาค 4 | ส่วนงานวิศวกรรมอุบลราชธานี | ศูนย์วิศวกรรมอุบลราชธานี |  |  | TPBS-ENG-PTS-22 |  | Not Used | 3 - สูง | 3 - สูง | 3 - สูง | ไม่พบ
A25-0056 | สำรอง |  |  | LNB Protection Switch | SAT | R42 | ระบบส่งสัญญาณภาค 4 | ส่วนงานวิศวกรรมอุบลราชธานี | ศูนย์วิศวกรรมอุบลราชธานี |  |  | TPBS-ENG-PTS-23 |  | Not Used | 3 - สูง | 3 - สูง | 3 - สูง | ไม่พบ
A25-0057 | สำรอง |  |  | LNB Protection Switch | SAT | R42 | ระบบส่งสัญญาณภาค 4 | ส่วนงานวิศวกรรมอุบลราชธานี | ศูนย์วิศวกรรมอุบลราชธานี |  |  | TPBS-ENG-PTS-24 |  | Not Used | 3 - สูง | 3 - สูง | 3 - สูง | ไม่พบ
A25-0058 | สำรอง |  |  | LNB Protection Switch | SAT | R42 | ระบบส่งสัญญาณภาค 4 | ส่วนงานวิศวกรรมอุบลราชธานี | ศูนย์วิศวกรรมอุบลราชธานี |  |  | TPBS-ENG-PTS-25 |  | Not Used | 3 - สูง | 3 - สูง | 3 - สูง | ไม่พบ
A25-0059 | ใช้งาน |  |  | เครื่องวัดตัวต้านทางฉนวน | Tools | R&D | แผนและข้อมูล | ส่วนงานวิจัยและพัฒนานวัตกรรม | ส่วนงานวิจัยและพัฒนานวัตกรรม | Megger | MIT525 | 102515865 |  | Not Used | 1 - ต่ำ | 1 - ต่ำ | 1 - ต่ำ | ไม่พบ
A25-0061 | ใช้งาน |  |  | Software Altiun Designer | IT | R&D | แผนและข้อมูล | ส่วนงานวิจัยและพัฒนานวัตกรรม | ส่วนงานวิจัยและพัฒนานวัตกรรม |  | 25 PRO |  |  | Not Used | 2 - ปานกลาง | 2 - ปานกลาง | 2 - ปานกลาง | ไม่พบ
A25-0071 | ใช้งาน |  |  | Voice Notification Assistant | M&C | R23 | ระบบส่งสัญญาณภาค 2 | ส่วนงานวิศวกรรมชุมพร | ส่วนงานวิศวกรรมชุมพร |  |  | VNA-CHP-001 |  | Not Used | 2 - ปานกลาง | 2 - ปานกลาง | 2 - ปานกลาง | ไม่พบ
B10-0001 | ยกเลิก |  |  | Computer_PC | IT | HOC_ADM | สำนักบริหารกิจการ |  | สำนักบริหารกิจการ | Intel |  |  |  | Not Used | 2 - ปานกลาง | 2 - ปานกลาง | 2 - ปานกลาง | ไม่พบ
B10-0006 | 1 |  |  | จอ LCD23" | ProDUC | HOC_ADM | สำนักบริหารกิจการ |  | สำนักบริหารกิจการ | Acer | X23Hbd |  |  | Not Used | 3 - สูง | 3 - สูง | 3 - สูง | ไม่พบ
B10-0007 | 1 |  |  | จอ LCD23" | ProDUC | HOC_ADM | สำนักบริหารกิจการ |  | สำนักบริหารกิจการ | Acer | X23Hbd |  |  | Not Used | 3 - สูง | 3 - สูง | 3 - สูง | ไม่พบ
B10-0012 | ไม่พบ |  |  | SDI Distribution Amplifier | ProDUC | HOC_ADM | สำนักบริหารกิจการ |  | สำนักบริหารกิจการ | AJA | HD10DA |  |  | Not Used | 3 - สูง | 3 - สูง | 3 - สูง | ไม่พบ
B10-0013 | ไม่พบ |  |  | Video Monitor 10" | ProDUC | HOC_ADM | สำนักบริหารกิจการ |  | สำนักบริหารกิจการ | JVC | TM-A101 |  |  | Not Used | 3 - สูง | 3 - สูง | 3 - สูง | ไม่พบ
B10-0014 | ไม่พบ |  |  | Video Monitor 10" | ProDUC | HOC_ADM | สำนักบริหารกิจการ |  | สำนักบริหารกิจการ | JVC | TM-A102 |  |  | Not Used | 3 - สูง | 3 - สูง | 3 - สูง | ไม่พบ
B10-0015 | ไม่พบ |  |  | Video Monitor 10" | ProDUC | HOC_ADM | สำนักบริหารกิจการ |  | สำนักบริหารกิจการ | JVC | TM-A103 |  |  | Not Used | 3 - สูง | 3 - สูง | 3 - สูง | ไม่พบ
B10-0016 | ไม่พบ |  |  | Video Monitor 10" | ProDUC | HOC_ADM | สำนักบริหารกิจการ |  | สำนักบริหารกิจการ | JVC | TM-A104 |  |  | Not Used | 3 - สูง | 3 - สูง | 3 - สูง | ไม่พบ
B10-0017 | ไม่พบ |  |  | Video Monitor 10" | ProDUC | HOC_ADM | สำนักบริหารกิจการ |  | สำนักบริหารกิจการ | JVC | TM-A105 |  |  | Not Used | 3 - สูง | 3 - สูง | 3 - สูง | ไม่พบ
B10-0018 | ไม่พบ |  |  | Video Monitor 10" | ProDUC | HOC_ADM | สำนักบริหารกิจการ |  | สำนักบริหารกิจการ | JVC | TM-A106 |  |  | Not Used | 3 - สูง | 3 - สูง | 3 - สูง | ไม่พบ
B10-0019 | ยกเลิก |  |  | Video_Hum | BCT | R11 | ระบบส่งสัญญาณภาค 1 | ส่วนงานวิศวกรรมกรุงเทพ | ส่วนงานวิศวกรรมกรุงเทพ | Allen Avionics |  |  |  | Not Used | 3 - สูง | 3 - สูง | 3 - สูง | ไม่พบ
B10-0020 | ยกเลิก |  |  | Video_Hum | BCT | HOC_TV | สำนักโทรทัศน์ | 0 | สำนักโทรทัศน์ | Allen Avionics |  |  |  | Not Used | 3 - สูง | 3 - สูง | 3 - สูง | ไม่พบ
B10-0021 | ไม่พบ |  |  | Intercom Headset Double Ear | ProDUC | HOC_TV | สำนักโทรทัศน์ | 0 | สำนักโทรทัศน์ | Telex |  |  |  | Not Used | 3 - สูง | 3 - สูง | 3 - สูง | ไม่พบ
B10-0022 | ไม่พบ |  |  | Intercom Headset Double Ear | ProDUC | HOC_TV | สำนักโทรทัศน์ | 0 | สำนักโทรทัศน์ | Telex |  |  |  | Not Used | 3 - สูง | 3 - สูง | 3 - สูง | ไม่พบ
B10-0023 | ไม่พบ |  |  | Intercom Headset Double Ear | ProDUC | HOC_TV | สำนักโทรทัศน์ | 0 | สำนักโทรทัศน์ | Telex |  |  |  | Not Used | 3 - สูง | 3 - สูง | 3 - สูง | ไม่พบ
B10-0024 | ไม่พบ |  |  | Intercom Headset Double Ear | ProDUC | HOC_TV | สำนักโทรทัศน์ | 0 | สำนักโทรทัศน์ | Telex |  |  |  | Not Used | 3 - สูง | 3 - สูง | 3 - สูง | ไม่พบ
B10-0025 | ไม่พบ |  |  | Intercom Headset Double Ear | ProDUC | HOC_TV | สำนักโทรทัศน์ | 0 | สำนักโทรทัศน์ | Telex |  |  |  | Not Used | 3 - สูง | 3 - สูง | 3 - สูง | ไม่พบ
B10-0026 | ไม่พบ |  |  | Intercom Headset Double Ear | ProDUC | HOC_TV | สำนักโทรทัศน์ | 0 | สำนักโทรทัศน์ | Telex |  |  |  | Not Used | 3 - สูง | 3 - สูง | 3 - สูง | ไม่พบ
B10-0027 | ไม่พบ |  |  | Intercom Headset Double Ear | ProDUC | HOC_TV | สำนักโทรทัศน์ | 0 | สำนักโทรทัศน์ | Telex |  |  |  | Not Used | 3 - สูง | 3 - สูง | 3 - สูง | ไม่พบ
B10-0028 | ไม่พบ |  |  | Intercom Headset Double Ear | ProDUC | HOC_TV | สำนักโทรทัศน์ | 0 | สำนักโทรทัศน์ | Telex |  |  |  | Not Used | 3 - สูง | 3 - สูง | 3 - สูง | ไม่พบ
B10-0029 | ไม่พบ |  |  | Intercom Headset Single Ear | ProDUC | HOC_TV | สำนักโทรทัศน์ | 0 | สำนักโทรทัศน์ | Telex |  |  |  | Not Used | 3 - สูง | 3 - สูง | 3 - สูง | ไม่พบ
B10-0030 | ไม่พบ |  |  | Intercom Headset Single Ear | ProDUC | HOC_TV | สำนักโทรทัศน์ | 0 | สำนักโทรทัศน์ | Telex |  |  |  | Not Used | 3 - สูง | 3 - สูง | 3 - สูง | ไม่พบ
B10-0071 | ยกเลิก |  |  | Computer PC | OTHER | R22 | ระบบส่งสัญญาณภาค 2 | ส่วนงานวิศวกรรมสุราษฎร์ธานี | ส่วนงานวิศวกรรมสุราษฎร์ธานี | HP | / HP Pro | - , SGH028587P |  | Not Used | 1 - ต่ำ | 1 - ต่ำ | 1 - ต่ำ | ไม่พบ
B10-0172 | 1 |  |  | จอ LCD17" | ProDUC | HOC_ADM | สำนักบริหารกิจการ |  | สำนักบริหารกิจการ | Acer | V173AB |  |  | Not Used | 3 - สูง | 3 - สูง | 3 - สูง | ไม่พบ
B10-0173 | 1 |  |  | จอ LCD17" | ProDUC | HOC_ADM | สำนักบริหารกิจการ |  | สำนักบริหารกิจการ | Acer | V173AB |  |  | Not Used | 3 - สูง | 3 - สูง | 3 - สูง | ไม่พบ
B10-0174 | 1 |  |  | จอ LCD17" | ProDUC | HOC_ADM | สำนักบริหารกิจการ |  | สำนักบริหารกิจการ | Acer | V173AB |  |  | Not Used | 3 - สูง | 3 - สูง | 3 - สูง | ไม่พบ
B10-0175 | 1 |  |  | จอ LCD17" | ProDUC | HOC_ADM | สำนักบริหารกิจการ |  | สำนักบริหารกิจการ | Acer | V173AB |  |  | Not Used | 3 - สูง | 3 - สูง | 3 - สูง | ไม่พบ
B10-0176 | 1 |  |  | จอ LCD17" | ProDUC | HOC_ADM | สำนักบริหารกิจการ |  | สำนักบริหารกิจการ | Acer | V173AB |  |  | Not Used | 3 - สูง | 3 - สูง | 3 - สูง | ไม่พบ
B10-0177 | 1 |  |  | จอ LCD17" | ProDUC | HOC_ADM | สำนักบริหารกิจการ |  | สำนักบริหารกิจการ | Acer | V173AB |  |  | Not Used | 3 - สูง | 3 - สูง | 3 - สูง | ไม่พบ
B10-0178 | 1 |  |  | จอ LCD17" | ProDUC | HOC_ADM | สำนักบริหารกิจการ |  | สำนักบริหารกิจการ | Acer | V173AB |  |  | Not Used | 3 - สูง | 3 - สูง | 3 - สูง | ไม่พบ
B10-0179 | 1 |  |  | จอ LCD17" | ProDUC | HOC_ADM | สำนักบริหารกิจการ |  | สำนักบริหารกิจการ | Acer | V173AB |  |  | Not Used | 3 - สูง | 3 - สูง | 3 - สูง | ไม่พบ
B10-0180 | 1 |  |  | จอ LCD17" | ProDUC | HOC_ADM | สำนักบริหารกิจการ |  | สำนักบริหารกิจการ | Acer | V173AB |  |  | Not Used | 3 - สูง | 3 - สูง | 3 - สูง | ไม่พบ
B10-0181 | 1 |  |  | จอ LCD17" | ProDUC | HOC_ADM | สำนักบริหารกิจการ |  | สำนักบริหารกิจการ | Acer | V173AB |  |  | Not Used | 3 - สูง | 3 - สูง | 3 - สูง | ไม่พบ
B10-0182 | ใช้งาน |  |  | Auto_Start_Generator_Controller | EE | R11 | ระบบส่งสัญญาณภาค 1 | ส่วนงานวิศวกรรมกรุงเทพ | ส่วนงานวิศวกรรมกรุงเทพ | SmartGen | HGM420N | 04233728096000510 |  | Not Used | 3 - สูง | 3 - สูง | 3 - สูง | ไม่พบ
B10-0231 | 1 |  |  | จอ LCD Monitor | ProDUC | HOC_TV | สำนักโทรทัศน์ | 0 | สำนักโทรทัศน์ | LG | 22LU50FR | 002THGN00447 |  | Not Used | 3 - สูง | 3 - สูง | 3 - สูง | ไม่พบ
B10-0232 | 1 |  |  | จอ LCD Monitor | ProDUC | HOC_TV | สำนักโทรทัศน์ | 0 | สำนักโทรทัศน์ | LG | 22LU50FR | 002THJB00556 |  | Not Used | 3 - สูง | 3 - สูง | 3 - สูง | ไม่พบ
B10-0233 | 1 |  |  | จอ LCD Monitor | ProDUC | HOC_TV | สำนักโทรทัศน์ | 0 | สำนักโทรทัศน์ | LG | 22LU50FR | 002THAJ00552 |  | Not Used | 3 - สูง | 3 - สูง | 3 - สูง | ไม่พบ
B10-0234 | 1 |  |  | จอ LCD Monitor | ProDUC | HOC_TV | สำนักโทรทัศน์ | 0 | สำนักโทรทัศน์ | LG | 22LU50FR | 002THBH00437 |  | Not Used | 3 - สูง | 3 - สูง | 3 - สูง | ไม่พบ
B10-0235 | 1 |  |  | จอ LCD Monitor | ProDUC | HOC_TV | สำนักโทรทัศน์ | 0 | สำนักโทรทัศน์ | LG | 22LU50FR | 911THDD00594 |  | Not Used | 3 - สูง | 3 - สูง | 3 - สูง | ไม่พบ
B11-0180 | 2 |  |  | Digital_Video_Recorder | MATV | NOC | NOC | 0 | NOC_Room | Kowa | 16CH H264DVR | 61111030098 |  | Not Used | 3 - สูง | 3 - สูง | 3 - สูง | ไม่พบ
B11-0206 | ใช้งาน |  |  | รถเข็น | OTHER | PLN | ข้อมูลและวางแผน | ข้อมูลและวางแผน | แผนและข้อมูล | เจนบรรเจิด |  |  |  | Not Used | 1 - ต่ำ | 1 - ต่ำ | 1 - ต่ำ | ไม่พบ
B11-0236 | ใช้งาน |  |  | Monitor_PC | M&C | NOC | NOC | 0 | NOC_Room | LG | E1941T (LED) | 105INLV6G352 |  | Not Used | 2 - ปานกลาง | 2 - ปานกลาง | 2 - ปานกลาง | ไม่พบ
B11-0237 | ใช้งาน |  |  | Monitor_PC | M&C | NOC | NOC | 0 | NOC_Room | LG | E1941T (LED) | 105INSE6G302 |  | Not Used | 2 - ปานกลาง | 2 - ปานกลาง | 2 - ปานกลาง | ไม่พบ
B11-0238 | ใช้งาน |  |  | Monitor_PC | M&C | NOC | NOC | 0 | NOC_Room | LG | E1941T (LED) | 105INVM6G319 |  | Not Used | 2 - ปานกลาง | 2 - ปานกลาง | 2 - ปานกลาง | ไม่พบ
B11-0239 | ใช้งาน |  |  | Monitor_PC | M&C | NOC | NOC | 0 | NOC_Room | BenQ | ET-0005-B | ET35B03562SLO |  | Not Used | 2 - ปานกลาง | 2 - ปานกลาง | 2 - ปานกลาง | ไม่พบ
B11-0249 | ใช้งาน |  |  | Television_Receiver | M&C | R41 | ระบบส่งสัญญาณภาค 4 | ส่วนงานวิศวกรรมขอนแก่น | ส่วนงานวิศวกรรมขอนแก่น | LG | LG-42LK455C | 106THXP00282 |  | Not Used | 2 - ปานกลาง | 2 - ปานกลาง | 2 - ปานกลาง | ไม่พบ
B11-0250 | ใช้งาน |  |  | Television_Receiver | M&C | R31 | ระบบส่งสัญญาณภาค 3 | ส่วนงานวิศวกรรมเชียงใหม่ | ส่วนงานวิศวกรรมเชียงใหม่ | LG | LG-42LK455C | 106THAV00400 |  | Not Used | 2 - ปานกลาง | 2 - ปานกลาง | 2 - ปานกลาง | ไม่พบ
B11-0252 |  |  |  | Television_Receiver | M&C | R42 | ระบบส่งสัญญาณภาค 4 | ส่วนงานวิศวกรรมอุบลราชธานี | ศูนย์วิศวกรรมอุบลราชธานี | LG | LG-42LK455C | 106THMN00395 |  | Not Used | 2 - ปานกลาง | 2 - ปานกลาง | 2 - ปานกลาง | ไม่พบ
B11-0254 | ชำรุด |  |  | Television_Receiver | M&C | R32 | ระบบส่งสัญญาณภาค 3 | ส่วนงานวิศวกรรมสุโขทัย | ส่วนงานวิศวกรรมสุโขทัย | LG | LG-42LK455C | 106THBH00285 |  | Not Used | 2 - ปานกลาง | 2 - ปานกลาง | 2 - ปานกลาง | ไม่พบ
B11-0256 |  |  |  | Television_Receiver | M&C | R43 | ระบบส่งสัญญาณภาค 4 | ส่วนงานวิศวกรรมสุรินทร์ | ส่วนงานวิศวกรรมสุรินทร์ | LG | LG-47LD460 | 103THZS00365 |  | Not Used | 2 - ปานกลาง | 2 - ปานกลาง | 2 - ปานกลาง | ไม่พบ
B11-0257 | ยกเลิก |  |  | Integrated_Receiver_Decoder | TIE | R41 | ระบบส่งสัญญาณภาค 4 | ส่วนงานวิศวกรรมขอนแก่น | ส่วนงานวิศวกรรมขอนแก่น | HITECH | HT-89HD | 13117430MS03009 |  | Not Used | 3 - สูง | 3 - สูง | 3 - สูง | ไม่พบ
B11-0258 | ยกเลิก |  |  | Integrated_Receiver_Decoder | TIE | R31 | ระบบส่งสัญญาณภาค 3 | ส่วนงานวิศวกรรมเชียงใหม่ | ส่วนงานวิศวกรรมเชียงใหม่ | HITECH | HT-89HD | 13117430MS02718 |  | Not Used | 3 - สูง | 3 - สูง | 3 - สูง | ไม่พบ
B11-0259 | ยกเลิก |  |  | Integrated_Receiver_Decoder | TIE | R32 | ระบบส่งสัญญาณภาค 3 | ส่วนงานวิศวกรรมสุโขทัย | ส่วนงานวิศวกรรมสุโขทัย | HITECH | HT-89HD | 13117430MS03011 |  | Not Used | 3 - สูง | 3 - สูง | 3 - สูง | ไม่พบ
B11-0260 | ยกเลิก |  |  | Integrated_Receiver_Decoder | TIE | R42 | ระบบส่งสัญญาณภาค 4 | ส่วนงานวิศวกรรมอุบลราชธานี | ศูนย์วิศวกรรมอุบลราชธานี | HITECH | HT-89HD | 13117430MS00749 |  | Not Used | 3 - สูง | 3 - สูง | 3 - สูง | ไม่พบ
B11-0261 | ยกเลิก |  |  | Integrated_Receiver_Decoder | TIE | R11 | ระบบส่งสัญญาณภาค 1 | ส่วนงานวิศวกรรมกรุงเทพ | ส่วนงานวิศวกรรมกรุงเทพ | HITECH | HT-89HD | 13117430MS02716 |  | Not Used | 3 - สูง | 3 - สูง | 3 - สูง | ไม่พบ
B11-0262 | ยกเลิก |  |  | Integrated_Receiver_Decoder_Home_use | TIE | R22 | ระบบส่งสัญญาณภาค 2 | ส่วนงานวิศวกรรมสุราษฎร์ธานี | ส่วนงานวิศวกรรมสุราษฎร์ธานี | HITECH | HT-89HD | 13117430MS03008 |  | Not Used | 3 - สูง | 3 - สูง | 3 - สูง | ไม่พบ
B11-0263 |  |  |  | Integrated_Receiver_Decoder | TIE | R12 | ระบบส่งสัญญาณภาค 1 | ส่วนงานวิศวกรรมสระแก้ว | ส่วนงานวิศวกรรมสระแก้ว | HITECH | HT-89HD | 13117430MS03007 |  | Not Used | 3 - สูง | 3 - สูง | 3 - สูง | ไม่พบ
B11-0264 | ยกเลิก |  |  | Integrated_Receiver_Decoder | TIE | R11 | ระบบส่งสัญญาณภาค 1 | ส่วนงานวิศวกรรมกรุงเทพ | ส่วนงานวิศวกรรมกรุงเทพ | HITECH | HT-89HD | 13117430MS03010 |  | Not Used | 3 - สูง | 3 - สูง | 3 - สูง | ไม่พบ
B11-0959 | ใช้งาน |  |  | AC_Distribution_Panel | EE | NOC | NOC | 0 | NOC_Room | ONE 4 POWER | MDU-14 |  |  | Not Used | 3 - สูง | 3 - สูง | 3 - สูง | ไม่พบ
B11-0960 | ใช้งาน |  |  | AC_Distribution_Panel | EE | NOC | NOC | 0 | NOC_Room | ONE 4 POWER | MDU-14 |  |  | Not Used | 3 - สูง | 3 - สูง | 3 - สูง | ไม่พบ
B11-0961 | Asset ซ้ำ |  |  | Multi-Format_Monitor | M&C | NOC | NOC | 0 | NOC_Room | TV LOGIC | LVM-084 | LVM_084J028 |  | Not Used | 2 - ปานกลาง | 2 - ปานกลาง | 2 - ปานกลาง | ไม่พบ
B11-0962 | Asset ซ้ำ |  |  | Multi-Format_Monitor | M&C | NOC | NOC | 0 | NOC_Room | TV LOGIC | LVM-084 | LVM_084I205 |  | Not Used | 2 - ปานกลาง | 2 - ปานกลาง | 2 - ปานกลาง | ไม่พบ
B11-0963 | ใช้งาน |  |  | Ethernet_Switches | IT | NOC | NOC | 0 | NOC_Room | CISCO SYSTEM | CATALYST 3560 | CAT0944R303 |  | Not Used | 2 - ปานกลาง | 2 - ปานกลาง | 2 - ปานกลาง | ไม่พบ
B11-2144 | ยกเลิก |  |  | Rack | OTHER | R31 | ระบบส่งสัญญาณภาค 3 | ส่วนงานวิศวกรรมเชียงใหม่ | ส่วนงานวิศวกรรมเชียงใหม่ |  |  |  |  | Not Used | 1 - ต่ำ | 1 - ต่ำ | 1 - ต่ำ | ไม่พบ
B11-2155 | ใช้งาน |  |  | นาฬิกา | OTHER | NOC | NOC | 0 | NOC_Room |  |  |  |  | Not Used | 1 - ต่ำ | 1 - ต่ำ | 1 - ต่ำ | ไม่พบ
B11-2157 | ไม่พบ |  |  | OCP RU | ProDUC | HOC_TV | สำนักโทรทัศน์ | 0 | สำนักโทรทัศน์ | HITACHI | RU-777JY | 0440151 |  | Not Used | 3 - สูง | 3 - สูง | 3 - สูง | ไม่พบ
B11-2158 | ไม่พบ |  |  | OCP RU | ProDUC | R21_NEWs | สำนักข่าว | ส่วนงานวิศวกรรมสงขลา | ศูนย์การเรียนรู้สงขลา | HITACHI | RU-777JY | 03Z0143 |  | Not Used | 3 - สูง | 3 - สูง | 3 - สูง | ไม่พบ
B11-2161 | ใช้งาน |  |  | Rcak | OTHER | NOC | NOC | 0 | NOC_Room |  | RACK 7 |  |  | Not Used | 1 - ต่ำ | 1 - ต่ำ | 1 - ต่ำ | ไม่พบ
B11-2162 | ใช้งาน |  |  | Rcak | OTHER | NOC | NOC | 0 | NOC_Room |  | RACK 8 |  |  | Not Used | 1 - ต่ำ | 1 - ต่ำ | 1 - ต่ำ | ไม่พบ
B11-2163 | ใช้งาน |  |  | Rcak | OTHER | NOC | NOC | 0 | NOC_Room |  | RACK 9 |  |  | Not Used | 1 - ต่ำ | 1 - ต่ำ | 1 - ต่ำ | ไม่พบ
B11-2164 | ใช้งาน |  |  | Rcak | OTHER | NOC | NOC | 0 | NOC_Room |  | RACK 10 |  |  | Not Used | 1 - ต่ำ | 1 - ต่ำ | 1 - ต่ำ | ไม่พบ
B11-2165 | ใช้งาน |  |  | Rcak | OTHER | NOC | NOC | 0 | NOC_Room |  | RACK 11 |  |  | Not Used | 1 - ต่ำ | 1 - ต่ำ | 1 - ต่ำ | ไม่พบ
B11-2166 | ใช้งาน |  |  | Rcak | OTHER | NOC | NOC | 0 | NOC_Room |  | RACK 12 |  |  | Not Used | 1 - ต่ำ | 1 - ต่ำ | 1 - ต่ำ | ไม่พบ
B11-2167 | Asset ซ้ำ |  |  | Monitor | BCT | NOC | NOC | 0 | NOC_Room | JVC | TM-H140PN | 14702016 |  | Not Used | 3 - สูง | 3 - สูง | 3 - สูง | ไม่พบ
B11-2168 | ใช้งาน |  |  | Monitor | BCT | NOC | NOC | 0 | NOC_Room | JVC | TM-A101G | 08474358 |  | Not Used | 3 - สูง | 3 - สูง | 3 - สูง | ไม่พบ
B11-2169 | ใช้งาน |  |  | Monitor | BCT | NOC | NOC | 0 | NOC_Room | JVC | TM-A101G | 08474343 |  | Not Used | 3 - สูง | 3 - สูง | 3 - สูง | ไม่พบ
B11-2170 | ใช้งาน |  |  | Monitor | BCT | NOC | NOC | 0 | NOC_Room | JVC | TM-A101G | 06474097 |  | Not Used | 3 - สูง | 3 - สูง | 3 - สูง | ไม่พบ
B11-2171 | ใช้งาน |  |  | Rack | OTHER | NOC | NOC | 0 | NOC_Room |  | RACK 22 |  |  | Not Used | 1 - ต่ำ | 1 - ต่ำ | 1 - ต่ำ | ไม่พบ
B11-2172 | ใช้งาน |  |  | Rack | OTHER | NOC | NOC | 0 | NOC_Room |  | RACK 23 |  |  | Not Used | 1 - ต่ำ | 1 - ต่ำ | 1 - ต่ำ | ไม่พบ
B11-2173 | ใช้งาน |  |  | Rack | OTHER | NOC | NOC | 0 | NOC_Room |  | RACK 24 |  |  | Not Used | 1 - ต่ำ | 1 - ต่ำ | 1 - ต่ำ | ไม่พบ
B11-2174 | ใช้งาน |  |  | Rack | OTHER | NOC | NOC | 0 | NOC_Room |  | RACK 25 |  |  | Not Used | 1 - ต่ำ | 1 - ต่ำ | 1 - ต่ำ | ไม่พบ
B11-2175 | ใช้งาน |  |  | Rack | OTHER | NOC | NOC | 0 | NOC_Room |  | RACK 26 |  |  | Not Used | 1 - ต่ำ | 1 - ต่ำ | 1 - ต่ำ | ไม่พบ
B11-2176 | ใช้งาน |  |  | Rack | OTHER | NOC | NOC | 0 | NOC_Room |  | RACK 27 |  |  | Not Used | 1 - ต่ำ | 1 - ต่ำ | 1 - ต่ำ | ไม่พบ
B11-2177 | ใช้งาน |  |  | Rack | OTHER | NOC | NOC | 0 | NOC_Room |  | RACK 28 |  |  | Not Used | 1 - ต่ำ | 1 - ต่ำ | 1 - ต่ำ | ไม่พบ
B11-2180 | ใช้งาน |  |  | Rack | OTHER | NOC | NOC | 0 | NOC_Room |  | RACK 31 |  |  | Not Used | 1 - ต่ำ | 1 - ต่ำ | 1 - ต่ำ | ไม่พบ
B11-2181 | ใช้งาน |  |  | Rack | OTHER | NOC | NOC | 0 | NOC_Room |  | RACK 32 |  |  | Not Used | 1 - ต่ำ | 1 - ต่ำ | 1 - ต่ำ | ไม่พบ
B11-2182 | ใช้งาน |  |  | Rack | OTHER | NOC | NOC | 0 | NOC_Room |  | RACK 33 |  |  | Not Used | 1 - ต่ำ | 1 - ต่ำ | 1 - ต่ำ | ไม่พบ
B11-2183 | ใช้งาน |  |  | Rack | OTHER | NOC | NOC | 0 | NOC_Room |  | RACK 34 |  |  | Not Used | 1 - ต่ำ | 1 - ต่ำ | 1 - ต่ำ | ไม่พบ
B11-2184 | ใช้งาน |  |  | Rack | OTHER | NOC | NOC | 0 | NOC_Room |  | RACK 35 |  |  | Not Used | 1 - ต่ำ | 1 - ต่ำ | 1 - ต่ำ | ไม่พบ
B11-2185 | ใช้งาน |  |  | Rack | OTHER | NOC | NOC | 0 | NOC_Room |  | RACK 38 |  |  | Not Used | 1 - ต่ำ | 1 - ต่ำ | 1 - ต่ำ | ไม่พบ
B11-2186 | ใช้งาน |  |  | Rack | OTHER | NOC | NOC | 0 | NOC_Room |  | RACK 37 |  |  | Not Used | 1 - ต่ำ | 1 - ต่ำ | 1 - ต่ำ | ไม่พบ
B11-2187 | ใช้งาน |  |  | Rack | OTHER | NOC | NOC | 0 | NOC_Room |  | RACK 36 |  |  | Not Used | 1 - ต่ำ | 1 - ต่ำ | 1 - ต่ำ | ไม่พบ
B11-2188 | ใช้งาน |  |  | รถเข็น | OTHER | NOC | NOC | 0 | NOC_Room |  |  |  |  | Not Used | 1 - ต่ำ | 1 - ต่ำ | 1 - ต่ำ | ไม่พบ
B11-2191 | ใช้งาน |  |  | Network_Analyzer | MEAS | R31 | ระบบส่งสัญญาณภาค 3 | ส่วนงานวิศวกรรมเชียงใหม่ | ส่วนงานวิศวกรรมเชียงใหม่ | HP | 8753D | 3410A06662 |  | Not Used | 1 - ต่ำ | 1 - ต่ำ | 1 - ต่ำ | ไม่พบ
B11-2202 |  |  |  | VIDEO_ROUTER | ProDUC | NOC | NOC | 0 | NOC_Room | LEITCH | VIA 32 |  |  | Not Used | 3 - สูง | 3 - สูง | 3 - สูง | ไม่พบ
B11-2203 | ยกเลิก |  |  | Integrated_Receiver_Decoder | SAT | NOC | NOC | 0 | NOC_Room | SCOPUS | CODICO 2800 | 005382H-00021378D |  | Not Used | 3 - สูง | 3 - สูง | 3 - สูง | ไม่พบ
B11-2204 | ยกเลิก |  |  | Integrated_Receiver_Decoder | SAT | NOC | NOC | 0 | NOC_Room | SCOPUS | Integrated_Receiver_Decoder-2900 | D:252710-H:3DB26 |  | Not Used | 3 - สูง | 3 - สูง | 3 - สูง | ไม่พบ
B11-2205 | ยกเลิก |  |  | Monitor | M&C | NOC | NOC | 0 | NOC_Room | JVC | TM-H140PN | 13700537 |  | Not Used | 2 - ปานกลาง | 2 - ปานกลาง | 2 - ปานกลาง | ไม่พบ
B11-2206 | Asset ซ้ำ |  |  | Monitor | M&C | NOC | NOC | 0 | NOC_Room | JVC | TM-H140PN | 14702012 |  | Not Used | 2 - ปานกลาง | 2 - ปานกลาง | 2 - ปานกลาง | ไม่พบ
B11-2207 | Asset ซ้ำ |  |  | Monitor | M&C | NOC | NOC | 0 | NOC_Room | JVC | TM-H140PN | 14701826 |  | Not Used | 2 - ปานกลาง | 2 - ปานกลาง | 2 - ปานกลาง | ไม่พบ
B11-2208 | ใช้งาน |  |  | Monitor | BCT | NOC | NOC | 0 | NOC_Room | JVC | TM-H140PN | 08474351 |  | Not Used | 3 - สูง | 3 - สูง | 3 - สูง | ไม่พบ
B11-2209 | ใช้งาน |  |  | Monitor | BCT | NOC | NOC | 0 | NOC_Room | JVC | TM-H140PN | 08474345 |  | Not Used | 3 - สูง | 3 - สูง | 3 - สูง | ไม่พบ
B11-2210 | ยกเลิก |  |  | Integrated_Receiver_Decoder | SAT | NOC | NOC | 0 | NOC_Room | SCOPUS | Integrated_Receiver_Decoder-2900 | D:252714-H:3DB2A |  | Not Used | 3 - สูง | 3 - สูง | 3 - สูง | ไม่พบ
B11-2211 |  |  |  | Integrated_Receiver_Decoder | SAT | NOC | NOC | 0 | NOC_Room | AP | AP-2981 | D:315507-H:4D073 |  | Not Used | 3 - สูง | 3 - สูง | 3 - สูง | ไม่พบ
B11-2212 |  |  |  | Integrated_Receiver_Decoder | SAT | NOC | NOC | 0 | NOC_Room | DFIX | PR-105II |  |  | Not Used | 3 - สูง | 3 - สูง | 3 - สูง | ไม่พบ
B11-2213 | ยกเลิก |  |  | AC_Distribution_Panel | EE | NOC | NOC | 0 | NOC_Room | PHILIPS |  |  |  | Not Used | 3 - สูง | 3 - สูง | 3 - สูง | ไม่พบ
B11-2214 | ยกเลิก |  |  | Optical_Converter | BCT | NOC | NOC | 0 | NOC_Room | PHILIPS | FR 9 |  |  | Not Used | 3 - สูง | 3 - สูง | 3 - สูง | ไม่พบ
B11-2215 | ยกเลิก |  |  | Optical_Converter | BCT | NOC | NOC | 0 | NOC_Room | PHILIPS | FR 9 |  |  | Not Used | 3 - สูง | 3 - สูง | 3 - สูง | ไม่พบ
B11-2216 | ยกเลิก |  |  | Optical_Converter | BCT | NOC | NOC | 0 | NOC_Room | PHILIPS | FR 9 |  |  | Not Used | 3 - สูง | 3 - สูง | 3 - สูง | ไม่พบ
B11-2217 | ยกเลิก |  |  | Optical_Converter | BCT | NOC | NOC | 0 | NOC_Room | PHILIPS | FR 9 |  |  | Not Used | 3 - สูง | 3 - สูง | 3 - สูง | ไม่พบ
B11-2218 | ยกเลิก |  |  | Integrated_Receiver_Decoder | BCT | NOC | NOC | 0 | NOC_Room | PHILIPS |  | 840006 |  | Not Used | 3 - สูง | 3 - สูง | 3 - สูง | ไม่พบ
B11-2219 | ยกเลิก |  |  | Integrated_Receiver_Decoder | BCT | NOC | NOC | 0 | NOC_Room | PHILIPS |  | 547098 |  | Not Used | 3 - สูง | 3 - สูง | 3 - สูง | ไม่พบ
B11-2220 | ยกเลิก |  |  | Integrated_Receiver_Decoder | BCT | NOC | NOC | 0 | NOC_Room | PHILIPS |  | 648186 |  | Not Used | 3 - สูง | 3 - สูง | 3 - สูง | ไม่พบ
B11-2221 | ยกเลิก |  |  | Integrated_Receiver_Decoder | BCT | NOC | NOC | 0 | NOC_Room | PHILIPS |  | 633029 |  | Not Used | 3 - สูง | 3 - สูง | 3 - สูง | ไม่พบ
B11-2222 | ยกเลิก |  |  | Monitor | BCT | NOC | NOC | 0 | NOC_Room | JVC | TM-H140PN | 13700626 |  | Not Used | 3 - สูง | 3 - สูง | 3 - สูง | ไม่พบ
B11-2223 | ยกเลิก |  |  | Monitor | BCT | NOC | NOC | 0 | NOC_Room | JVC | TM-H140PN | 13700629 |  | Not Used | 3 - สูง | 3 - สูง | 3 - สูง | ไม่พบ
B11-2224 |  |  |  | Integrated_Receiver_Decoder | SAT | NOC | NOC | 0 | NOC_Room | NDS | SYSTEM 3000 | 4936 |  | Not Used | 3 - สูง | 3 - สูง | 3 - สูง | ไม่พบ
B11-2225 |  |  |  | ADA_FRAME | BCT | NOC | NOC | 0 | NOC_Room | GRASS VALLEY GROUP | 8500-2RU |  |  | Not Used | 3 - สูง | 3 - สูง | 3 - สูง | ไม่พบ
B11-2226 | ไม่พบ |  |  | EXCITER | SAT | NOC | NOC | 0 | NOC_Room |  | MEX-B |  |  | Not Used | 3 - สูง | 3 - สูง | 3 - สูง | ไม่พบ
B11-2227 | ใช้งาน |  |  | Step_Attenuator | MEAS | NOC | NOC | 0 | NOC_Room | ANDO |  | 75211501 |  | Not Used | 1 - ต่ำ | 1 - ต่ำ | 1 - ต่ำ | ไม่พบ
B11-2228 | ยกเลิก |  |  | RF_Watt_Meter | MEAS | NOC | NOC | 0 | NOC_Room |  |  |  |  | Not Used | 1 - ต่ำ | 1 - ต่ำ | 1 - ต่ำ | ไม่พบ
B11-2229 | ยกเลิก |  |  | RF_Amplifier | BCT | NOC | NOC | 0 | NOC_Room |  | W612 |  |  | Not Used | 3 - สูง | 3 - สูง | 3 - สูง | ไม่พบ
B11-2230 | ยกเลิก |  |  | RF_Amplifier | BCT | NOC | NOC | 0 | NOC_Room |  | W612 |  |  | Not Used | 3 - สูง | 3 - สูง | 3 - สูง | ไม่พบ
B11-2231 | ใช้งาน |  |  | Integrated_Receiver_Decoder | HN | NOC | NOC | 0 | NOC_Room | PBI | DMM-1000MF |  |  | Not Used | 3 - สูง | 3 - สูง | 3 - สูง | ไม่พบ
B11-2232 | ยกเลิก |  |  | Main_Distribution_Board | EE | NOC | NOC | 0 | NOC_Room |  |  |  |  | Not Used | 3 - สูง | 3 - สูง | 3 - สูง | ไม่พบ
B11-2233 |  |  |  | SDI_to_Fiber | BCT | NOC | NOC | 0 | NOC_Room | PHILIPS | FR 9 | 0040 |  | Not Used | 3 - สูง | 3 - สูง | 3 - สูง | ไม่พบ
B11-2234 |  |  |  | SDI_to_Fiber | BCT | NOC | NOC | 0 | NOC_Room | PHILIPS | FR 9 | 0041 |  | Not Used | 3 - สูง | 3 - สูง | 3 - สูง | ไม่พบ
B11-2235 | ยกเลิก |  |  | Main_Distribution_Board | EE | NOC | NOC | 0 | NOC_Room | AVITEL | 0038 |  |  | Not Used | 3 - สูง | 3 - สูง | 3 - สูง | ไม่พบ
B11-2236 | ใช้งาน |  |  | Switchover_Unit | SAT | NOC | NOC | 0 | NOC_Room | MITEQ |  | 440244 |  | Not Used | 3 - สูง | 3 - สูง | 3 - สูง | ไม่พบ
B11-2237 | ใช้งาน |  |  | Switchover_Unit | SAT | NOC | NOC | 0 | NOC_Room | MITEQ |  | 440290 |  | Not Used | 3 - สูง | 3 - สูง | 3 - สูง | ไม่พบ
B11-2238 | ยกเลิก |  |  | Integrated_Receiver_Decoder | BCT | NOC | NOC | 0 | NOC_Room | PHILIPS |  | 649211 |  | Not Used | 3 - สูง | 3 - สูง | 3 - สูง | ไม่พบ
B11-2239 |  |  |  | Satellite_Modulator | SAT | NOC | NOC | 0 | NOC_Room | PHILIPS | DVS 3510 | 96092743 |  | Not Used | 3 - สูง | 3 - สูง | 3 - สูง | ไม่พบ
B11-2240 | ยกเลิก |  |  | Integrated_Receiver_Decoder | BCT | NOC | NOC | 0 | NOC_Room | PHILIPS |  | 633028 |  | Not Used | 3 - สูง | 3 - สูง | 3 - สูง | ไม่พบ
B11-2241 |  |  |  | Satellite_Modulator | HN | NOC | NOC | 0 | NOC_Room | PHILIPS | DVS 3510 | 97021410 |  | Not Used | 3 - สูง | 3 - สูง | 3 - สูง | ไม่พบ
B11-2242 | ยกเลิก |  |  | Integrated_Receiver_Decoder | HN | NOC | NOC | 0 | NOC_Room | PHILIPS |  | 633031 |  | Not Used | 3 - สูง | 3 - สูง | 3 - สูง | ไม่พบ
B11-2243 | ใช้งาน |  |  | Monitor | BCT | NOC | NOC | 0 | NOC_Room | JVC | PM-A101G | 06474032 |  | Not Used | 3 - สูง | 3 - สูง | 3 - สูง | ไม่พบ
B11-2244 | ใช้งาน |  |  | Monitor | BCT | NOC | NOC | 0 | NOC_Room | JVC | PM-A101G | 04673932 |  | Not Used | 3 - สูง | 3 - สูง | 3 - สูง | ไม่พบ
B11-2245 | ใช้งาน |  |  | AC_Distribution_Panel | EE | NOC | NOC | 0 | NOC_Room | ONE 4 POWER | MDU-14 |  |  | Not Used | 3 - สูง | 3 - สูง | 3 - สูง | ไม่พบ
B11-2246 | ใช้งาน |  |  | AC_Distribution_Panel | EE | NOC | NOC | 0 | NOC_Room | ONE 4 POWER | MDU-14 |  |  | Not Used | 3 - สูง | 3 - สูง | 3 - สูง | ไม่พบ
B11-2247 | ยกเลิก |  |  | Protection_switches | SAT | NOC | NOC | 0 | NOC_Room | IDB |  |  |  | Not Used | 3 - สูง | 3 - สูง | 3 - สูง | ไม่พบ
B11-2248 | สำรอง |  |  | LNA_Protection_Switch | SAT | NOC | NOC | 0 | NOC_Room | GENERAL DYNAMICS | RSC-1200 | 57553501 |  | Not Used | 3 - สูง | 3 - สูง | 3 - สูง | ไม่พบ
B11-2249 | ยกเลิก |  |  | TEST_Translator | SAT | NOC | NOC | 0 | NOC_Room | MITEQ INC | D-8636 | 498307 |  | Not Used | 3 - สูง | 3 - สูง | 3 - สูง | ไม่พบ
B11-2250 | ยกเลิก |  |  | Patch_Panel | BCT | NOC | NOC | 0 | NOC_Room | IDB |  |  |  | Not Used | 3 - สูง | 3 - สูง | 3 - สูง | ไม่พบ
B11-2251 | ใช้งาน |  |  | Patch_Panel | BCT | NOC | NOC | 0 | NOC_Room | IDB |  |  |  | Not Used | 3 - สูง | 3 - สูง | 3 - สูง | ไม่พบ
B11-2252 | ยกเลิก |  |  | Down_Convertor | SAT | NOC | NOC | 0 | NOC_Room | MITEQ INC | D-9421-1-125K |  |  | Not Used | 3 - สูง | 3 - สูง | 3 - สูง | ไม่พบ
B11-2253 | ยกเลิก |  |  | Protection_switches | SAT | NOC | NOC | 0 | NOC_Room | IDB | RS40-11 |  |  | Not Used | 3 - สูง | 3 - สูง | 3 - สูง | ไม่พบ
B11-2254 | ยกเลิก |  |  | Down_Convertor | SAT | NOC | NOC | 0 | NOC_Room | MITEQ INC | D-9421-1-125K |  |  | Not Used | 3 - สูง | 3 - สูง | 3 - สูง | ไม่พบ
B11-2255 | ยกเลิก |  |  | Variable_IF_Equalizer | SAT | NOC | NOC | 0 | NOC_Room | MITEQ INC | VEQ-1-70 |  |  | Not Used | 3 - สูง | 3 - สูง | 3 - สูง | ไม่พบ
B11-2256 | ยกเลิก |  |  | Up_Converter | SAT | NOC | NOC | 0 | NOC_Room | MITEQ INC | U-94-6.3/69106 |  |  | Not Used | 3 - สูง | 3 - สูง | 3 - สูง | ไม่พบ
B11-2257 | ยกเลิก |  |  | Protection_switches | SAT | NOC | NOC | 0 | NOC_Room | IDB |  |  |  | Not Used | 3 - สูง | 3 - สูง | 3 - สูง | ไม่พบ
B11-2258 | ยกเลิก |  |  | Patch_Panel | BCT | NOC | NOC | 0 | NOC_Room | IDB |  |  |  | Not Used | 3 - สูง | 3 - สูง | 3 - สูง | ไม่พบ
B11-2259 | ใช้งาน |  |  | Patch_Panel | BCT | NOC | NOC | 0 | NOC_Room |  |  |  |  | Not Used | 3 - สูง | 3 - สูง | 3 - สูง | ไม่พบ
B11-2260 | ยกเลิก |  |  | Variable_IF_Equalizer | SAT | NOC | NOC | 0 | NOC_Room | MITEQ INC | VEQ-1-70 |  |  | Not Used | 3 - สูง | 3 - สูง | 3 - สูง | ไม่พบ
B11-2261 | ยกเลิก |  |  | Up_Converter | SAT | NOC | NOC | 0 | NOC_Room | MITEQ INC | U-94-6.3/69106 |  |  | Not Used | 3 - สูง | 3 - สูง | 3 - สูง | ไม่พบ
B11-2262 | ใช้งาน |  |  | Spectrum_Analyzer | MEAS | NOC | NOC | 0 | NOC_Room |  |  |  |  | Not Used | 1 - ต่ำ | 1 - ต่ำ | 1 - ต่ำ | ไม่พบ
B11-2263 | ยกเลิก |  |  | Multiplexer | HN | NOC | NOC | 0 | NOC_Room | DEVELCON | Athena Access | 222101010057 |  | Not Used | 3 - สูง | 3 - สูง | 3 - สูง | ไม่พบ
B11-2264 | ยกเลิก |  |  | Multiplexer | HN | NOC | NOC | 0 | NOC_Room | DEVELCON | Athena Access | 2221010100058 |  | Not Used | 3 - สูง | 3 - สูง | 3 - สูง | ไม่พบ
B11-2265 | ยกเลิก |  |  | Protection_switches | SAT | NOC | NOC | 0 | NOC_Room | IDB |  |  |  | Not Used | 3 - สูง | 3 - สูง | 3 - สูง | ไม่พบ
B11-2266 | ยกเลิก |  |  | High_Power_Amplifier | SAT | NOC | NOC | 0 | NOC_Room | CPI |  |  |  | Not Used | 3 - สูง | 3 - สูง | 3 - สูง | ไม่พบ
B11-2267 | ยกเลิก |  |  | High_Power_Amplifier | SAT | NOC | NOC | 0 | NOC_Room | CPI |  |  |  | Not Used | 3 - สูง | 3 - สูง | 3 - สูง | ไม่พบ
B11-2268 | ใช้งาน |  |  | Dehydrator | ANT | NOC | NOC | 0 | NOC_Room |  |  |  |  | Not Used | 3 - สูง | 3 - สูง | 3 - สูง | ไม่พบ
B11-2269 | ใช้งาน |  |  | Dehydrator | ANT | NOC | NOC | 0 | NOC_Room | ETI | ADHNETCOM | 0374 |  | Not Used | 3 - สูง | 3 - สูง | 3 - สูง | ไม่พบ
B11-2270 | ไม่พบ |  |  | High_Power_Amplifier | SAT | SNG | สำนักโทรทัศน์ |  | ฝ่ายเชื่อมโยง | ADVANTECH | ARMA-C125-CRM |  |  | Not Used | 3 - สูง | 3 - สูง | 3 - สูง | ไม่พบ
B11-2271 | ยกเลิก |  |  | High_Power_Amplifier | SAT | NOC | NOC | 0 | NOC_Room | VARIAN |  |  |  | Not Used | 3 - สูง | 3 - สูง | 3 - สูง | ไม่พบ
B11-2272 | ยกเลิก |  |  | Up_Converter | SAT | SNG | สำนักโทรทัศน์ |  | ฝ่ายเชื่อมโยง | COMTECH | UT-4505 |  |  | Not Used | 3 - สูง | 3 - สูง | 3 - สูง | ไม่พบ
B11-2273 | ยกเลิก |  |  | Integrated_Receiver_Decoder | BCT | NOC | NOC | 0 | NOC_Room | PHILIPS |  | 612193 |  | Not Used | 3 - สูง | 3 - สูง | 3 - สูง | ไม่พบ
B11-2274 | ยกเลิก |  |  | High_Power_Amplifier | SAT | NOC | NOC | 0 | NOC_Room | CPI |  |  |  | Not Used | 3 - สูง | 3 - สูง | 3 - สูง | ไม่พบ
B11-2275 | ยกเลิก |  |  | Satellite_Modulator | SAT | NOC | NOC | 0 | NOC_Room | PHILIPS | DVS 3545 |  |  | Not Used | 3 - สูง | 3 - สูง | 3 - สูง | ไม่พบ
B11-2276 | ยกเลิก |  |  | Satellite_Modulator | SAT | NOC | NOC | 0 | NOC_Room | PHILIPS | DVS 3510 |  |  | Not Used | 3 - สูง | 3 - สูง | 3 - สูง | ไม่พบ
B11-2277 | ใช้งาน |  |  | Monitor | M&C | NOC | NOC | 0 | NOC_Room | JVC | TM-A101G | 06474059 |  | Not Used | 2 - ปานกลาง | 2 - ปานกลาง | 2 - ปานกลาง | ไม่พบ
B11-2278 | ใช้งาน |  |  | Monitor | BCT | DR_NON | NOC | NOC | DR_Site_CAT | JVC | TM-A101G | 06474116 |  | Not Used | 3 - สูง | 3 - สูง | 3 - สูง | ไม่พบ
B11-2279 | ยกเลิก |  |  | Integrated_Receiver_Decoder | HN | NOC | NOC | 0 | NOC_Room | PHILIPS |  | 649209 |  | Not Used | 3 - สูง | 3 - สูง | 3 - สูง | ไม่พบ
B11-2280 | ยกเลิก |  |  | Integrated_Receiver_Decoder | HN | NOC | NOC | 0 | NOC_Room | PHILIPS |  | 809035 |  | Not Used | 3 - สูง | 3 - สูง | 3 - สูง | ไม่พบ
B11-2281 | ยกเลิก |  |  | Video_Encoder | HN | NOC | NOC | 0 | NOC_Room | PHILIPS | DVS 3111 |  |  | Not Used | 3 - สูง | 3 - สูง | 3 - สูง | ไม่พบ
B11-2282 | ยกเลิก |  |  | Token_MUX | HN | NOC | NOC | 0 | NOC_Room | PHILIPS | DVS 3200-1 |  |  | Not Used | 3 - สูง | 3 - สูง | 3 - สูง | ไม่พบ
B11-2283 | ยกเลิก |  |  | Video_Encoder | HN | NOC | NOC | 0 | NOC_Room | PHILIPS | DVS 3111 |  |  | Not Used | 3 - สูง | 3 - สูง | 3 - สูง | ไม่พบ
B11-2284 | ยกเลิก |  |  | Token_MUX | HN | NOC | NOC | 0 | NOC_Room | PHILIPS | DVS 3200-1 |  |  | Not Used | 3 - สูง | 3 - สูง | 3 - สูง | ไม่พบ
B11-2285 |  |  |  | Computer_PC | IT | NOC | NOC | 0 | NOC_Room | ACER | AL1515 |  |  | Not Used | 2 - ปานกลาง | 2 - ปานกลาง | 2 - ปานกลาง | ไม่พบ
B11-2286 |  |  |  | Monitor | SAT | NOC | NOC | 0 | NOC_Room | PANASONIC | WJ-MS 424 |  |  | Not Used | 3 - สูง | 3 - สูง | 3 - สูง | ไม่พบ
B11-2287 |  |  |  | Computer_Sever | IT | NOC | NOC | 0 | NOC_Room | PHILIPS | ETM 10-AD | AY72525170 |  | Not Used | 2 - ปานกลาง | 2 - ปานกลาง | 2 - ปานกลาง | ไม่พบ
B11-2384 | ขายทอดตลาด |  |  | Monitor | ProDUC | R21_NEWs | สำนักข่าว | ส่วนงานวิศวกรรมสงขลา | ศูนย์การเรียนรู้สงขลา | JVC | TM-H140PN | 13700621 |  | Not Used | 3 - สูง | 3 - สูง | 3 - สูง | ไม่พบ
B11-2385 | ขายทอดตลาด |  |  | Monitor | ProDUC | R21_NEWs | สำนักข่าว | ส่วนงานวิศวกรรมสงขลา | ศูนย์การเรียนรู้สงขลา | JVC | TM-H140PN | 14701907 |  | Not Used | 3 - สูง | 3 - สูง | 3 - สูง | ไม่พบ
B11-2386 | ขายทอดตลาด |  |  | Monitor | ProDUC | R21_NEWs | สำนักข่าว | ส่วนงานวิศวกรรมสงขลา | ศูนย์การเรียนรู้สงขลา | JVC | TM-H140PN | 14701815 |  | Not Used | 3 - สูง | 3 - สูง | 3 - สูง | ไม่พบ
B11-2387 | ขายทอดตลาด |  |  | Monitor | ProDUC | R21_NEWs | สำนักข่าว | ส่วนงานวิศวกรรมสงขลา | ศูนย์การเรียนรู้สงขลา | JVC | TM-H140PN | 13700628 |  | Not Used | 3 - สูง | 3 - สูง | 3 - สูง | ไม่พบ
B11-2589 | ยกเลิก |  |  | Main_Distribution_Board | BCT | NOC | NOC | 0 | NOC_Room | PHILIPS |  |  |  | Not Used | 3 - สูง | 3 - สูง | 3 - สูง | ไม่พบ
B11-2590 | ยกเลิก |  |  | Patch_Panel | BCT | NOC | NOC | 0 | NOC_Room | DB |  |  |  | Not Used | 3 - สูง | 3 - สูง | 3 - สูง | ไม่พบ
B11-2591 | ใช้งาน |  |  | Patch_Panel | BCT | NOC | NOC | 0 | NOC_Room | BTS |  |  |  | Not Used | 3 - สูง | 3 - สูง | 3 - สูง | ไม่พบ
B11-2592 | ไม่พบ |  |  | Patch_Panel | BCT | NOC | NOC | 0 | NOC_Room | BTS |  |  |  | Not Used | 3 - สูง | 3 - สูง | 3 - สูง | ไม่พบ
B11-2594 |  |  |  | Power_Supply | BCT | NOC | NOC | 0 | NOC_Room | ARITEL |  |  |  | Not Used | 3 - สูง | 3 - สูง | 3 - สูง | ไม่พบ
B11-2595 | ไม่พบ |  |  | GENERAL_DYNAMICS | MEAS | NOC | NOC | 0 | NOC_Room | VERTEX |  | VCJ10081569 |  | Not Used | 1 - ต่ำ | 1 - ต่ำ | 1 - ต่ำ | ไม่พบ
B11-2596 | ยกเลิก |  |  | Antenna_Control_Unit | SAT | NOC | NOC | 0 | NOC_Room |  |  |  |  | Not Used | 3 - สูง | 3 - สูง | 3 - สูง | ไม่พบ
B11-2597 | ยกเลิก |  |  | Monitoring_&_Control | M&C | NOC | NOC | 0 | NOC_Room | IDB | MACS-50 |  |  | Not Used | 2 - ปานกลาง | 2 - ปานกลาง | 2 - ปานกลาง | ไม่พบ
B11-2598 |  |  |  | Multiplexer | HN | NOC | NOC | 0 | NOC_Room | POSI | ACCESS PLUS 200 | 2880 |  | Not Used | 3 - สูง | 3 - สูง | 3 - สูง | ไม่พบ
B11-2599 | ยกเลิก |  |  | Multiplexer | SAT | NOC | NOC | 0 | NOC_Room | NUERA | ACCESS PLUS 100 | 2712 |  | Not Used | 3 - สูง | 3 - สูง | 3 - สูง | ไม่พบ
B11-2600 | ยกเลิก |  |  | Communication_Drawer | SAT | NOC | NOC | 0 | NOC_Room | IDB |  |  |  | Not Used | 3 - สูง | 3 - สูง | 3 - สูง | ไม่พบ
B11-2601 | สำรอง |  |  | Router | IT | NOC | NOC | 0 | NOC_Room | CISCO | CISCO 3600 | JAB0405827 |  | Not Used | 2 - ปานกลาง | 2 - ปานกลาง | 2 - ปานกลาง | ไม่พบ
B11-2602 | ยกเลิก |  |  | Ethernet_Switches | IT | NOC | NOC | 0 | NOC_Room | 3 COM | SWITCH 1100 |  |  | Not Used | 2 - ปานกลาง | 2 - ปานกลาง | 2 - ปานกลาง | ไม่พบ
B11-2603 | ยกเลิก |  |  | Satellite_Modem | SAT | NOC | NOC | 0 | NOC_Room | FF DATA | SDM-300 | 970211832 |  | Not Used | 3 - สูง | 3 - สูง | 3 - สูง | ไม่พบ
B11-2604 | ยกเลิก |  |  | M:N_Switch | SAT | NOC | NOC | 0 | NOC_Room | grass_valley | SMS-7000 | 1212 |  | Not Used | 3 - สูง | 3 - สูง | 3 - สูง | ไม่พบ
B11-2605 | ใช้งาน |  |  | Patch_Panel | BCT | NOC | NOC | 0 | NOC_Room |  |  |  |  | Not Used | 3 - สูง | 3 - สูง | 3 - สูง | ไม่พบ
B11-2606 | ใช้งาน |  |  | Patch_Panel | BCT | NOC | NOC | 0 | NOC_Room |  |  |  |  | Not Used | 3 - สูง | 3 - สูง | 3 - สูง | ไม่พบ
B11-2607 | ยกเลิก |  |  | Satellite_Modem | SAT | NOC | NOC | 0 | NOC_Room | FF DATA | SDM-300 | 972007847 |  | Not Used | 3 - สูง | 3 - สูง | 3 - สูง | ไม่พบ
B11-2608 | ยกเลิก |  |  | Satellite_Modem | SAT | NOC | NOC | 0 | NOC_Room | FF DATA | SDM-300 | 972007844 |  | Not Used | 3 - สูง | 3 - สูง | 3 - สูง | ไม่พบ
B11-2609 | ยกเลิก |  |  | Satellite_Modem | SAT | NOC | NOC | 0 | NOC_Room | FF DATA | SDM-300 | 972007845 |  | Not Used | 3 - สูง | 3 - สูง | 3 - สูง | ไม่พบ
B11-2610 | ยกเลิก |  |  | Satellite_Modem | SAT | NOC | NOC | 0 | NOC_Room | FF DATA | SDM-300 | 972007846 |  | Not Used | 3 - สูง | 3 - สูง | 3 - สูง | ไม่พบ
B11-2611 | ยกเลิก |  |  | Satellite_Modem | SAT | NOC | NOC | 0 | NOC_Room | FF DATA | SDM-300 | 972007843 |  | Not Used | 3 - สูง | 3 - สูง | 3 - สูง | ไม่พบ
B11-2612 | ยกเลิก |  |  | Satellite_Modem | SAT | NOC | NOC | 0 | NOC_Room | FF DATA | SDM-300 | 972007842 |  | Not Used | 3 - สูง | 3 - สูง | 3 - สูง | ไม่พบ
B11-2613 | ยกเลิก |  |  | Satellite_Modem | SAT | NOC | NOC | 0 | NOC_Room | FF DATA | SDM-300 | 972007849 |  | Not Used | 3 - สูง | 3 - สูง | 3 - สูง | ไม่พบ
B11-2614 | ยกเลิก |  |  | Satellite_Modem | SAT | NOC | NOC | 0 | NOC_Room | FF DATA | SDM-300 | 972007848 |  | Not Used | 3 - สูง | 3 - สูง | 3 - สูง | ไม่พบ
B11-2615 |  |  |  | โต๊ะ | FOR | NOC | NOC | 0 | NOC_Room |  |  |  |  | Not Used |  |  |  | ไม่พบ
B11-2616 | ยกเลิก |  |  | Video_Encoder | HN | NOC | NOC | 0 | NOC_Room | PHILIPS | DVS 3111 |  |  | Not Used | 3 - สูง | 3 - สูง | 3 - สูง | ไม่พบ
B11-2617 |  |  |  | Video_Encoder | HN | NOC | NOC | 0 | NOC_Room | PHILIPS | DVS 3111 |  |  | Not Used | 3 - สูง | 3 - สูง | 3 - สูง | ไม่พบ
B11-2618 | ยกเลิก |  |  | Video_Encoder | HN | NOC | NOC | 0 | NOC_Room | PHILIPS | DVS 3111 |  |  | Not Used | 3 - สูง | 3 - สูง | 3 - สูง | ไม่พบ
B11-2619 | ยกเลิก |  |  | Token_MUX | HN | NOC | NOC | 0 | NOC_Room | PHILIPS | DVS 3200-1 |  |  | Not Used | 3 - สูง | 3 - สูง | 3 - สูง | ไม่พบ
B11-2620 | ยกเลิก |  |  | Token_MUX | HN | NOC | NOC | 0 | NOC_Room | PHILIPS | DVS 3200-1 |  |  | Not Used | 3 - สูง | 3 - สูง | 3 - สูง | ไม่พบ
B11-2621 |  |  |  | โต๊ะ | FOR | NOC | NOC | 0 | NOC_Room |  |  |  |  | Not Used |  |  |  | ไม่พบ
B11-2622 | ยกเลิก |  |  | Multiplexer | HN | NOC | NOC | 0 | NOC_Room | POSI | ACCESS PLUS 200 |  |  | Not Used | 3 - สูง | 3 - สูง | 3 - สูง | ไม่พบ
B11-2623 | ยกเลิก |  |  | Multiplexer | BCT | NOC | NOC | 0 | NOC_Room | NUERA | ACCESS PLUS 100 |  |  | Not Used | 3 - สูง | 3 - สูง | 3 - สูง | ไม่พบ
B11-2624 | ยกเลิก |  |  | Protection_switches | SAT | NOC | NOC | 0 | NOC_Room | IDB |  |  |  | Not Used | 3 - สูง | 3 - สูง | 3 - สูง | ไม่พบ
B11-2625 |  |  |  | Beacon_Receiver | SAT | NOC | NOC | 0 | NOC_Room | VERTEX | TRC-14 | VC-6168 |  | Not Used | 3 - สูง | 3 - สูง | 3 - สูง | ไม่พบ
B11-2626 |  |  |  | Antenna_Control_Unit | BCT | NOC | NOC | 0 | NOC_Room | VERTEX | 7200 | VC-6287 |  | Not Used | 3 - สูง | 3 - สูง | 3 - สูง | ไม่พบ
B11-3379 | ใช้งาน |  |  | Monitor | M&C | NOC | NOC | 0 | NOC_Room | JVC | TM-H140PN | 14701904 |  | Not Used | 2 - ปานกลาง | 2 - ปานกลาง | 2 - ปานกลาง | ไม่พบ
B11-3380 | ใช้งาน |  |  | Patch_Panel | BCT | NOC | NOC | 0 | NOC_Room | CANARE |  |  |  | Not Used | 3 - สูง | 3 - สูง | 3 - สูง | ไม่พบ
B11-3381 | ใช้งาน |  |  | Patch_Panel | BCT | NOC | NOC | 0 | NOC_Room | CANARE |  |  |  | Not Used | 3 - สูง | 3 - สูง | 3 - สูง | ไม่พบ
B11-3382 | ใช้งาน |  |  | Patch_Panel | BCT | NOC | NOC | 0 | NOC_Room | CANARE |  |  |  | Not Used | 3 - สูง | 3 - สูง | 3 - สูง | ไม่พบ
B11-3383 | ใช้งาน |  |  | Patch_Panel | BCT | NOC | NOC | 0 | NOC_Room | CANARE |  |  |  | Not Used | 3 - สูง | 3 - สูง | 3 - สูง | ไม่พบ
B11-3384 |  |  |  | PAL_Sync_Generator | BCT | NOC | NOC | 0 | NOC_Room | TEKTRONIX | SPG 271 |  |  | Not Used | 3 - สูง | 3 - สูง | 3 - สูง | ไม่พบ
B11-3385 |  |  |  | Power_Rack | BCT | NOC | NOC | 0 | NOC_Room | BAL | 2800 |  |  | Not Used | 3 - สูง | 3 - สูง | 3 - สูง | ไม่พบ
B11-3386 |  |  |  | Power_Rack | BCT | NOC | NOC | 0 | NOC_Room | BAL | 2800 |  |  | Not Used | 3 - สูง | 3 - สูง | 3 - สูง | ไม่พบ
B11-3387 |  |  |  | Audio_DA | BCT | NOC | NOC | 0 | NOC_Room |  | AD-16 |  |  | Not Used | 3 - สูง | 3 - สูง | 3 - สูง | ไม่พบ
B11-3388 |  |  |  | Audio_DA | BCT | NOC | NOC | 0 | NOC_Room |  | AD-16 |  |  | Not Used | 3 - สูง | 3 - สูง | 3 - สูง | ไม่พบ
B11-3389 |  |  |  | Audio_DA | BCT | NOC | NOC | 0 | NOC_Room |  | AD-16 |  |  | Not Used | 3 - สูง | 3 - สูง | 3 - สูง | ไม่พบ
B11-3390 |  |  |  | Audio_DA | BCT | NOC | NOC | 0 | NOC_Room |  | AD-16 |  |  | Not Used | 3 - สูง | 3 - สูง | 3 - สูง | ไม่พบ
B11-3391 |  |  |  | Audio_DA | BCT | NOC | NOC | 0 | NOC_Room |  | AD-16 |  |  | Not Used | 3 - สูง | 3 - สูง | 3 - สูง | ไม่พบ
B11-3392 |  |  |  | Audio_DA | BCT | NOC | NOC | 0 | NOC_Room |  | AD-16 |  |  | Not Used | 3 - สูง | 3 - สูง | 3 - สูง | ไม่พบ
B11-3393 |  |  |  | Audio_DA | BCT | NOC | NOC | 0 | NOC_Room |  | AD-16 |  |  | Not Used | 3 - สูง | 3 - สูง | 3 - สูง | ไม่พบ
B11-3394 |  |  |  | Audio_DA | BCT | NOC | NOC | 0 | NOC_Room |  | AD-16 |  |  | Not Used | 3 - สูง | 3 - สูง | 3 - สูง | ไม่พบ
B11-3395 |  |  |  | Audio_DA | BCT | NOC | NOC | 0 | NOC_Room |  | AD-16 |  |  | Not Used | 3 - สูง | 3 - สูง | 3 - สูง | ไม่พบ
B11-3396 |  |  |  | Audio_DA | BCT | NOC | NOC | 0 | NOC_Room |  | AD-16 |  |  | Not Used | 3 - สูง | 3 - สูง | 3 - สูง | ไม่พบ
B11-3397 |  |  |  | Audio_DA | BCT | NOC | NOC | 0 | NOC_Room |  | AD-16 |  |  | Not Used | 3 - สูง | 3 - สูง | 3 - สูง | ไม่พบ
B11-3398 |  |  |  | Audio_DA | BCT | NOC | NOC | 0 | NOC_Room |  | AD-16 |  |  | Not Used | 3 - สูง | 3 - สูง | 3 - สูง | ไม่พบ
B11-3399 |  |  |  | Standard_Converter | BCT | NOC | NOC | 0 | NOC_Room | SNELL&WILCOX | CVR45D | 4210092 |  | Not Used | 3 - สูง | 3 - สูง | 3 - สูง | ไม่พบ
B11-3400 |  |  |  | Mulit_Stansard_Digital_Decoder | BCT | NOC | NOC | 0 | NOC_Room | BTS | DPD-720 | 2706007 |  | Not Used | 3 - สูง | 3 - สูง | 3 - สูง | ไม่พบ
B11-3401 |  |  |  | Mulit_Stansard_Digital_Decoder | BCT | NOC | NOC | 0 | NOC_Room | BTS | DPD-720 | 2703135 |  | Not Used | 3 - สูง | 3 - สูง | 3 - สูง | ไม่พบ
B11-3402 | ยกเลิก |  |  | Integrated_Receiver_Decoder | BCT | NOC | NOC | 0 | NOC_Room | PHILIPS | DVS 3810/45 | 649014 |  | Not Used | 3 - สูง | 3 - สูง | 3 - สูง | ไม่พบ
B11-3403 |  |  |  | 2CH_HEADSET | BCT | NOC | NOC | 0 | NOC_Room | CLEAR COM | RM-220 | 608313 |  | Not Used | 3 - สูง | 3 - สูง | 3 - สูง | ไม่พบ
B11-3404 | ยกเลิก |  |  | Standard_Converter | BCT | NOC | NOC | 0 | NOC_Room | VISTEK | VEGA V-4701/SD/AD | 18346 |  | Not Used | 3 - สูง | 3 - สูง | 3 - สูง | ไม่พบ
B11-3405 | ยกเลิก |  |  | Integrated_Receiver_Decoder | BCT | NOC | NOC | 0 | NOC_Room | DVB | IRD 5000 | PAAZZKG620450258 |  | Not Used | 3 - สูง | 3 - สูง | 3 - สูง | ไม่พบ
B11-3406 | ยกเลิก |  |  | Monitor | M&C | NOC | NOC | 0 | NOC_Room | JVC | TM-H140PN | 14702010 |  | Not Used | 2 - ปานกลาง | 2 - ปานกลาง | 2 - ปานกลาง | ไม่พบ
B11-3407 | ยกเลิก |  |  | Main_Distribution_Board | BCT | NOC | NOC | 0 | NOC_Room | PHILIPS |  |  |  | Not Used | 3 - สูง | 3 - สูง | 3 - สูง | ไม่พบ
B11-3408 | ยกเลิก |  |  | Video_Encoder | BCT | NOC | NOC | 0 | NOC_Room | PHILIPS | DVS 3111 | LK029703001234 |  | Not Used | 3 - สูง | 3 - สูง | 3 - สูง | ไม่พบ
B11-3409 | ยกเลิก |  |  | Token_MUX | BCT | NOC | NOC | 0 | NOC_Room | PHILIPS | DVS 3200-1 |  |  | Not Used | 3 - สูง | 3 - สูง | 3 - สูง | ไม่พบ
B11-3410 | ยกเลิก |  |  | Main_Distribution_Board | BCT | NOC | NOC | 0 | NOC_Room | PHILIPS |  |  |  | Not Used | 3 - สูง | 3 - สูง | 3 - สูง | ไม่พบ
B11-3411 | ยกเลิก |  |  | Uplink_Controller | SAT | NOC | NOC | 0 | NOC_Room | DB |  |  |  | Not Used | 3 - สูง | 3 - สูง | 3 - สูง | ไม่พบ
B11-3412 | ยกเลิก |  |  | Video_Encoder | BCT | NOC | NOC | 0 | NOC_Room | PHILIPS | DVS 3111 | LK0196233000604 |  | Not Used | 3 - สูง | 3 - สูง | 3 - สูง | ไม่พบ
B11-3413 | ยกเลิก |  |  | Token_MUX | BCT | NOC | NOC | 0 | NOC_Room | PHILIPS | DVS 3200-1 |  |  | Not Used | 3 - สูง | 3 - สูง | 3 - สูง | ไม่พบ
B11-3414 | ยกเลิก |  |  | Token_MUX | BCT | NOC | NOC | 0 | NOC_Room | PHILIPS | DVS 3200-1 |  |  | Not Used | 3 - สูง | 3 - สูง | 3 - สูง | ไม่พบ
B11-3415 | ยกเลิก |  |  | Video_Encoder | BCT | NOC | NOC | 0 | NOC_Room | PHILIPS | DVS 3111 |  |  | Not Used | 3 - สูง | 3 - สูง | 3 - สูง | ไม่พบ
B11-3416 | ยกเลิก |  |  | Integrated_Receiver_Decoder | BCT | NOC | NOC | 0 | NOC_Room | PHILIPS | MPEG-2 | 547114 |  | Not Used | 3 - สูง | 3 - สูง | 3 - สูง | ไม่พบ
B11-3417 | ยกเลิก |  |  | Satellite_Modulator | BCT | NOC | NOC | 0 | NOC_Room | PHILIPS |  | 96092745 |  | Not Used | 3 - สูง | 3 - สูง | 3 - สูง | ไม่พบ
B11-5723 | ยกเลิก |  |  | AUDIO_MIXER | ProDUC | HOC_TV | สำนักโทรทัศน์ | 0 | สำนักโทรทัศน์ | SONY | SRP-V110 | 400441 |  | Not Used | 3 - สูง | 3 - สูง | 3 - สูง | ไม่พบ
B11-6200 | 1 |  |  | Audio_Delay | ProDUC | R21_NEWs | สำนักข่าว | ส่วนงานวิศวกรรมสงขลา | ศูนย์การเรียนรู้สงขลา | GRASS VALLEY | 8500 |  |  | Not Used | 3 - สูง | 3 - สูง | 3 - สูง | ไม่พบ
B11-6201 | ไม่พบ |  |  | Audio_Delay | ProDUC | R21_NEWs | สำนักข่าว | ส่วนงานวิศวกรรมสงขลา | ศูนย์การเรียนรู้สงขลา | GRASS VALLEY | 8500 |  |  | Not Used | 3 - สูง | 3 - สูง | 3 - สูง | ไม่พบ
B11-6268 | ยกเลิก |  |  | Spectrum_Analyzer | MEAS | R11 | ระบบส่งสัญญาณภาค 1 | ส่วนงานวิศวกรรมกรุงเทพ | ส่วนงานวิศวกรรมกรุงเทพ | HP | HP8591E | 3710A0645 |  | Not Used | 1 - ต่ำ | 1 - ต่ำ | 1 - ต่ำ | ไม่พบ
B11-6269 | ยกเลิก |  |  | Signal_Generator | MEAS | R12 | ระบบส่งสัญญาณภาค 1 | ส่วนงานวิศวกรรมสระแก้ว | ส่วนงานวิศวกรรมสระแก้ว | HP | 8648A | 3642U00790 |  | Not Used | 1 - ต่ำ | 1 - ต่ำ | 1 - ต่ำ | ไม่พบ
B11-6270 | ใช้งาน |  |  | Spectrum_Analyzer | MEAS | R43 | ระบบส่งสัญญาณภาค 4 | ส่วนงานวิศวกรรมสุรินทร์ | ส่วนงานวิศวกรรมสุรินทร์ | HP | 4396A | 3413J01084 |  | Not Used | 1 - ต่ำ | 1 - ต่ำ | 1 - ต่ำ | ไม่พบ
B11-6271 | ยกเลิก |  |  | Vector_Volt_Meter | MEAS | R11 | ระบบส่งสัญญาณภาค 1 | ส่วนงานวิศวกรรมกรุงเทพ | ส่วนงานวิศวกรรมกรุงเทพ | HP | 8508A | 3614U03926 |  | Not Used | 1 - ต่ำ | 1 - ต่ำ | 1 - ต่ำ | ไม่พบ
B11-6272 | ใช้งาน |  |  | Oscilloscope | MEAS | R32 | ระบบส่งสัญญาณภาค 3 | ส่วนงานวิศวกรรมสุโขทัย | ส่วนงานวิศวกรรมสุโขทัย | IWATSU | SS-7821 | 8247479 |  | Not Used | 1 - ต่ำ | 1 - ต่ำ | 1 - ต่ำ | ไม่พบ
B11-6273 | ใช้งาน |  |  | Oscilloscope | MEAS | RD_Room | แผนและข้อมูล | ส่วนงานวิจัยและพัฒนานวัตกรรม | ห้อง_Tranmission | IWATSU | SS-7821 | 8237678 |  | Not Used | 1 - ต่ำ | 1 - ต่ำ | 1 - ต่ำ | ไม่พบ
B11-6274 | ขายทอดตลาด |  |  | Analog_Waveform_Monitor | MEAS | WH_SIN | ระบบส่งสัญญาณภาค 1 | ส่วนงานวิศวกรรมกรุงเทพ | โกดังสิงห์ | TEKTRONIX | 1731 | B078538 |  | Not Used | 1 - ต่ำ | 1 - ต่ำ | 1 - ต่ำ | ไม่พบ
B11-6275 | ยกเลิก |  |  | Universal_Counter | MEAS | R11 | ระบบส่งสัญญาณภาค 1 | ส่วนงานวิศวกรรมกรุงเทพ | ส่วนงานวิศวกรรมกรุงเทพ | IWATSU | SC7203 | 82271780 |  | Not Used | 1 - ต่ำ | 1 - ต่ำ | 1 - ต่ำ | ไม่พบ
B11-6276 | ยกเลิก |  |  | Universal_Counter | MEAS | R11 | ระบบส่งสัญญาณภาค 1 | ส่วนงานวิศวกรรมกรุงเทพ | ส่วนงานวิศวกรรมกรุงเทพ | IWATSU | SC7203 | 82271781 |  | Not Used | 1 - ต่ำ | 1 - ต่ำ | 1 - ต่ำ | ไม่พบ
B11-6277 | ยกเลิก |  |  | Protable_Detector_Power_MTR | MEAS | WH_SIN | ระบบส่งสัญญาณภาค 1 | ส่วนงานวิศวกรรมกรุงเทพ | โกดังสิงห์ | RFS |  | 34136 |  | Not Used | 1 - ต่ำ | 1 - ต่ำ | 1 - ต่ำ | ไม่พบ
B11-6278 | ยกเลิก |  |  | Protable_Detector_Power_MTR | MEAS | WH_SIN | ระบบส่งสัญญาณภาค 1 | ส่วนงานวิศวกรรมกรุงเทพ | โกดังสิงห์ | RFS |  | 34137 |  | Not Used | 1 - ต่ำ | 1 - ต่ำ | 1 - ต่ำ | ไม่พบ
B11-6279 | ยกเลิก |  |  | Signal_Generator | MEAS | R11 | ระบบส่งสัญญาณภาค 1 | ส่วนงานวิศวกรรมกรุงเทพ | ส่วนงานวิศวกรรมกรุงเทพ | HP | 8648A | 3642U00791 |  | Not Used | 1 - ต่ำ | 1 - ต่ำ | 1 - ต่ำ | ไม่พบ
B11-6280 | ขายทอดตลาด |  |  | PAL_TELEVISION_GENERATOR | MEAS | RD_Room | แผนและข้อมูล | ส่วนงานวิจัยและพัฒนานวัตกรรม | ห้อง_Tranmission | TEKTRONIX | TSG-271 | B043875 |  | Not Used | 1 - ต่ำ | 1 - ต่ำ | 1 - ต่ำ | ไม่พบ
B11-6281 | ยกเลิก |  |  | Video_Measurement_Set | MEAS | R11 | ระบบส่งสัญญาณภาค 1 | ส่วนงานวิศวกรรมกรุงเทพ | ส่วนงานวิศวกรรมกรุงเทพ | TEKTRONIX | VM700T | B010348 |  | Not Used | 1 - ต่ำ | 1 - ต่ำ | 1 - ต่ำ | ไม่พบ
B11-6282 | ใช้งาน |  |  | TV_Sideband_Adapter | TX | R11 | ระบบส่งสัญญาณภาค 1 | ส่วนงานวิศวกรรมกรุงเทพ | ส่วนงานวิศวกรรมกรุงเทพ | TEKTRONIX | 14050PT01 | B042573 |  | Not Used | 3 - สูง | 3 - สูง | 3 - สูง | ไม่พบ
B11-6283 | ยกเลิก |  |  | Power_Meter | MEAS | R11 | ระบบส่งสัญญาณภาค 1 | ส่วนงานวิศวกรรมกรุงเทพ | ส่วนงานวิศวกรรมกรุงเทพ | HP | 437B | 3125U18408 |  | Not Used | 1 - ต่ำ | 1 - ต่ำ | 1 - ต่ำ | ไม่พบ
B11-6284 | ยกเลิก |  |  | Spectrum_Analyzer | MEAS | R11 | ระบบส่งสัญญาณภาค 1 | ส่วนงานวิศวกรรมกรุงเทพ | ส่วนงานวิศวกรรมกรุงเทพ | HP | HP8591E | 3710A06044 |  | Not Used | 1 - ต่ำ | 1 - ต่ำ | 1 - ต่ำ | ไม่พบ
B11-6285 | ยกเลิก |  |  | Modules_For_Transmitter | TVTX | RD_Room | แผนและข้อมูล | ส่วนงานวิจัยและพัฒนานวัตกรรม | ห้อง_Tranmission | NEC |  | G2565 |  | Not Used | 3 - สูง | 3 - สูง | 3 - สูง | ไม่พบ
B11-6286 | ยกเลิก |  |  | Modules_For_Transmitter | TVTX | RD_Room | แผนและข้อมูล | ส่วนงานวิจัยและพัฒนานวัตกรรม | ห้อง_Tranmission | NEC |  | G1769 |  | Not Used | 3 - สูง | 3 - สูง | 3 - สูง | ไม่พบ
B11-6287 | ยกเลิก |  |  | RF_Demodulator | MEAS | RD_Room | แผนและข้อมูล | ส่วนงานวิจัยและพัฒนานวัตกรรม | ห้อง_Tranmission | BARCO | TMD200 | 5626830 |  | Not Used | 1 - ต่ำ | 1 - ต่ำ | 1 - ต่ำ | ไม่พบ
B11-6288 | ยกเลิก |  |  | RF_Demodulator | MEAS | RD_Room | แผนและข้อมูล | ส่วนงานวิจัยและพัฒนานวัตกรรม | ห้อง_Tranmission | BARCO | TMD200 | 5626835 |  | Not Used | 1 - ต่ำ | 1 - ต่ำ | 1 - ต่ำ | ไม่พบ
B11-6289 | ยกเลิก |  |  | Power_Meter | MEAS | R11 | ระบบส่งสัญญาณภาค 1 | ส่วนงานวิศวกรรมกรุงเทพ | ส่วนงานวิศวกรรมกรุงเทพ | HP | 435B | 2732U09627 |  | Not Used | 1 - ต่ำ | 1 - ต่ำ | 1 - ต่ำ | ไม่พบ
B11-6290 | ยกเลิก |  |  | Power_Meter | MEAS | R11 | ระบบส่งสัญญาณภาค 1 | ส่วนงานวิศวกรรมกรุงเทพ | ส่วนงานวิศวกรรมกรุงเทพ | HP | 435B | 2732U09626 |  | Not Used | 1 - ต่ำ | 1 - ต่ำ | 1 - ต่ำ | ไม่พบ
B11-6291 | ขายทอดตลาด |  |  | PAL_TELEVISION_GENERATOR | MEAS | WH_SIN | ระบบส่งสัญญาณภาค 1 | ส่วนงานวิศวกรรมกรุงเทพ | โกดังสิงห์ | TEKTRONIX | TSG-271 | B043863 |  | Not Used | 1 - ต่ำ | 1 - ต่ำ | 1 - ต่ำ | ไม่พบ
B11-6292 | ยกเลิก |  |  | Vector_Volt_Meter | MEAS | RD_Room | แผนและข้อมูล | ส่วนงานวิจัยและพัฒนานวัตกรรม | ห้อง_Tranmission | HP | 8508A | 3614U03925 |  | Not Used | 1 - ต่ำ | 1 - ต่ำ | 1 - ต่ำ | ไม่พบ
B11-6293 | ยกเลิก |  |  | Video_Measurement_Set | MEAS | R11 | ระบบส่งสัญญาณภาค 1 | ส่วนงานวิศวกรรมกรุงเทพ | ส่วนงานวิศวกรรมกรุงเทพ | TEKTRONIX | VM700A | B042707 |  | Not Used | 1 - ต่ำ | 1 - ต่ำ | 1 - ต่ำ | ไม่พบ
B11-6294 | ยกเลิก |  |  | Spectrum_Analyzer | MEAS | WH_SIN | ระบบส่งสัญญาณภาค 1 | ส่วนงานวิศวกรรมกรุงเทพ | โกดังสิงห์ | HP | 4396A | 3413001090 |  | Not Used | 1 - ต่ำ | 1 - ต่ำ | 1 - ต่ำ | ไม่พบ
B11-6295 | ยกเลิก |  |  | Modulation_Analyzer | MEAS | RD_Room | แผนและข้อมูล | ส่วนงานวิจัยและพัฒนานวัตกรรม | ห้อง_Tranmission | ROHDE&SCHWARZ | FMA | 18405501 |  | Not Used | 1 - ต่ำ | 1 - ต่ำ | 1 - ต่ำ | ไม่พบ
B11-6296 | ชำรุด |  |  | Oscilloscope | MEAS | WH_SIN | ระบบส่งสัญญาณภาค 1 | ส่วนงานวิศวกรรมกรุงเทพ | โกดังสิงห์ | TEKTRONIX | TAS475 | B031677 |  | Not Used | 1 - ต่ำ | 1 - ต่ำ | 1 - ต่ำ | ไม่พบ
B11-6297 | ยกเลิก |  |  | Modulation_Analyzer | MEAS | RD_Room | แผนและข้อมูล | ส่วนงานวิจัยและพัฒนานวัตกรรม | ห้อง_Tranmission | ROHDE&SCHWARZ | FMA | 18405502 |  | Not Used | 1 - ต่ำ | 1 - ต่ำ | 1 - ต่ำ | ไม่พบ
B11-6299 | ยกเลิก |  |  | Integrated_Receiver_Decoder | HN | RD_Room | แผนและข้อมูล | ส่วนงานวิจัยและพัฒนานวัตกรรม | ห้อง_Tranmission | PHILIPS |  |  |  | Not Used | 3 - สูง | 3 - สูง | 3 - สูง | ไม่พบ
B11-6300 | ยกเลิก |  |  | Integrated_Receiver_Decoder | HN | RD_Room | แผนและข้อมูล | ส่วนงานวิจัยและพัฒนานวัตกรรม | ห้อง_Tranmission | PHILIPS |  |  |  | Not Used | 3 - สูง | 3 - สูง | 3 - สูง | ไม่พบ
B11-6301 | ยกเลิก |  |  | RTU/MIMIC_Panel | TIE | RD_Room | แผนและข้อมูล | ส่วนงานวิจัยและพัฒนานวัตกรรม | ห้อง_Tranmission | DB | JB217/55 | 134 |  | Not Used | 3 - สูง | 3 - สูง | 3 - สูง | ไม่พบ
B11-6302 | ยกเลิก |  |  | RTU/MIMIC_Panel | TIE | WH_SIN | ระบบส่งสัญญาณภาค 1 | ส่วนงานวิศวกรรมกรุงเทพ | โกดังสิงห์ | DB | JB217/55 | 127 |  | Not Used | 3 - สูง | 3 - สูง | 3 - สูง | ไม่พบ
B11-6303 | ยกเลิก |  |  | RTU/MIMIC_Panel | TIE | RD_Room | แผนและข้อมูล | ส่วนงานวิจัยและพัฒนานวัตกรรม | ห้อง_Tranmission | DB | JB217/55 | 17 |  | Not Used | 3 - สูง | 3 - สูง | 3 - สูง | ไม่พบ
B11-6304 | ยกเลิก |  |  | RTU/MIMIC_Panel | TIE | RD_Room | แผนและข้อมูล | ส่วนงานวิจัยและพัฒนานวัตกรรม | ห้อง_Tranmission | DB | JB217/55 | BB051 |  | Not Used | 3 - สูง | 3 - สูง | 3 - สูง | ไม่พบ
B11-6305 | ชำรุด |  |  | Signal_Generator | MEAS | RD_Room | แผนและข้อมูล | ส่วนงานวิจัยและพัฒนานวัตกรรม | ห้อง_Tranmission | SHIBASOKU | VG29B2 | M-61730002 |  | Not Used | 1 - ต่ำ | 1 - ต่ำ | 1 - ต่ำ | ไม่พบ
B11-6306 | ยกเลิก |  |  | Modules_For_Transmitter | TVTX | RD_Room | แผนและข้อมูล | ส่วนงานวิจัยและพัฒนานวัตกรรม | ห้อง_Tranmission | NEC |  | G1775 |  | Not Used | 3 - สูง | 3 - สูง | 3 - สูง | ไม่พบ
B11-6307 | ยกเลิก |  |  | Modules_For_Transmitter | TVTX | RD_Room | แผนและข้อมูล | ส่วนงานวิจัยและพัฒนานวัตกรรม | ห้อง_Tranmission | NEC |  | G1797 |  | Not Used | 3 - สูง | 3 - สูง | 3 - สูง | ไม่พบ
B11-6308 | ยกเลิก |  |  | Modules_For_Transmitter | TVTX | RD_Room | แผนและข้อมูล | ส่วนงานวิจัยและพัฒนานวัตกรรม | ห้อง_Tranmission | NEC |  | G3079 |  | Not Used | 3 - สูง | 3 - สูง | 3 - สูง | ไม่พบ
B11-6309 | ยกเลิก |  |  | Modules_For_Transmitter | TVTX | RD_Room | แผนและข้อมูล | ส่วนงานวิจัยและพัฒนานวัตกรรม | ห้อง_Tranmission | NEC |  | G2639 |  | Not Used | 3 - สูง | 3 - สูง | 3 - สูง | ไม่พบ
B11-6310 | ยกเลิก |  |  | Modules_For_Transmitter | TVTX | RD_Room | แผนและข้อมูล | ส่วนงานวิจัยและพัฒนานวัตกรรม | ห้อง_Tranmission | NEC |  | G2559 |  | Not Used | 3 - สูง | 3 - สูง | 3 - สูง | ไม่พบ
B11-6311 | ยกเลิก |  |  | Modules_For_Transmitter | TVTX | RD_Room | แผนและข้อมูล | ส่วนงานวิจัยและพัฒนานวัตกรรม | ห้อง_Tranmission | NEC |  | G2481 |  | Not Used | 3 - สูง | 3 - สูง | 3 - สูง | ไม่พบ
B11-6312 | ยกเลิก |  |  | Modules_For_Transmitter | TVTX | RD_Room | แผนและข้อมูล | ส่วนงานวิจัยและพัฒนานวัตกรรม | ห้อง_Tranmission | NEC |  | G6026 |  | Not Used | 3 - สูง | 3 - สูง | 3 - สูง | ไม่พบ
B11-6313 | ยกเลิก |  |  | Modules_For_Transmitter | TVTX | RD_Room | แผนและข้อมูล | ส่วนงานวิจัยและพัฒนานวัตกรรม | ห้อง_Tranmission | NEC |  | G2562 |  | Not Used | 3 - สูง | 3 - สูง | 3 - สูง | ไม่พบ
B11-6314 | ยกเลิก |  |  | NICAM_Monitor | TIE | RD_Room | แผนและข้อมูล | ส่วนงานวิจัยและพัฒนานวัตกรรม | ห้อง_Tranmission | PHILIPS | PM5689 |  |  | Not Used | 3 - สูง | 3 - สูง | 3 - สูง | ไม่พบ
B11-6315 | ยกเลิก |  |  | NICAM_Monitor | TIE | RD_Room | แผนและข้อมูล | ส่วนงานวิจัยและพัฒนานวัตกรรม | ห้อง_Tranmission | PHILIPS | PM5689 |  |  | Not Used | 3 - สูง | 3 - สูง | 3 - สูง | ไม่พบ
B11-6316 | ยกเลิก |  |  | NICAM_Monitor | TIE | RD_Room | แผนและข้อมูล | ส่วนงานวิจัยและพัฒนานวัตกรรม | ห้อง_Tranmission | PHILIPS | PM5655 |  |  | Not Used | 3 - สูง | 3 - สูง | 3 - สูง | ไม่พบ
B11-6317 | ยกเลิก |  |  | NICAM_Monitor | TIE | RD_Room | แผนและข้อมูล | ส่วนงานวิจัยและพัฒนานวัตกรรม | ห้อง_Tranmission | PHILIPS | PM5689 |  |  | Not Used | 3 - สูง | 3 - สูง | 3 - สูง | ไม่พบ
B11-6318 | ยกเลิก |  |  | Sound_Demodulator | TIE | RD_Room | แผนและข้อมูล | ส่วนงานวิจัยและพัฒนานวัตกรรม | ห้อง_Tranmission | PHILIPS | PM5687 |  |  | Not Used | 3 - สูง | 3 - สูง | 3 - สูง | ไม่พบ
B11-6319 | ยกเลิก |  |  | Exciter_Switch | TVTX | RD_Room | แผนและข้อมูล | ส่วนงานวิจัยและพัฒนานวัตกรรม | ห้อง_Tranmission | NEC | HPB-2034 | 539 |  | Not Used | 3 - สูง | 3 - สูง | 3 - สูง | ไม่พบ
B11-6321 | ยกเลิก |  |  | Uplink_Controller | TIE | RD_Room | แผนและข้อมูล | ส่วนงานวิจัยและพัฒนานวัตกรรม | ห้อง_Tranmission | DB | 217/71 |  |  | Not Used | 3 - สูง | 3 - สูง | 3 - สูง | ไม่พบ
B11-6322 | ยกเลิก |  |  | Uplink_Controller | TIE | RD_Room | แผนและข้อมูล | ส่วนงานวิจัยและพัฒนานวัตกรรม | ห้อง_Tranmission | DB | 217/54 |  |  | Not Used | 3 - สูง | 3 - สูง | 3 - สูง | ไม่พบ
B11-6323 | ยกเลิก |  |  | Uplink_Controller | TIE | RD_Room | แผนและข้อมูล | ส่วนงานวิจัยและพัฒนานวัตกรรม | ห้อง_Tranmission | DB | 217/54 |  |  | Not Used | 3 - สูง | 3 - สูง | 3 - สูง | ไม่พบ
B11-6324 | ยกเลิก |  | 23 | Uninterruptible_Power_Supply | EE | RD_Room | แผนและข้อมูล | ส่วนงานวิจัยและพัฒนานวัตกรรม | ห้อง_Tranmission | SOCOMEC SICON | EGYS-SP2000RM | 01050833 | ไม่พบ.23 | Not Used | 3 - สูง | 3 - สูง | 3 - สูง | ไม่พบ
B11-6325 | ยกเลิก |  |  | Integrated_Receiver_Decoder | TIE | RD_Room | แผนและข้อมูล | ส่วนงานวิจัยและพัฒนานวัตกรรม | ห้อง_Tranmission | PHILIPS |  |  |  | Not Used | 3 - สูง | 3 - สูง | 3 - สูง | ไม่พบ
B11-6326 | ยกเลิก |  |  | Integrated_Receiver_Decoder | TIE | RD_Room | แผนและข้อมูล | ส่วนงานวิจัยและพัฒนานวัตกรรม | ห้อง_Tranmission | PHILIPS |  |  |  | Not Used | 3 - สูง | 3 - สูง | 3 - สูง | ไม่พบ
B11-6327 | ยกเลิก |  |  | Integrated_Receiver_Decoder | TIE | RD_Room | แผนและข้อมูล | ส่วนงานวิจัยและพัฒนานวัตกรรม | ห้อง_Tranmission | PHILIPS |  |  |  | Not Used | 3 - สูง | 3 - สูง | 3 - สูง | ไม่พบ
B11-6328 | ยกเลิก |  |  | Integrated_Receiver_Decoder | TIE | RD_Room | แผนและข้อมูล | ส่วนงานวิจัยและพัฒนานวัตกรรม | ห้อง_Tranmission | PHILIPS |  |  |  | Not Used | 3 - สูง | 3 - สูง | 3 - สูง | ไม่พบ
B11-6329 | ยกเลิก |  |  | Field_Strength_Meter | MEAS | WH_SIN | ระบบส่งสัญญาณภาค 1 | ส่วนงานวิศวกรรมกรุงเทพ | โกดังสิงห์ | PROMAX | MC-944B | 11100741 |  | Not Used | 1 - ต่ำ | 1 - ต่ำ | 1 - ต่ำ | ไม่พบ
B11-6330 | ยกเลิก |  |  | Oscilloscope | MEAS | R11 | ระบบส่งสัญญาณภาค 1 | ส่วนงานวิศวกรรมกรุงเทพ | ส่วนงานวิศวกรรมกรุงเทพ | TEKTRONIX | TDS460A | B020773 |  | Not Used | 1 - ต่ำ | 1 - ต่ำ | 1 - ต่ำ | ไม่พบ
B11-6332 | ยกเลิก |  |  | Battery_Cherger | EE | RD_Room | แผนและข้อมูล | ส่วนงานวิจัยและพัฒนานวัตกรรม | ห้อง_Tranmission | SRMK | WH2460 |  |  | Not Used | 3 - สูง | 3 - สูง | 3 - สูง | ไม่พบ
B11-6333 | ยกเลิก |  | 23 | Uninterruptible_Power_Supply | EE | RD_Room | แผนและข้อมูล | ส่วนงานวิจัยและพัฒนานวัตกรรม | ห้อง_Tranmission | PCM |  |  | ไม่พบ.23 | Not Used | 3 - สูง | 3 - สูง | 3 - สูง | ไม่พบ
B11-6335 | ยกเลิก |  |  | Sound_Demodulator | TIE | R11 | ระบบส่งสัญญาณภาค 1 | ส่วนงานวิศวกรรมกรุงเทพ | ส่วนงานวิศวกรรมกรุงเทพ | PHILIPS | PM-5687 |  |  | Not Used | 3 - สูง | 3 - สูง | 3 - สูง | ไม่พบ
B11-6394 | ยกเลิก |  |  | ที่ตัดกระดาษ | OTHER | ENG | สำนักวิศวกรรม |  | สำนักงานใหญ่ | HORSE | C2 |  |  | Not Used | 1 - ต่ำ | 1 - ต่ำ | 1 - ต่ำ | ไม่พบ
B11-6549 | 2 |  |  | Television_Receiver | M&C | R31 | ระบบส่งสัญญาณภาค 3 | ส่วนงานวิศวกรรมเชียงใหม่ | ส่วนงานวิศวกรรมเชียงใหม่ | LG | 42LK455C | 109THNQ00639 |  | Not Used | 2 - ปานกลาง | 2 - ปานกลาง | 2 - ปานกลาง | ไม่พบ
B11-6561 | 2 |  |  | Television_Receiver | M&C | R22 | ระบบส่งสัญญาณภาค 2 | ส่วนงานวิศวกรรมสุราษฎร์ธานี | ส่วนงานวิศวกรรมสุราษฎร์ธานี | LG | 42LK455C | 109THOL00628 |  | Not Used | 2 - ปานกลาง | 2 - ปานกลาง | 2 - ปานกลาง | ไม่พบ
B11-6580 | 2 |  |  | Television_Receiver | M&C | R22 | ระบบส่งสัญญาณภาค 2 | ส่วนงานวิศวกรรมสุราษฎร์ธานี | ส่วนงานวิศวกรรมสุราษฎร์ธานี | LG | 42LD462C-TA | 108INHZ95129 |  | Not Used | 2 - ปานกลาง | 2 - ปานกลาง | 2 - ปานกลาง | ไม่พบ
B11-6685 | 2 |  |  | Television_Receiver | M&C | R33 | ระบบส่งสัญญาณภาค 3 | ส่วนงานวิศวกรรมแพร่ | ส่วนงานวิศวกรรมแพร่ | LG | 42LD462C-TA | 108INBS95125 |  | Not Used | 2 - ปานกลาง | 2 - ปานกลาง | 2 - ปานกลาง | ไม่พบ
B11-7352 | ยกเลิก |  |  | Computer_PC | IT | HOC_ADM | สำนักบริหารกิจการ |  | สำนักบริหารกิจการ | ACER | M460 | PC-120 |  | Not Used | 2 - ปานกลาง | 2 - ปานกลาง | 2 - ปานกลาง | ไม่พบ
B11-7354 | ยกเลิก |  |  | Computer_PC | IT | HOC_ADM | สำนักบริหารกิจการ |  | สำนักบริหารกิจการ | ACER | M460 | PC-122 |  | Not Used | 2 - ปานกลาง | 2 - ปานกลาง | 2 - ปานกลาง | ไม่พบ
B11-7356 | ยกเลิก |  |  | Computer_PC | IT | HOC_ADM | สำนักบริหารกิจการ |  | สำนักบริหารกิจการ | ACER | M460 | PC-123 |  | Not Used | 2 - ปานกลาง | 2 - ปานกลาง | 2 - ปานกลาง | ไม่พบ
B11-7586 | 2 |  |  | Monitor | M&C | R12 | ระบบส่งสัญญาณภาค 1 | ส่วนงานวิศวกรรมสระแก้ว | ส่วนงานวิศวกรรมสระแก้ว | Acer | V193W | SNDI 10908215642 |  | Not Used | 2 - ปานกลาง | 2 - ปานกลาง | 2 - ปานกลาง | ไม่พบ
B11-7703 | ยกเลิก |  |  | Computer_PC | IT | HOC_ADM | สำนักบริหารกิจการ |  | สำนักบริหารกิจการ | ACER | M460 | PC-0054 |  | Not Used | 2 - ปานกลาง | 2 - ปานกลาง | 2 - ปานกลาง | ไม่พบ
B11-7820 | ยกเลิก |  |  | Computer_PC | IT | R43 | ระบบส่งสัญญาณภาค 4 | ส่วนงานวิศวกรรมสุรินทร์ | ส่วนงานวิศวกรรมสุรินทร์ | ACER | Veriton M460 | 80977159 |  | Not Used | 2 - ปานกลาง | 2 - ปานกลาง | 2 - ปานกลาง | ไม่พบ
B11-7854 |  |  |  | Meter | MEAS | R11 | ระบบส่งสัญญาณภาค 1 | ส่วนงานวิศวกรรมกรุงเทพ | ส่วนงานวิศวกรรมกรุงเทพ | Fluke | PM6304 | 1173009 |  | Not Used | 1 - ต่ำ | 1 - ต่ำ | 1 - ต่ำ | ไม่พบ
B12-0366 | ใช้งาน |  |  | Television_Receiver | M&C | R11 | ระบบส่งสัญญาณภาค 1 | ส่วนงานวิศวกรรมกรุงเทพ | ส่วนงานวิศวกรรมกรุงเทพ | LG | 26LV2130 | 203THMN00091 |  | Not Used | 2 - ปานกลาง | 2 - ปานกลาง | 2 - ปานกลาง | ไม่พบ
B12-0644 |  |  |  | Television_Receiver | M&C | R23 | ระบบส่งสัญญาณภาค 2 | ส่วนงานวิศวกรรมชุมพร | ส่วนงานวิศวกรรมชุมพร | LG | 26LV2130-TD | 203THUE00094 |  | Not Used | 2 - ปานกลาง | 2 - ปานกลาง | 2 - ปานกลาง | ไม่พบ
B12-0694 | ไม่พบ |  |  | Cable_Runway | OTHER | HOC_TV | สำนักโทรทัศน์ | 0 | สำนักโทรทัศน์ | WHIRLWIND |  |  |  | Not Used | 1 - ต่ำ | 1 - ต่ำ | 1 - ต่ำ | ไม่พบ
B12-0695 | ไม่พบ |  |  | Cable_Runway | OTHER | HOC_TV | สำนักโทรทัศน์ | 0 | สำนักโทรทัศน์ | WHIRLWIND |  |  |  | Not Used | 1 - ต่ำ | 1 - ต่ำ | 1 - ต่ำ | ไม่พบ
B12-0696 | ไม่พบ |  |  | Cable_Runway | OTHER | HOC_TV | สำนักโทรทัศน์ | 0 | สำนักโทรทัศน์ | WHIRLWIND |  |  |  | Not Used | 1 - ต่ำ | 1 - ต่ำ | 1 - ต่ำ | ไม่พบ
B12-0697 | ไม่พบ |  |  | Cable_Runway | OTHER | HOC_TV | สำนักโทรทัศน์ | 0 | สำนักโทรทัศน์ | WHIRLWIND |  |  |  | Not Used | 1 - ต่ำ | 1 - ต่ำ | 1 - ต่ำ | ไม่พบ
B12-0698 | ไม่พบ |  |  | EndCap | OTHER | HOC_TV | สำนักโทรทัศน์ | 0 | สำนักโทรทัศน์ | WHIRLWIND |  |  |  | Not Used | 1 - ต่ำ | 1 - ต่ำ | 1 - ต่ำ | ไม่พบ
B12-0811 | 2 |  |  | Computer_Note_Book | IT | R41 | ระบบส่งสัญญาณภาค 4 | ส่วนงานวิศวกรรมขอนแก่น | ส่วนงานวิศวกรรมขอนแก่น | lenovo | V 480 | WB07386966 |  | Not Used | 2 - ปานกลาง | 2 - ปานกลาง | 2 - ปานกลาง | ไม่พบ
B12-0812 | 2 |  |  | Computer_Note_Book | IT | R12 | ระบบส่งสัญญาณภาค 1 | ส่วนงานวิศวกรรมสระแก้ว | ส่วนงานวิศวกรรมสระแก้ว | lenovo | V 480 | WB07386625 |  | Not Used | 2 - ปานกลาง | 2 - ปานกลาง | 2 - ปานกลาง | ไม่พบ
B12-0912 | ยกเลิก |  |  | WIFI_LINK | M/W | ENG | สำนักวิศวกรรม |  | สำนักงานใหญ่ | NanoBridge | M5 300Mbps |  |  | Not Used | 3 - สูง | 3 - สูง | 3 - สูง | ไม่พบ
B12-0913 | ยกเลิก |  |  | WIFI_LINK | IT | R23 | ระบบส่งสัญญาณภาค 2 | ส่วนงานวิศวกรรมชุมพร | ส่วนงานวิศวกรรมชุมพร | NanoBridge | M5 300Mbps |  |  | Not Used | 2 - ปานกลาง | 2 - ปานกลาง | 2 - ปานกลาง | ไม่พบ
B12-0952 | ยกเลิก |  |  | LCR_Meter | MEAS | R11 | ระบบส่งสัญญาณภาค 1 | ส่วนงานวิศวกรรมกรุงเทพ | ส่วนงานวิศวกรรมกรุงเทพ | BK Precision |  | 127B12C11 |  | Not Used | 1 - ต่ำ | 1 - ต่ำ | 1 - ต่ำ | ไม่พบ
B13-0007 | ยกเลิก |  |  | Wireless_Router | IT | R33 | ระบบส่งสัญญาณภาค 3 | ส่วนงานวิศวกรรมแพร่ | ส่วนงานวิศวกรรมแพร่ | UBIOUITI | Rocket M5 | RD5F52246,RDF5F51981 |  | Not Used | 2 - ปานกลาง | 2 - ปานกลาง | 2 - ปานกลาง | ไม่พบ
B13-0140 | ใช้งาน |  |  | Projector | OTHER | R31 | ระบบส่งสัญญาณภาค 3 | ส่วนงานวิศวกรรมเชียงใหม่ | ส่วนงานวิศวกรรมเชียงใหม่ | EPSON | EB-X11 | PU6K3200012 |  | Not Used | 1 - ต่ำ | 1 - ต่ำ | 1 - ต่ำ | ไม่พบ
B13-0141 | ใช้งาน |  |  | Projector | OTHER | R41 | ระบบส่งสัญญาณภาค 4 | ส่วนงานวิศวกรรมขอนแก่น | ส่วนงานวิศวกรรมขอนแก่น | EPSON | EB-X11 | PU6K3200034 |  | Not Used | 1 - ต่ำ | 1 - ต่ำ | 1 - ต่ำ | ไม่พบ
B13-0142 | ใช้งาน |  |  | Projector | OTHER | R21 | ระบบส่งสัญญาณภาค 2 | ส่วนงานวิศวกรรมสงขลา | ส่วนงานวิศวกรรมสงขลา | EPSON | EB-X11 | PU6K3200026 |  | Not Used | 1 - ต่ำ | 1 - ต่ำ | 1 - ต่ำ | ไม่พบ
B13-0153 | ยกเลิก |  |  | Television_Receiver | M&C | R43 | ระบบส่งสัญญาณภาค 4 | ส่วนงานวิศวกรรมสุรินทร์ | ส่วนงานวิศวกรรมสุรินทร์ | SHARP | 22DC30M | 302753088 |  | Not Used | 2 - ปานกลาง | 2 - ปานกลาง | 2 - ปานกลาง | ไม่พบ
B13-0154 | ยกเลิก |  |  | Television_Receiver | M&C | R42 | ระบบส่งสัญญาณภาค 4 | ส่วนงานวิศวกรรมอุบลราชธานี | ศูนย์วิศวกรรมอุบลราชธานี | SHARP | 22DC30M | 302753352 |  | Not Used | 2 - ปานกลาง | 2 - ปานกลาง | 2 - ปานกลาง | ไม่พบ
B13-0158 | ยกเลิก |  |  | Television_Receiver | M&C | Find | สำนักวิศวกรรม |  | รอสืบสถานที่ต่อไป | SHARP | 22DC30M | 302753313 |  | Not Used | 2 - ปานกลาง | 2 - ปานกลาง | 2 - ปานกลาง | ไม่พบ
B13-0159 | ยกเลิก |  |  | Television_Receiver | M&C | Find | สำนักวิศวกรรม |  | รอสืบสถานที่ต่อไป | SHARP | 22DC30M | 302753321 |  | Not Used | 2 - ปานกลาง | 2 - ปานกลาง | 2 - ปานกลาง | ไม่พบ
B13-0165 | ยกเลิก |  |  | Television_Receiver | M&C | R22 | ระบบส่งสัญญาณภาค 2 | ส่วนงานวิศวกรรมสุราษฎร์ธานี | ส่วนงานวิศวกรรมสุราษฎร์ธานี | SHARP | 22DC30M | 302753323 |  | Not Used | 2 - ปานกลาง | 2 - ปานกลาง | 2 - ปานกลาง | ไม่พบ
B13-0359 | 1 |  |  | ล็อคเกอร์ | OTHER | R41_NEWs | สำนักข่าว | ส่วนงานวิศวกรรมขอนแก่น | ศูนย์การเรียนรู้ขอนแก่น |  | (Y-CB15) 15ช่อง |  |  | Not Used | 1 - ต่ำ | 1 - ต่ำ | 1 - ต่ำ | ไม่พบ
B13-0360 | 1 |  |  | ล็อคเกอร์ | OTHER | R41_NEWs | สำนักข่าว | ส่วนงานวิศวกรรมขอนแก่น | ศูนย์การเรียนรู้ขอนแก่น |  | (Y-CB15) 15ช่อง |  |  | Not Used | 1 - ต่ำ | 1 - ต่ำ | 1 - ต่ำ | ไม่พบ
B13-0361 |  |  |  | ตู้เก็บเอกสาร | OTHER | R41_NEWs | สำนักข่าว | ส่วนงานวิศวกรรมขอนแก่น | ศูนย์การเรียนรู้ขอนแก่น |  | (Y-B17) กระจก,ทึบ |  |  | Not Used | 1 - ต่ำ | 1 - ต่ำ | 1 - ต่ำ | ไม่พบ
B13-0362 |  |  |  | ตู้เก็บเอกสาร | OTHER | R41_NEWs | สำนักข่าว | ส่วนงานวิศวกรรมขอนแก่น | ศูนย์การเรียนรู้ขอนแก่น |  | MD-15 |  |  | Not Used | 1 - ต่ำ | 1 - ต่ำ | 1 - ต่ำ | ไม่พบ
B13-0442 | ใช้งาน |  |  | เครื่องเชื่อม | Tools | R11 | ระบบส่งสัญญาณภาค 1 | ส่วนงานวิศวกรรมกรุงเทพ | ส่วนงานวิศวกรรมกรุงเทพ | Welpro | ARC160 | WPARC16013070261 |  | Not Used | 1 - ต่ำ | 1 - ต่ำ | 1 - ต่ำ | ไม่พบ
B13-0450 | ยกเลิก |  |  | Printer | IT | HOC_TV | สำนักโทรทัศน์ | 0 | สำนักโทรทัศน์ | Canon | Pixma MX727 | ACXW00916 |  | Not Used | 2 - ปานกลาง | 2 - ปานกลาง | 2 - ปานกลาง | ไม่พบ
B13-0476 | ใช้งาน |  |  | เครื่องปรับอากาศ_(Colling_Unit) | AIR | R42 | ระบบส่งสัญญาณภาค 4 | ส่วนงานวิศวกรรมอุบลราชธานี | ศูนย์วิศวกรรมอุบลราชธานี | Carrier | 42TSU 018-703 | 23201396 |  | Not Used | 3 - สูง | 3 - สูง | 3 - สูง | ไม่พบ
B13-0476 | ใช้งาน |  |  | เครื่องปรับอากาศ_(Condensing_Unit) | AIR | R42 | ระบบส่งสัญญาณภาค 4 | ส่วนงานวิศวกรรมอุบลราชธานี | ศูนย์วิศวกรรมอุบลราชธานี | Carrier | 42TSU018-703 | 32500047 |  | Not Used | 3 - สูง | 3 - สูง | 3 - สูง | ไม่พบ
B13-0477 | ใช้งาน |  |  | เครื่องปรับอากาศ_(Colling_Unit) | AIR | R21 | ระบบส่งสัญญาณภาค 2 | ส่วนงานวิศวกรรมสงขลา | ส่วนงานวิศวกรรมสงขลา | Eminent | AER18L2 | 500513102 |  | Not Used | 3 - สูง | 3 - สูง | 3 - สูง | ไม่พบ
B13-0477 | ใช้งาน |  |  | เครื่องปรับอากาศ_(Condensing_Unit) | AIR | R21 | ระบบส่งสัญญาณภาค 2 | ส่วนงานวิศวกรรมสงขลา | ส่วนงานวิศวกรรมสงขลา | EMINENT | EER504 | 180513212 |  | Not Used | 3 - สูง | 3 - สูง | 3 - สูง | ไม่พบ
B13-0478 | ใช้งาน |  |  | เครื่องปรับอากาศ_(Colling_Unit) | AIR | R21 | ระบบส่งสัญญาณภาค 2 | ส่วนงานวิศวกรรมสงขลา | ส่วนงานวิศวกรรมสงขลา | Eminent | AER18L2 | 180513213 |  | Not Used | 3 - สูง | 3 - สูง | 3 - สูง | ไม่พบ
B13-0478 | ใช้งาน |  |  | เครื่องปรับอากาศ_(Condensing_Unit) | AIR | R21 | ระบบส่งสัญญาณภาค 2 | ส่วนงานวิศวกรรมสงขลา | ส่วนงานวิศวกรรมสงขลา | Eminent | EER504 | 500513106 |  | Not Used | 3 - สูง | 3 - สูง | 3 - สูง | ไม่พบ
B13-0479 | ใช้งาน |  |  | เครื่องปรับอากาศ_(Colling_Unit) | AIR | R31 | ระบบส่งสัญญาณภาค 3 | ส่วนงานวิศวกรรมเชียงใหม่ | ส่วนงานวิศวกรรมเชียงใหม่ | SaijoDenki | APS SSU-18 | 1302C00379084 |  | Not Used | 3 - สูง | 3 - สูง | 3 - สูง | ไม่พบ
B13-0479 | ใช้งาน |  |  | เครื่องปรับอากาศ_(Condensing_Unit) | AIR | R31 | ระบบส่งสัญญาณภาค 3 | ส่วนงานวิศวกรรมเชียงใหม่ | ส่วนงานวิศวกรรมเชียงใหม่ | SaijoDenki |  |  |  | Not Used | 3 - สูง | 3 - สูง | 3 - สูง | ไม่พบ
B14-0002 | ใช้งาน |  |  | ปากกาจับชิ้นงาน | Tools | ESC | ศูนย์บริการไฟฟ้า_วิศวกรรม | ส่วนงานวิศวกรรมไฟฟ้า | ศูนย์บริการไฟฟ้า | Sunkey | MV-603 |  |  | Not Used | 1 - ต่ำ | 1 - ต่ำ | 1 - ต่ำ | ไม่พบ
B14-0003 | ใช้งาน |  |  | สว่าน | Tools | R11 | ระบบส่งสัญญาณภาค 1 | ส่วนงานวิศวกรรมกรุงเทพ | ส่วนงานวิศวกรรมกรุงเทพ | Bosch | GBH2-23REA | 306000847 |  | Not Used | 1 - ต่ำ | 1 - ต่ำ | 1 - ต่ำ | ไม่พบ
B14-0004 | ใช้งาน |  |  | สว่าน | Tools | ESC | ศูนย์บริการไฟฟ้า_วิศวกรรม | ส่วนงานวิศวกรรมไฟฟ้า | ศูนย์บริการไฟฟ้า | Bosch | GBH2-23REA | 306000849 |  | Not Used | 1 - ต่ำ | 1 - ต่ำ | 1 - ต่ำ | ไม่พบ
B14-0005 | ใช้งาน |  |  | ชุดประแจบ็อก | Tools | R11 | ระบบส่งสัญญาณภาค 1 | ส่วนงานวิศวกรรมกรุงเทพ | ส่วนงานวิศวกรรมกรุงเทพ | FianSter | 36 ชิ้น |  |  | Not Used | 1 - ต่ำ | 1 - ต่ำ | 1 - ต่ำ | ไม่พบ
B14-0006 | ใช้งาน |  |  | ชุดประแจบ็อก | Tools | R11 | ระบบส่งสัญญาณภาค 1 | ส่วนงานวิศวกรรมกรุงเทพ | ส่วนงานวิศวกรรมกรุงเทพ | FianSter | 36 ชิ้น |  |  | Not Used | 1 - ต่ำ | 1 - ต่ำ | 1 - ต่ำ | ไม่พบ
B14-0007 | ยกเลิก |  |  | Knoc_Out | Tools | R11 | ระบบส่งสัญญาณภาค 1 | ส่วนงานวิศวกรรมกรุงเทพ | ส่วนงานวิศวกรรมกรุงเทพ |  | CC-60 |  |  | Not Used | 1 - ต่ำ | 1 - ต่ำ | 1 - ต่ำ | ไม่พบ
B14-0008 | ใช้งาน |  |  | คีม_ย้ำ | Tools | ESC | ศูนย์บริการไฟฟ้า_วิศวกรรม | ส่วนงานวิศวกรรมไฟฟ้า | ศูนย์บริการไฟฟ้า | 88Facific | YQK-300A |  |  | Not Used | 1 - ต่ำ | 1 - ต่ำ | 1 - ต่ำ | ไม่พบ
B14-0009 | ยกเลิก |  |  | คีม | Tools | R11 | ระบบส่งสัญญาณภาค 1 | ส่วนงานวิศวกรรมกรุงเทพ | ส่วนงานวิศวกรรมกรุงเทพ | Shinohawa | CC-325 |  |  | Not Used | 1 - ต่ำ | 1 - ต่ำ | 1 - ต่ำ | ไม่พบ
B14-0010 | ใช้งาน |  |  | สว่าน | Tools | ESC | ศูนย์บริการไฟฟ้า_วิศวกรรม | ส่วนงานวิศวกรรมไฟฟ้า | ศูนย์บริการไฟฟ้า | Bosch | GSB20-2 | 308001224 |  | Not Used | 1 - ต่ำ | 1 - ต่ำ | 1 - ต่ำ | ไม่พบ
B14-0011 | ใช้งาน |  |  | สว่าน | Tools | R11 | ระบบส่งสัญญาณภาค 1 | ส่วนงานวิศวกรรมกรุงเทพ | ส่วนงานวิศวกรรมกรุงเทพ | Bosch | GSB20-2 | 308001226 |  | Not Used | 1 - ต่ำ | 1 - ต่ำ | 1 - ต่ำ | ไม่พบ
B14-0012 | ใช้งาน |  |  | สว่าน | Tools | R11 | ระบบส่งสัญญาณภาค 1 | ส่วนงานวิศวกรรมกรุงเทพ | ส่วนงานวิศวกรรมกรุงเทพ | Kanto | KT-4110 |  |  | Not Used | 1 - ต่ำ | 1 - ต่ำ | 1 - ต่ำ | ไม่พบ
B14-0013 | ใช้งาน |  |  | ประแจ | Tools | ESC | ศูนย์บริการไฟฟ้า_วิศวกรรม | ส่วนงานวิศวกรรมไฟฟ้า | ศูนย์บริการไฟฟ้า | M10 |  |  |  | Not Used | 1 - ต่ำ | 1 - ต่ำ | 1 - ต่ำ | ไม่พบ
B14-0014 | ใช้งาน |  |  | ประแจ | Tools | R11 | ระบบส่งสัญญาณภาค 1 | ส่วนงานวิศวกรรมกรุงเทพ | ส่วนงานวิศวกรรมกรุงเทพ | M10 |  |  |  | Not Used | 1 - ต่ำ | 1 - ต่ำ | 1 - ต่ำ | ไม่พบ
B14-0015 | ใช้งาน |  |  | เครื่องตัด | Tools | ESC | ศูนย์บริการไฟฟ้า_วิศวกรรม | ส่วนงานวิศวกรรมไฟฟ้า | ศูนย์บริการไฟฟ้า | Makita | 2414NB | 0170522 |  | Not Used | 1 - ต่ำ | 1 - ต่ำ | 1 - ต่ำ | ไม่พบ
B14-0016 | ยกเลิก |  |  | เครื่องดูดฝุ่น | Tools | R11 | ระบบส่งสัญญาณภาค 1 | ส่วนงานวิศวกรรมกรุงเทพ | ส่วนงานวิศวกรรมกรุงเทพ | Hitashi | CV-SH18 | T12314254 |  | Not Used | 1 - ต่ำ | 1 - ต่ำ | 1 - ต่ำ | ไม่พบ
B14-0017 | ยกเลิก |  |  | เครื่องดูดฝุ่น | Tools | ESC | ศูนย์บริการไฟฟ้า | ส่วนงานวิศวกรรมไฟฟ้า | ศูนย์บริการไฟฟ้า | Hitashi | CV-SH18 | T12314264 |  | Not Used | 1 - ต่ำ | 1 - ต่ำ | 1 - ต่ำ | ไม่พบ
B14-0318 | ใช้งาน |  |  | Phase_Rotation_indicator | MEAS | ESC | ศูนย์บริการไฟฟ้า_วิศวกรรม | ส่วนงานวิศวกรรมไฟฟ้า | ศูนย์บริการไฟฟ้า | FLUKE | 9062 | SS22950025 |  | Not Used | 1 - ต่ำ | 1 - ต่ำ | 1 - ต่ำ | ไม่พบ
B14-0319 | ใช้งาน |  |  | Phase Rotation indicator | MEAS | R11 | ระบบส่งสัญญาณภาค 1 | ส่วนงานวิศวกรรมกรุงเทพ | ส่วนงานวิศวกรรมกรุงเทพ | FLUKE | 9062 | SS22950030 |  | Not Used | 1 - ต่ำ | 1 - ต่ำ | 1 - ต่ำ | ไม่พบ
B14-0419 | ใช้งาน |  |  | AC_Distribution_Panel | EE | NOC | NOC | 0 | NOC_Room | Argosy | HG-00-2014 | 125565 |  | Not Used | 3 - สูง | 3 - สูง | 3 - สูง | ไม่พบ
B14-0420 | ใช้งาน |  |  | AC_Distribution_Panel | EE | NOC | NOC | 0 | NOC_Room | Argosy | HG-00-2014 | 125552 |  | Not Used | 3 - สูง | 3 - สูง | 3 - สูง | ไม่พบ
B14-0421 | ใช้งาน |  |  | AC_Distribution_Panel | EE | NOC | NOC | 0 | NOC_Room | Argosy | HG-00-2014 | 120644 |  | Not Used | 3 - สูง | 3 - สูง | 3 - สูง | ไม่พบ
B14-0422 | ใช้งาน |  |  | AC_Distribution_Panel | EE | NOC | NOC | 0 | NOC_Room | Argosy | HG-00-2014 | 125547 |  | Not Used | 3 - สูง | 3 - สูง | 3 - สูง | ไม่พบ
B14-0423 | ใช้งาน |  |  | AC_Distribution_Panel | EE | NOC | NOC | 0 | NOC_Room | Argosy | HG-00-2014 | 125543 |  | Not Used | 3 - สูง | 3 - สูง | 3 - สูง | ไม่พบ
B14-0424 | ใช้งาน |  |  | AC_Distribution_Panel | EE | NOC | NOC | 0 | NOC_Room | Argosy | HG-00-2014 | 125549 |  | Not Used | 3 - สูง | 3 - สูง | 3 - สูง | ไม่พบ
B14-0485 | ใช้งาน |  |  | Clamp_BNC | Tools | R11 | ระบบส่งสัญญาณภาค 1 | ส่วนงานวิศวกรรมกรุงเทพ | ส่วนงานวิศวกรรมกรุงเทพ | Paladin | CrimpAll Series |  |  | Not Used | 1 - ต่ำ | 1 - ต่ำ | 1 - ต่ำ | ไม่พบ
B14-0486 | ใช้งาน |  |  | Clamp_BNC | Tools | R11 | ระบบส่งสัญญาณภาค 1 | ส่วนงานวิศวกรรมกรุงเทพ | ส่วนงานวิศวกรรมกรุงเทพ | Paladin | CrimpAll Series |  |  | Not Used | 1 - ต่ำ | 1 - ต่ำ | 1 - ต่ำ | ไม่พบ
B14-0532 | ยกเลิก |  |  | Computer_PC | IT | HOC_IT | ฝ่ายเทคโนโลยีสารสนเทศ |  | ฝ่ายเทคโนโลยีสารสนเทศ | HP | QV983AV | 6CR4150PV7 |  | Not Used | 2 - ปานกลาง | 2 - ปานกลาง | 2 - ปานกลาง | ไม่พบ
B14-0532 | ยกเลิก |  |  | Monitor_PC | IT | HOC_IT | ฝ่ายเทคโนโลยีสารสนเทศ |  | ฝ่ายเทคโนโลยีสารสนเทศ | HP | HPLV2001 |  |  | Not Used | 2 - ปานกลาง | 2 - ปานกลาง | 2 - ปานกลาง | ไม่พบ
B14-0540 | 2 |  |  | Computer_PC | IT | R12 | ระบบส่งสัญญาณภาค 1 | ส่วนงานวิศวกรรมสระแก้ว | ส่วนงานวิศวกรรมสระแก้ว | HP | HP Compag 6300 | 6CR4150PVN |  | Not Used | 2 - ปานกลาง | 2 - ปานกลาง | 2 - ปานกลาง | ไม่พบ
B14-0540 | 2 |  |  | Monitor_PC | IT | R12 | ระบบส่งสัญญาณภาค 1 | ส่วนงานวิศวกรรมสระแก้ว | ส่วนงานวิศวกรรมสระแก้ว | HP | HP LV2011 | CNC410NZ8H |  | Not Used | 2 - ปานกลาง | 2 - ปานกลาง | 2 - ปานกลาง | ไม่พบ
B14-0545 | 2 |  |  | Computer_PC | IT | R41 | ระบบส่งสัญญาณภาค 4 | ส่วนงานวิศวกรรมขอนแก่น | ส่วนงานวิศวกรรมขอนแก่น | HP | HEWLETT-PACKARD | 6CR4150PW6 |  | Not Used | 2 - ปานกลาง | 2 - ปานกลาง | 2 - ปานกลาง | ไม่พบ
B14-0596 | ใช้งาน |  |  | AC_Distribution_Panel | EE | NOC | NOC | 0 | NOC_Room | Argosy | HG-00-2014 | 564665047 |  | Not Used | 3 - สูง | 3 - สูง | 3 - สูง | ไม่พบ
B14-0597 | ใช้งาน |  |  | AC_Distribution_Panel | EE | NOC | NOC | 0 | NOC_Room | Argosy | HG-00-2014 | 564665043 |  | Not Used | 3 - สูง | 3 - สูง | 3 - สูง | ไม่พบ
B14-0598 | ไม่พบ |  |  | Clamp_LAN | Tools | R11 | ระบบส่งสัญญาณภาค 1 | ส่วนงานวิศวกรรมกรุงเทพ | ส่วนงานวิศวกรรมกรุงเทพ | Tyco Electronic | AJ-1304 |  |  | Not Used | 1 - ต่ำ | 1 - ต่ำ | 1 - ต่ำ | ไม่พบ
B14-0599 | สำรอง |  |  | Clamp_LAN | Tools | R11 | ระบบส่งสัญญาณภาค 1 | ส่วนงานวิศวกรรมกรุงเทพ | ส่วนงานวิศวกรรมกรุงเทพ | Tyco Electronic | AJ-1304 |  |  | Not Used | 1 - ต่ำ | 1 - ต่ำ | 1 - ต่ำ | ไม่พบ
B14-0712 | ใช้งาน |  |  | กระดานไวท์บอร์ด | FOR | P&S | แผนและข้อมูล | ส่วนงานวางแผนและบริการ | ส่วนงานวางแผนและบริการ |  |  |  |  | Not Used |  |  |  | ไม่พบ
B14-0756 | ใช้งาน |  |  | ชุดยึดโทรทัศน์_ติดผนัง | OTHER | NOC | NOC | 0 | NOC_Room |  |  |  |  | Not Used | 1 - ต่ำ | 1 - ต่ำ | 1 - ต่ำ | ไม่พบ
B14-0795 | สำรอง |  |  | AC_Distribution_Panel | EE | R21 | ระบบส่งสัญญาณภาค 2 | ส่วนงานวิศวกรรมสงขลา | ส่วนงานวิศวกรรมสงขลา | Argosy | HG-00-2014 | 566808005 |  | Not Used | 3 - สูง | 3 - สูง | 3 - สูง | ไม่พบ
B14-0814 | ใช้งาน |  |  | AC_Distribution_Panel | EE | R33 | ระบบส่งสัญญาณภาค 3 | ส่วนงานวิศวกรรมแพร่ | ส่วนงานวิศวกรรมแพร่ | Argosy | HG-00-2014 | 566807009 |  | Not Used | 3 - สูง | 3 - สูง | 3 - สูง | ไม่พบ
B14-0815 | ใช้งาน |  |  | AC_Distribution_Panel | EE | R33 | ระบบส่งสัญญาณภาค 3 | ส่วนงานวิศวกรรมแพร่ | ส่วนงานวิศวกรรมแพร่ | Argosy | HG-00-2014 | 566807010 |  | Not Used | 3 - สูง | 3 - สูง | 3 - สูง | ไม่พบ
B14-0830 | ใช้งาน |  |  | AC_Distribution_Panel | EE | R42 | ระบบส่งสัญญาณภาค 4 | ส่วนงานวิศวกรรมอุบลราชธานี | ศูนย์วิศวกรรมอุบลราชธานี | Argosy | HG-00-2014 | 566807021 |  | Not Used | 3 - สูง | 3 - สูง | 3 - สูง | ไม่พบ
B14-0831 | ใช้งาน |  |  | AC_Distribution_Panel | EE | R42 | ระบบส่งสัญญาณภาค 4 | ส่วนงานวิศวกรรมอุบลราชธานี | ศูนย์วิศวกรรมอุบลราชธานี | Argosy | HG-00-2014 | 566808028 |  | Not Used | 3 - สูง | 3 - สูง | 3 - สูง | ไม่พบ
B14-0869 | 2 |  |  | ตู้เก็บเอกสาร | FOR | R42 | ระบบส่งสัญญาณภาค 4 | ส่วนงานวิศวกรรมอุบลราชธานี | ศูนย์วิศวกรรมอุบลราชธานี | Lucky | LCS-15110 |  |  | Not Used |  |  |  | ไม่พบ
B14-0897 | ยกเลิก |  | 21 | Digital_Video_Recorder | M&C | NOC | NOC | 0 | NOC_Room | DAHUA | DVR1604HF-S | PZA4HM112WXRU92 | ไม่พบ.21 | Not Used | 2 - ปานกลาง | 2 - ปานกลาง | 2 - ปานกลาง | ไม่พบ
B14-0899 |  |  | 21 | Digital_Video_Recorder | M&C | NOC | NOC | 0 | NOC_Room | DAHUA | DVR1604HF-S | PZA4HM112WXRU62 | ไม่พบ.21 | Not Used | 2 - ปานกลาง | 2 - ปานกลาง | 2 - ปานกลาง | ไม่พบ
B14-0900 |  |  | 21 | Digital_Video_Recorder | M&C | R12 | ระบบส่งสัญญาณภาค 1 | ส่วนงานวิศวกรรมสระแก้ว | ส่วนงานวิศวกรรมสระแก้ว | DAHUA | DVR1604HF-S | PZA4HM112WXRU96 | ไม่พบ.21 | Not Used | 2 - ปานกลาง | 2 - ปานกลาง | 2 - ปานกลาง | ไม่พบ
B14-0906 | ใช้งาน |  | 21 | Digital_Video_Recorder | M&C | NOC | NOC | 0 | NOC_Room | DAHUA | DVR1604HF-S | PZA4HM112WXRU94 | ไม่พบ.21 | Not Used | 2 - ปานกลาง | 2 - ปานกลาง | 2 - ปานกลาง | ไม่พบ
B14-0907 | ใช้งาน |  | 21 | Digital_Video_Recorder | M&C | R21 | ระบบส่งสัญญาณภาค 2 | ส่วนงานวิศวกรรมสงขลา | ส่วนงานวิศวกรรมสงขลา | DAHUA | DVR1604HF-S | PZA4HM112WXRU87 | ไม่พบ.21 | Not Used | 2 - ปานกลาง | 2 - ปานกลาง | 2 - ปานกลาง | ไม่พบ
B14-0911 | ใช้งาน |  | 21 | Digital_Video_Recorder | M&C | R32 | ระบบส่งสัญญาณภาค 3 | ส่วนงานวิศวกรรมสุโขทัย | ส่วนงานวิศวกรรมสุโขทัย | DAHUA | DVR1604HF-S | PZA4HM112WXRU93 | ไม่พบ.21 | Not Used | 2 - ปานกลาง | 2 - ปานกลาง | 2 - ปานกลาง | ไม่พบ
B14-0918 |  |  | 21 | Digital_Video_Recorder | M&C | -- | -- |  | ไม่พบ | DAHUA | DVR1604HF-S | PZA4HM112WXRU98 | ไม่พบ.21 | Not Used | 2 - ปานกลาง | 2 - ปานกลาง | 2 - ปานกลาง | ไม่พบ
B14-0919 | ใช้งาน |  | 21 | Digital_Video_Recorder | M&C | R31 | ระบบส่งสัญญาณภาค 3 | ส่วนงานวิศวกรรมเชียงใหม่ | ส่วนงานวิศวกรรมเชียงใหม่ | DAHUA | DVR1604HF-S | PZA4HM112WXRU69 | ไม่พบ.21 | Not Used | 2 - ปานกลาง | 2 - ปานกลาง | 2 - ปานกลาง | ไม่พบ
B14-0921 | ยกเลิก |  | 21 | Digital_Video_Recorder | M&C | R33 | ระบบส่งสัญญาณภาค 3 | ส่วนงานวิศวกรรมแพร่ | ส่วนงานวิศวกรรมแพร่ | DAHUA | DVR1604HF-S | PZA4HM112WXRU72 | ไม่พบ.21 | Not Used | 2 - ปานกลาง | 2 - ปานกลาง | 2 - ปานกลาง | ไม่พบ
B14-0927 | ยกเลิก |  | 21 | Digital_Video_Recorder | M&C | ENG | สำนักวิศวกรรม |  | สำนักงานใหญ่ | DAHUA | DVR1604HF-S | PZA4HM112WXRU95 | ไม่พบ.21 | Not Used | 2 - ปานกลาง | 2 - ปานกลาง | 2 - ปานกลาง | ไม่พบ
B14-0929 |  |  | 21 | Digital_Video_Recorder | M&C | ENG | สำนักวิศวกรรม |  | สำนักงานใหญ่ | DAHUA | DVR1604HF-S | PZA4HM112WXRU76 | ไม่พบ.21 | Not Used | 2 - ปานกลาง | 2 - ปานกลาง | 2 - ปานกลาง | ไม่พบ
B14-0930 | ยกเลิก |  | 21 | Digital_Video_Recorder | M&C | ENG | สำนักวิศวกรรม |  | สำนักงานใหญ่ | DAHUA | DVR1604HF-S | PZA4HM112WXRU66 | ไม่พบ.21 | Not Used | 2 - ปานกลาง | 2 - ปานกลาง | 2 - ปานกลาง | ไม่พบ
B14-0932 | ยกเลิก |  | 21 | Digital_Video_Recorder | M&C | ENG | สำนักวิศวกรรม |  | สำนักงานใหญ่ | DAHUA | DVR1604HF-S | PZA4HM112WXRU99 | ไม่พบ.21 | Not Used | 2 - ปานกลาง | 2 - ปานกลาง | 2 - ปานกลาง | ไม่พบ
B14-0934 |  |  | 21 | Digital_Video_Recorder | M&C | ENG | สำนักวิศวกรรม |  | สำนักงานใหญ่ | DAHUA | DVR1604HF-S | PZA4HM112WXRU85 | ไม่พบ.21 | Not Used | 2 - ปานกลาง | 2 - ปานกลาง | 2 - ปานกลาง | ไม่พบ
B14-0944 | ใช้งาน |  |  | Electric_Meter | EE | R42 | ระบบส่งสัญญาณภาค 4 | ส่วนงานวิศวกรรมอุบลราชธานี | ศูนย์วิศวกรรมอุบลราชธานี | Omron | KM50-E1-FLK | 1440128H |  | Not Used | 3 - สูง | 3 - สูง | 3 - สูง | ไม่พบ
B14-0951 | ใช้งาน |  |  | Electric_Meter | EE | R42 | ระบบส่งสัญญาณภาค 4 | ส่วนงานวิศวกรรมอุบลราชธานี | ศูนย์วิศวกรรมอุบลราชธานี | Omron | KM50-E1-FLK | 1440081H |  | Not Used | 3 - สูง | 3 - สูง | 3 - สูง | ไม่พบ
B14-0958 | ใช้งาน |  |  | Electric_Meter | EE | R42 | ระบบส่งสัญญาณภาค 4 | ส่วนงานวิศวกรรมอุบลราชธานี | ศูนย์วิศวกรรมอุบลราชธานี | Omron | KM50-E1-FLK | 1460129H |  | Not Used | 3 - สูง | 3 - สูง | 3 - สูง | ไม่พบ
B14-0963 | ใช้งาน |  |  | Electric_Meter | EE | R31 | ระบบส่งสัญญาณภาค 3 | ส่วนงานวิศวกรรมเชียงใหม่ | ส่วนงานวิศวกรรมเชียงใหม่ | Omron | KM50-E1-FLK | 1460121H |  | Not Used | 3 - สูง | 3 - สูง | 3 - สูง | ไม่พบ
B14-0986 | ชำรุด |  |  | Electric_Meter | EE | R12 | ระบบส่งสัญญาณภาค 1 | ส่วนงานวิศวกรรมสระแก้ว | ส่วนงานวิศวกรรมสระแก้ว | Omron | KM50-E1-FLK | 1440124H |  | Not Used | 3 - สูง | 3 - สูง | 3 - สูง | ไม่พบ
B14-1001 | ชำรุด |  |  | Electric_Meter | EE | Find | สำนักวิศวกรรม |  | รอสืบสถานที่ต่อไป | Omron | KM50-E1-FLK | 1460090H |  | Not Used | 3 - สูง | 3 - สูง | 3 - สูง | ไม่พบ
B14-1126 | ใช้งาน |  |  | Television_Receiver | M&C | NOC | NOC | 0 | NOC_Room | SONY | KDL-32W674A | 4555088 |  | Not Used | 2 - ปานกลาง | 2 - ปานกลาง | 2 - ปานกลาง | ไม่พบ
B14-1127 | ใช้งาน |  |  | Television_Receiver | M&C | NOC | NOC | 0 | NOC_Room | SONY | KDL-32W674A | 4556654 |  | Not Used | 2 - ปานกลาง | 2 - ปานกลาง | 2 - ปานกลาง | ไม่พบ
B14-1128 | ใช้งาน |  |  | AC_Distribution_Panel | EE | NOC | NOC | 0 | NOC_Room | Argosy | 14Port | 566807002 |  | Not Used | 3 - สูง | 3 - สูง | 3 - สูง | ไม่พบ
B14-1129 | ใช้งาน |  |  | AC_Distribution_Panel | EE | NOC | NOC | 0 | NOC_Room | Argosy | HG-00-2014 | 566807018 |  | Not Used | 3 - สูง | 3 - สูง | 3 - สูง | ไม่พบ
B14-1130 | ใช้งาน |  |  | Distribution_Board | EE | NOC | NOC | 0 | NOC_Room |  |  |  |  | Not Used | 3 - สูง | 3 - สูง | 3 - สูง | ไม่พบ
B15-0003 | ใช้งาน |  |  | รถลากยก | OTHER | WH_SIN | ระบบส่งสัญญาณภาค 1 | ส่วนงานวิศวกรรมกรุงเทพ | โกดังสิงห์ | Jumbo | CNS-256DN1220 | 11501122109 |  | Not Used | 1 - ต่ำ | 1 - ต่ำ | 1 - ต่ำ | ไม่พบ
B15-0033 | 2 |  |  | Computer_PC | IT | R41 | ระบบส่งสัญญาณภาค 4 | ส่วนงานวิศวกรรมขอนแก่น | ส่วนงานวิศวกรรมขอนแก่น | HP | HEWLETT-PACKARD | SGH505QF6X |  | Not Used | 2 - ปานกลาง | 2 - ปานกลาง | 2 - ปานกลาง | ไม่พบ
B15-0034 | 2 |  |  | Computer_PC | IT | R41 | ระบบส่งสัญญาณภาค 4 | ส่วนงานวิศวกรรมขอนแก่น | ส่วนงานวิศวกรรมขอนแก่น | HP | ProDeck 400 G2MT | SGH505QF6F |  | Not Used | 2 - ปานกลาง | 2 - ปานกลาง | 2 - ปานกลาง | ไม่พบ
B15-0064 |  |  |  | Printer | IT | R31 | ระบบส่งสัญญาณภาค 3 | ส่วนงานวิศวกรรมเชียงใหม่ | ส่วนงานวิศวกรรมเชียงใหม่ | FUJI XEROX | Docuprint P455d | YWW015524 |  | Not Used | 2 - ปานกลาง | 2 - ปานกลาง | 2 - ปานกลาง | ไม่พบ
B15-0122 | 2 |  |  | Computer_Note_Book | IT | R12 | ระบบส่งสัญญาณภาค 1 | ส่วนงานวิศวกรรมสระแก้ว | ส่วนงานวิศวกรรมสระแก้ว | HP | HP ProBoook 640 G1 | 5CG5052MB5 |  | Not Used | 2 - ปานกลาง | 2 - ปานกลาง | 2 - ปานกลาง | ไม่พบ
B15-0150 | ใช้งาน |  |  | Modulator_For_MATV | MATV | NOC | NOC | 0 | NOC_Room | ACE | WDE1208T2 | 141010012N0004 |  | Not Used | 3 - สูง | 3 - สูง | 3 - สูง | ไม่พบ
B15-0151 | ใช้งาน |  |  | Integrated_Receiver_Decoder | MATV | NOC | NOC | 0 | NOC_Room | ACE | WDE1208S/S2 | 150119004N0001 |  | Not Used | 3 - สูง | 3 - สูง | 3 - สูง | ไม่พบ
B15-0152 | ใช้งาน |  |  | Integrated_Receiver_Decoder | MATV | NOC | NOC | 0 | NOC_Room | ACE | WDE1208S/S2 | 150119004N0002 |  | Not Used | 3 - สูง | 3 - สูง | 3 - สูง | ไม่พบ
B15-0153 | ใช้งาน |  |  | Ethernet_Switches | IT | NOC | NOC | 0 | NOC_Room | Cisco | SG200 | DNI175005AB |  | Not Used | 2 - ปานกลาง | 2 - ปานกลาง | 2 - ปานกลาง | ไม่พบ
B15-0166 | 2 |  |  | Computer_PC | IT | R43 | ระบบส่งสัญญาณภาค 4 | ส่วนงานวิศวกรรมสุรินทร์ | ส่วนงานวิศวกรรมสุรินทร์ | ACER | VERITON | UDVJTST362D00150205230 |  | Not Used | 2 - ปานกลาง | 2 - ปานกลาง | 2 - ปานกลาง | ไม่พบ
B15-0222 | ไม่พบ |  |  | MicEnbao | ProDUC | HOC_ADM | สำนักบริหารกิจการ |  | สำนักบริหารกิจการ | Enbao | SG922 | EB2201140940 |  | Not Used | 3 - สูง | 3 - สูง | 3 - สูง | ไม่พบ
B15-0223 | ไม่พบ |  |  | ชุดเครื่องเสียง | ProDUC | HOC_ADM | สำนักบริหารกิจการ |  | สำนักบริหารกิจการ | Behringer | PPA200 | S1404150B0P |  | Not Used | 3 - สูง | 3 - สูง | 3 - สูง | ไม่พบ
B15-0234 | 2 |  |  | Computer_Note_Book | IT | R41 | ระบบส่งสัญญาณภาค 4 | ส่วนงานวิศวกรรมขอนแก่น | ส่วนงานวิศวกรรมขอนแก่น | HP | ProBook 440G3 | 5CD5392WKB |  | Not Used | 2 - ปานกลาง | 2 - ปานกลาง | 2 - ปานกลาง | ไม่พบ
B15-0300 | ใช้งาน |  |  | Handheld_GPS | MEAS | R11 | ระบบส่งสัญญาณภาค 1 | ส่วนงานวิศวกรรมกรุงเทพ | ส่วนงานวิศวกรรมกรุงเทพ | Garmin | eTrex30 | 2DV295508 |  | Not Used | 1 - ต่ำ | 1 - ต่ำ | 1 - ต่ำ | ไม่พบ
B15-0301 | ใช้งาน |  |  | Handheld_GPS | MEAS | R12 | ระบบส่งสัญญาณภาค 1 | ส่วนงานวิศวกรรมสระแก้ว | ส่วนงานวิศวกรรมสระแก้ว | Garmin | eTrex30 | 2DV295510 |  | Not Used | 1 - ต่ำ | 1 - ต่ำ | 1 - ต่ำ | ไม่พบ
B15-0302 | ใช้งาน |  |  | Handheld_GPS | MEAS | R22 | ระบบส่งสัญญาณภาค 2 | ส่วนงานวิศวกรรมสุราษฎร์ธานี | ส่วนงานวิศวกรรมสุราษฎร์ธานี | Garmin | eTrex30 | 2DV295511 |  | Not Used | 1 - ต่ำ | 1 - ต่ำ | 1 - ต่ำ | ไม่พบ
B15-0303 | ใช้งาน |  |  | Handheld_GPS | MEAS | R21 | ระบบส่งสัญญาณภาค 2 | ส่วนงานวิศวกรรมสงขลา | ส่วนงานวิศวกรรมสงขลา | Garmin | eTrex30 | 2DV295513 |  | Not Used | 1 - ต่ำ | 1 - ต่ำ | 1 - ต่ำ | ไม่พบ
B15-0304 | ใช้งาน |  |  | Handheld_GPS | MEAS | R32 | ระบบส่งสัญญาณภาค 3 | ส่วนงานวิศวกรรมสุโขทัย | ส่วนงานวิศวกรรมสุโขทัย | Garmin | eTrex30 | 2DV295516 |  | Not Used | 1 - ต่ำ | 1 - ต่ำ | 1 - ต่ำ | ไม่พบ
B15-0305 | ใช้งาน |  |  | Handheld_GPS | MEAS | R31 | ระบบส่งสัญญาณภาค 3 | ส่วนงานวิศวกรรมเชียงใหม่ | ส่วนงานวิศวกรรมเชียงใหม่ | Garmin | eTrex30 | 2DV295518 |  | Not Used | 1 - ต่ำ | 1 - ต่ำ | 1 - ต่ำ | ไม่พบ
B15-0306 | ใช้งาน |  |  | Handheld_GPS | MEAS | R41 | ระบบส่งสัญญาณภาค 4 | ส่วนงานวิศวกรรมขอนแก่น | ส่วนงานวิศวกรรมขอนแก่น | Garmin | eTrex30 | 2DV295522 |  | Not Used | 1 - ต่ำ | 1 - ต่ำ | 1 - ต่ำ | ไม่พบ
B15-0307 | ใช้งาน |  |  | Handheld_GPS | MEAS | R42 | ระบบส่งสัญญาณภาค 4 | ส่วนงานวิศวกรรมอุบลราชธานี | ศูนย์วิศวกรรมอุบลราชธานี | Garmin | eTrex30 | 2DV295535 |  | Not Used | 1 - ต่ำ | 1 - ต่ำ | 1 - ต่ำ | ไม่พบ
B15-0309 | ใช้งาน |  |  | Electric_Meter | EE | R22 | ระบบส่งสัญญาณภาค 2 | ส่วนงานวิศวกรรมสุราษฎร์ธานี | ส่วนงานวิศวกรรมสุราษฎร์ธานี | Omron | KM50-E1-FLK | 1460077H |  | Not Used | 3 - สูง | 3 - สูง | 3 - สูง | ไม่พบ
B15-0321 | ใช้งาน |  |  | Electric_Meter | EE | R22 | ระบบส่งสัญญาณภาค 2 | ส่วนงานวิศวกรรมสุราษฎร์ธานี | ส่วนงานวิศวกรรมสุราษฎร์ธานี | Omron | KM50-E1-FLK | 1460126H |  | Not Used | 3 - สูง | 3 - สูง | 3 - สูง | ไม่พบ
B15-0381 | ไม่พบ |  |  | เครื่องบันทึกเสียง | OTHER | HOC_ADM | สำนักบริหารกิจการ |  | สำนักบริหารกิจการ | Sony | ICD-UX543 | 3260629 |  | Not Used | 1 - ต่ำ | 1 - ต่ำ | 1 - ต่ำ | ไม่พบ
B15-0391 | ยกเลิก |  |  | ลำโพง | OTHER | HOC_ADM | สำนักบริหารกิจการ |  | สำนักบริหารกิจการ | Blk | USK-15V |  |  | Not Used | 1 - ต่ำ | 1 - ต่ำ | 1 - ต่ำ | ไม่พบ
B15-0428 | 1 |  |  | กล้องดิจิทัล | ProDUC | HOC_ADM | สำนักบริหารกิจการ |  | สำนักบริหารกิจการ | Canon | G7X | 9280S4000071 |  | Not Used | 3 - สูง | 3 - สูง | 3 - สูง | ไม่พบ
B15-0481 | ยกเลิก |  |  | IP_Phone | IT | RD_Room | แผนและข้อมูล | ส่วนงานวิจัยและพัฒนานวัตกรรม | ห้อง_Tranmission | Cisco | CP-7821 | WZP19170GMJ |  | Not Used | 2 - ปานกลาง | 2 - ปานกลาง | 2 - ปานกลาง | ไม่พบ
B15-0483 |  |  |  | IP_Phone | IT | R43 | ระบบส่งสัญญาณภาค 4 | ส่วนงานวิศวกรรมสุรินทร์ | ส่วนงานวิศวกรรมสุรินทร์ | Cisco | CP-7821 | WZP19170GID |  | Not Used | 2 - ปานกลาง | 2 - ปานกลาง | 2 - ปานกลาง | ไม่พบ
B15-0484 | ขายทอดตลาด |  |  | IP_Phone | IT | R23 | ระบบส่งสัญญาณภาค 2 | ส่วนงานวิศวกรรมชุมพร | ส่วนงานวิศวกรรมชุมพร | Cisco | CP-7821 | WZP19170GSY |  | Not Used | 2 - ปานกลาง | 2 - ปานกลาง | 2 - ปานกลาง | ไม่พบ
B15-0487 |  |  |  | IP_Phone | IT | R22 | ระบบส่งสัญญาณภาค 2 | ส่วนงานวิศวกรรมสุราษฎร์ธานี | ส่วนงานวิศวกรรมสุราษฎร์ธานี | Cisco | CP-7821 | WZP19170GIB |  | Not Used | 2 - ปานกลาง | 2 - ปานกลาง | 2 - ปานกลาง | ไม่พบ
B15-0489 |  |  |  | IP_Phone | IT | R22 | ระบบส่งสัญญาณภาค 2 | ส่วนงานวิศวกรรมสุราษฎร์ธานี | ส่วนงานวิศวกรรมสุราษฎร์ธานี | Cisco | CP-7821 | WZP19170GT8 |  | Not Used | 2 - ปานกลาง | 2 - ปานกลาง | 2 - ปานกลาง | ไม่พบ
B15-0492 | สำรอง |  |  | IP_Phone | IT | R21 | ระบบส่งสัญญาณภาค 2 | ส่วนงานวิศวกรรมสงขลา | ส่วนงานวิศวกรรมสงขลา | Cisco | CP-7821 | WZP19170GI5 |  | Not Used | 2 - ปานกลาง | 2 - ปานกลาง | 2 - ปานกลาง | ไม่พบ
B15-0497 |  |  |  | IP_Phone | IT | R32 | ระบบส่งสัญญาณภาค 3 | ส่วนงานวิศวกรรมสุโขทัย | ส่วนงานวิศวกรรมสุโขทัย | Cisco | CP-7821 | WZP19170GRY |  | Not Used | 2 - ปานกลาง | 2 - ปานกลาง | 2 - ปานกลาง | ไม่พบ
B15-0498 |  |  |  | IP_Phone | IT | R32 | ระบบส่งสัญญาณภาค 3 | ส่วนงานวิศวกรรมสุโขทัย | ส่วนงานวิศวกรรมสุโขทัย | Cisco | CP-7821 | WZP19170GHY |  | Not Used | 2 - ปานกลาง | 2 - ปานกลาง | 2 - ปานกลาง | ไม่พบ
B15-0502 |  |  |  | IP_Phone | IT | R33 | ระบบส่งสัญญาณภาค 3 | ส่วนงานวิศวกรรมแพร่ | ส่วนงานวิศวกรรมแพร่ | Cisco | CP-7821 | WZP19170GLM |  | Not Used | 2 - ปานกลาง | 2 - ปานกลาง | 2 - ปานกลาง | ไม่พบ
B15-0504 |  |  |  | IP_Phone | IT | R33 | ระบบส่งสัญญาณภาค 3 | ส่วนงานวิศวกรรมแพร่ | ส่วนงานวิศวกรรมแพร่ | Cisco | CP-7821 | WZP19170GJC |  | Not Used | 2 - ปานกลาง | 2 - ปานกลาง | 2 - ปานกลาง | ไม่พบ
B15-0507 | ไม่พบ |  |  | IP_Phone | IT | Find | สำนักวิศวกรรม |  | รอสืบสถานที่ต่อไป | Cisco | CP-7821 | WZP19170GKC |  | Not Used | 2 - ปานกลาง | 2 - ปานกลาง | 2 - ปานกลาง | ไม่พบ
B15-0509 |  |  |  | IP_Phone | IT | RD_Room | แผนและข้อมูล | ส่วนงานวิจัยและพัฒนานวัตกรรม | ห้อง_Tranmission | Cisco | CP-7821 | WZP19170GM2 |  | Not Used | 2 - ปานกลาง | 2 - ปานกลาง | 2 - ปานกลาง | ไม่พบ
B15-0510 |  |  |  | IP_Phone | IT | R42 | ระบบส่งสัญญาณภาค 4 | ส่วนงานวิศวกรรมอุบลราชธานี | ศูนย์วิศวกรรมอุบลราชธานี | Cisco | CP-7821 | WZP19170GJQ |  | Not Used | 2 - ปานกลาง | 2 - ปานกลาง | 2 - ปานกลาง | ไม่พบ
B15-0511 |  |  |  | IP_Phone | IT | R23 | ระบบส่งสัญญาณภาค 2 | ส่วนงานวิศวกรรมชุมพร | ส่วนงานวิศวกรรมชุมพร | Cisco | CP-7821 | WZP19170GN7 |  | Not Used | 2 - ปานกลาง | 2 - ปานกลาง | 2 - ปานกลาง | ไม่พบ
B15-0515 |  |  |  | IP_Phone | IT | NOC | NOC | 0 | NOC_Room | Cisco | CP-7821 | WZP19170GMA |  | Not Used | 2 - ปานกลาง | 2 - ปานกลาง | 2 - ปานกลาง | ไม่พบ
B15-0516 | สำรอง |  |  | IP_Phone | IT | R21 | ระบบส่งสัญญาณภาค 2 | ส่วนงานวิศวกรรมสงขลา | ส่วนงานวิศวกรรมสงขลา | Cisco | CP-7821 | WZP19170GJU |  | Not Used | 2 - ปานกลาง | 2 - ปานกลาง | 2 - ปานกลาง | ไม่พบ
B15-0517 | สำรอง |  |  | IP_Phone | IT | R21 | ระบบส่งสัญญาณภาค 2 | ส่วนงานวิศวกรรมสงขลา | ส่วนงานวิศวกรรมสงขลา | Cisco | CP-7821 | WZP19170GK1 |  | Not Used | 2 - ปานกลาง | 2 - ปานกลาง | 2 - ปานกลาง | ไม่พบ
B15-0518 | สำรอง |  |  | IP_Phone | IT | R21 | ระบบส่งสัญญาณภาค 2 | ส่วนงานวิศวกรรมสงขลา | ส่วนงานวิศวกรรมสงขลา | Cisco | CP-7821 | WZP19170GN6 |  | Not Used | 2 - ปานกลาง | 2 - ปานกลาง | 2 - ปานกลาง | ไม่พบ
B15-0519 | สำรอง |  |  | IP_Phone | IT | R21 | ระบบส่งสัญญาณภาค 2 | ส่วนงานวิศวกรรมสงขลา | ส่วนงานวิศวกรรมสงขลา | Cisco | CP-7821 | WZP19170GMF |  | Not Used | 2 - ปานกลาง | 2 - ปานกลาง | 2 - ปานกลาง | ไม่พบ
B15-0520 | ยกเลิก |  |  | IP_Phone | IT | ENG | สำนักวิศวกรรม |  | สำนักงานใหญ่ | Cisco | CP-7821-K9 | WZP19170GME |  | Not Used | 2 - ปานกลาง | 2 - ปานกลาง | 2 - ปานกลาง | ไม่พบ
B15-0521 |  |  |  | IP_Phone | IT | NOC | NOC | 0 | NOC_Room | Cisco | CP-7821 | WZP19170GIV |  | Not Used | 2 - ปานกลาง | 2 - ปานกลาง | 2 - ปานกลาง | ไม่พบ
B15-0522 | ใช้งาน |  |  | IP_Phone | IT | R23 | ระบบส่งสัญญาณภาค 2 | ส่วนงานวิศวกรรมชุมพร | ส่วนงานวิศวกรรมชุมพร | Cisco | CP-7821 | WZP19170GQA |  | Not Used | 2 - ปานกลาง | 2 - ปานกลาง | 2 - ปานกลาง | ไม่พบ
B15-0523 |  |  |  | IP_Phone | IT | R33 | ระบบส่งสัญญาณภาค 3 | ส่วนงานวิศวกรรมแพร่ | ส่วนงานวิศวกรรมแพร่ | Cisco | CP-7821 | WZP19170GI8 |  | Not Used | 2 - ปานกลาง | 2 - ปานกลาง | 2 - ปานกลาง | ไม่พบ
B15-0524 |  |  |  | IP_Phone | M&C | R41 | ระบบส่งสัญญาณภาค 4 | ส่วนงานวิศวกรรมขอนแก่น | ส่วนงานวิศวกรรมขอนแก่น | Cisco | CP-7821 | WZP19170GOQ |  | Not Used | 2 - ปานกลาง | 2 - ปานกลาง | 2 - ปานกลาง | ไม่พบ
B15-0525 |  |  |  | IP_Phone | M&C | R41 | ระบบส่งสัญญาณภาค 4 | ส่วนงานวิศวกรรมขอนแก่น | ส่วนงานวิศวกรรมขอนแก่น | Cisco | CP-7821 | WZP19170GLD |  | Not Used | 2 - ปานกลาง | 2 - ปานกลาง | 2 - ปานกลาง | ไม่พบ
B15-0526 |  |  |  | IP_Phone | M&C | R41 | ระบบส่งสัญญาณภาค 4 | ส่วนงานวิศวกรรมขอนแก่น | ส่วนงานวิศวกรรมขอนแก่น | Cisco | CP-7821 | WZP19170GOH |  | Not Used | 2 - ปานกลาง | 2 - ปานกลาง | 2 - ปานกลาง | ไม่พบ
B15-0527 |  |  |  | IP_Phone | M&C | R41 | ระบบส่งสัญญาณภาค 4 | ส่วนงานวิศวกรรมขอนแก่น | ส่วนงานวิศวกรรมขอนแก่น | Cisco | CP-7821 | WZP19170GMD |  | Not Used | 2 - ปานกลาง | 2 - ปานกลาง | 2 - ปานกลาง | ไม่พบ
B15-0528 |  |  |  | IP_Phone | M&C | R41 | ระบบส่งสัญญาณภาค 4 | ส่วนงานวิศวกรรมขอนแก่น | ส่วนงานวิศวกรรมขอนแก่น | Cisco | CP-7821 | WZP19170GPV |  | Not Used | 2 - ปานกลาง | 2 - ปานกลาง | 2 - ปานกลาง | ไม่พบ
B15-0529 |  |  |  | IP_Phone | M&C | R41 | ระบบส่งสัญญาณภาค 4 | ส่วนงานวิศวกรรมขอนแก่น | ส่วนงานวิศวกรรมขอนแก่น | Cisco | CP-7821 | WZP19170GM1 |  | Not Used | 2 - ปานกลาง | 2 - ปานกลาง | 2 - ปานกลาง | ไม่พบ
B15-0530 |  |  |  | IP_Phone | IT | R31 | ระบบส่งสัญญาณภาค 3 | ส่วนงานวิศวกรรมเชียงใหม่ | ส่วนงานวิศวกรรมเชียงใหม่ | Cisco | CP-7821 | WZP19170H8N |  | Not Used | 2 - ปานกลาง | 2 - ปานกลาง | 2 - ปานกลาง | ไม่พบ
B15-0531 |  |  |  | IP_Phone | IT | R31 | ระบบส่งสัญญาณภาค 3 | ส่วนงานวิศวกรรมเชียงใหม่ | ส่วนงานวิศวกรรมเชียงใหม่ | Cisco | CP-7821 | WZP19170GLV |  | Not Used | 2 - ปานกลาง | 2 - ปานกลาง | 2 - ปานกลาง | ไม่พบ
B15-0532 |  |  |  | IP_Phone | IT | NOC | NOC | 0 | NOC_Room | Cisco | CP-7821 | WZP19170GKS |  | Not Used | 2 - ปานกลาง | 2 - ปานกลาง | 2 - ปานกลาง | ไม่พบ
B15-0533 |  |  |  | IP_Phone | IT | NOC | NOC | 0 | NOC_Room | Cisco | CP-7821 | WZP19170GLZ |  | Not Used | 2 - ปานกลาง | 2 - ปานกลาง | 2 - ปานกลาง | ไม่พบ
B15-0538 |  |  |  | IP_Phone | IT | R31 | ระบบส่งสัญญาณภาค 3 | ส่วนงานวิศวกรรมเชียงใหม่ | ส่วนงานวิศวกรรมเชียงใหม่ | Cisco | CP-7821 | WZP19170GSM |  | Not Used | 2 - ปานกลาง | 2 - ปานกลาง | 2 - ปานกลาง | ไม่พบ
B15-0539 |  |  |  | IP_Phone | IT | R31 | ระบบส่งสัญญาณภาค 3 | ส่วนงานวิศวกรรมเชียงใหม่ | ส่วนงานวิศวกรรมเชียงใหม่ | Cisco | CP-7821 | WZP19170GK9 |  | Not Used | 2 - ปานกลาง | 2 - ปานกลาง | 2 - ปานกลาง | ไม่พบ
B15-0544 |  |  |  | IP_Phone | IT | R12 | ระบบส่งสัญญาณภาค 1 | ส่วนงานวิศวกรรมสระแก้ว | ส่วนงานวิศวกรรมสระแก้ว | Cisco | CP-7821 | WZP19170GLX |  | Not Used | 2 - ปานกลาง | 2 - ปานกลาง | 2 - ปานกลาง | ไม่พบ
B15-0545 |  |  |  | IP_Phone | IT | R31 | ระบบส่งสัญญาณภาค 3 | ส่วนงานวิศวกรรมเชียงใหม่ | ส่วนงานวิศวกรรมเชียงใหม่ | Cisco | CP-7821 | WZP19170GLU |  | Not Used | 2 - ปานกลาง | 2 - ปานกลาง | 2 - ปานกลาง | ไม่พบ
B15-0546 |  |  |  | IP_Phone | IT | R31 | ระบบส่งสัญญาณภาค 3 | ส่วนงานวิศวกรรมเชียงใหม่ | ส่วนงานวิศวกรรมเชียงใหม่ | Cisco | CP-7821 | WZP19170GX3 |  | Not Used | 2 - ปานกลาง | 2 - ปานกลาง | 2 - ปานกลาง | ไม่พบ
B15-0549 |  |  |  | IP_Phone | IT | R12 | ระบบส่งสัญญาณภาค 1 | ส่วนงานวิศวกรรมสระแก้ว | ส่วนงานวิศวกรรมสระแก้ว | Cisco | CP-7821 | WZP19170GKW |  | Not Used | 2 - ปานกลาง | 2 - ปานกลาง | 2 - ปานกลาง | ไม่พบ
B15-0550 |  |  |  | IP_Phone | IT | R42 | ระบบส่งสัญญาณภาค 4 | ส่วนงานวิศวกรรมอุบลราชธานี | ศูนย์วิศวกรรมอุบลราชธานี | Cisco | CP-7821 | WZP19170GLQ |  | Not Used | 2 - ปานกลาง | 2 - ปานกลาง | 2 - ปานกลาง | ไม่พบ
B15-0560 | ใช้งาน |  |  | Hydraulic_Busbar | OTHER | ESC | ศูนย์บริการไฟฟ้า_วิศวกรรม | ส่วนงานวิศวกรรมไฟฟ้า | ศูนย์บริการไฟฟ้า |  |  |  |  | Not Used | 1 - ต่ำ | 1 - ต่ำ | 1 - ต่ำ | ไม่พบ
B15-0561 | ใช้งาน |  |  | Hydraulic_Hand_Pump | OTHER | ESC | ศูนย์บริการไฟฟ้า_วิศวกรรม | ส่วนงานวิศวกรรมไฟฟ้า | ศูนย์บริการไฟฟ้า | BVA |  | S4104001257 |  | Not Used | 1 - ต่ำ | 1 - ต่ำ | 1 - ต่ำ | ไม่พบ
B15-0705 | ใช้งาน |  |  | Digital_Multimeter | MEAS | NOC | NOC | 0 | NOC_Room | Fluke | 115 | 32191002WS |  | Not Used | 1 - ต่ำ | 1 - ต่ำ | 1 - ต่ำ | ไม่พบ
B15-0721 | ใช้งาน |  |  | Public_relations_Roll_UP | OTHER | P&S | แผนและข้อมูล | ส่วนงานวางแผนและบริการ | ส่วนงานวางแผนและบริการ | ADON Exibith | 120x240 |  |  | Not Used | 1 - ต่ำ | 1 - ต่ำ | 1 - ต่ำ | ไม่พบ
B15-0763 | ใช้งาน |  |  | เครื่องดูดฝุ่น | Tools | R12 | ระบบส่งสัญญาณภาค 1 | ส่วนงานวิศวกรรมสระแก้ว | ส่วนงานวิศวกรรมสระแก้ว | Electrolux | Y930 | 52120163 |  | Not Used | 1 - ต่ำ | 1 - ต่ำ | 1 - ต่ำ | ไม่พบ
B15-0764 | ยกเลิก |  |  | เครื่องดูดฝุ่น | Tools | R32 | ระบบส่งสัญญาณภาค 3 | ส่วนงานวิศวกรรมสุโขทัย | ส่วนงานวิศวกรรมสุโขทัย | Electrolux | Y930 | 52120208 |  | Not Used | 1 - ต่ำ | 1 - ต่ำ | 1 - ต่ำ | ไม่พบ
B15-0765 | ใช้งาน |  |  | เครื่องดูดฝุ่น | Tools | R41 | ระบบส่งสัญญาณภาค 4 | ส่วนงานวิศวกรรมขอนแก่น | ส่วนงานวิศวกรรมขอนแก่น | Electrolux | Y930 | 52120181 |  | Not Used | 1 - ต่ำ | 1 - ต่ำ | 1 - ต่ำ | ไม่พบ
B15-0766 | ใช้งาน |  |  | เครื่องดูดฝุ่น | Tools | R42 | ระบบส่งสัญญาณภาค 4 | ส่วนงานวิศวกรรมอุบลราชธานี | ศูนย์วิศวกรรมอุบลราชธานี | Electrolux | Y930 | 52120214 |  | Not Used | 1 - ต่ำ | 1 - ต่ำ | 1 - ต่ำ | ไม่พบ
B15-0767 | ใช้งาน |  |  | เครื่องดูดฝุ่น | Tools | R22 | ระบบส่งสัญญาณภาค 2 | ส่วนงานวิศวกรรมสุราษฎร์ธานี | ส่วนงานวิศวกรรมสุราษฎร์ธานี | Electrolux | Y930 | 52120233 |  | Not Used | 1 - ต่ำ | 1 - ต่ำ | 1 - ต่ำ | ไม่พบ
B15-0768 | ใช้งาน |  |  | เครื่องดูดฝุ่น | Tools | R21 | ระบบส่งสัญญาณภาค 2 | ส่วนงานวิศวกรรมสงขลา | ส่วนงานวิศวกรรมสงขลา | Electrolux | Y930 | 52120215 |  | Not Used | 1 - ต่ำ | 1 - ต่ำ | 1 - ต่ำ | ไม่พบ
B15-0771 | ยกเลิก |  |  | เครื่องฉีดน้ำแรงดันสูง | Tools | R32 | ระบบส่งสัญญาณภาค 3 | ส่วนงานวิศวกรรมสุโขทัย | ส่วนงานวิศวกรรมสุโขทัย | Zinzano | Amason100Bar | ZNAMA13106065 |  | Not Used | 1 - ต่ำ | 1 - ต่ำ | 1 - ต่ำ | ไม่พบ
B15-0772 |  |  |  | เครื่องฉีดน้ำแรงดันสูง | Tools | R41 | ระบบส่งสัญญาณภาค 4 | ส่วนงานวิศวกรรมขอนแก่น | ส่วนงานวิศวกรรมขอนแก่น | Zinzano | Amason100Bar | ZNAMA14012189 |  | Not Used | 1 - ต่ำ | 1 - ต่ำ | 1 - ต่ำ | ไม่พบ
B15-0773 | ยกเลิก |  |  | เครื่องฉีดน้ำแรงดันสูง | OTHER | R42 | ระบบส่งสัญญาณภาค 4 | ส่วนงานวิศวกรรมอุบลราชธานี | ศูนย์วิศวกรรมอุบลราชธานี | Zinzano | Amason100Bar | ZNAMA13015246 |  | Not Used | 1 - ต่ำ | 1 - ต่ำ | 1 - ต่ำ | ไม่พบ
B15-0774 | ยกเลิก |  |  | เครื่องฉีดน้ำแรงดันสูง | OTHER | R22 | ระบบส่งสัญญาณภาค 2 | ส่วนงานวิศวกรรมสุราษฎร์ธานี | ส่วนงานวิศวกรรมสุราษฎร์ธานี | Zinzano | Amason100Bar | ZNAMA13112828 |  | Not Used | 1 - ต่ำ | 1 - ต่ำ | 1 - ต่ำ | ไม่พบ
B15-0775 |  |  |  | เครื่องฉีดน้ำแรงดันสูง | Tools | R21 | ระบบส่งสัญญาณภาค 2 | ส่วนงานวิศวกรรมสงขลา | ส่วนงานวิศวกรรมสงขลา | Zinzano | Amason100Bar | ZNAMA14011459 |  | Not Used | 1 - ต่ำ | 1 - ต่ำ | 1 - ต่ำ | ไม่พบ
B15-0776 | ยกเลิก |  |  | เครื่องตัดหญ้า | OTHER | R12 | ระบบส่งสัญญาณภาค 1 | ส่วนงานวิศวกรรมสระแก้ว | ส่วนงานวิศวกรรมสระแก้ว | D Star | CG-435 |  |  | Not Used | 1 - ต่ำ | 1 - ต่ำ | 1 - ต่ำ | ไม่พบ
B15-0777 | ใช้งาน |  |  | เครื่องตัดหญ้า | OTHER | R32 | ระบบส่งสัญญาณภาค 3 | ส่วนงานวิศวกรรมสุโขทัย | ส่วนงานวิศวกรรมสุโขทัย | D Star | CG-435 |  |  | Not Used | 1 - ต่ำ | 1 - ต่ำ | 1 - ต่ำ | ไม่พบ
B15-0778 | ใช้งาน |  |  | เครื่องตัดหญ้า | OTHER | R31 | ระบบส่งสัญญาณภาค 3 | ส่วนงานวิศวกรรมเชียงใหม่ | ส่วนงานวิศวกรรมเชียงใหม่ | D Star | CG-435 |  |  | Not Used | 1 - ต่ำ | 1 - ต่ำ | 1 - ต่ำ | ไม่พบ
B15-0779 | ยกเลิก |  |  | เครื่องตัดหญ้า | OTHER | R41 | ระบบส่งสัญญาณภาค 4 | ส่วนงานวิศวกรรมขอนแก่น | ส่วนงานวิศวกรรมขอนแก่น | D Star | CG-435 |  |  | Not Used | 1 - ต่ำ | 1 - ต่ำ | 1 - ต่ำ | ไม่พบ
B15-0780 | ยกเลิก |  |  | เครื่องตัดหญ้า | OTHER | R42 | ระบบส่งสัญญาณภาค 4 | ส่วนงานวิศวกรรมอุบลราชธานี | ศูนย์วิศวกรรมอุบลราชธานี | D Star | CG-435 |  |  | Not Used | 1 - ต่ำ | 1 - ต่ำ | 1 - ต่ำ | ไม่พบ
B15-0781 | ยกเลิก |  |  | เครื่องตัดหญ้า | OTHER | R22 | ระบบส่งสัญญาณภาค 2 | ส่วนงานวิศวกรรมสุราษฎร์ธานี | ส่วนงานวิศวกรรมสุราษฎร์ธานี | D Star | CG-435 |  |  | Not Used | 1 - ต่ำ | 1 - ต่ำ | 1 - ต่ำ | ไม่พบ
B15-0782 | ยกเลิก |  |  | เครื่องตัดหญ้า | OTHER | R21 | ระบบส่งสัญญาณภาค 2 | ส่วนงานวิศวกรรมสงขลา | ส่วนงานวิศวกรรมสงขลา | D Star | CG-435 |  |  | Not Used | 1 - ต่ำ | 1 - ต่ำ | 1 - ต่ำ | ไม่พบ
B15-0784 |  |  |  | Distribution_Board_DTV | EE | Find | สำนักวิศวกรรม |  | รอสืบสถานที่ต่อไป | Formul | DB 12 MC200 |  |  | Not Used | 3 - สูง | 3 - สูง | 3 - สูง | ไม่พบ
B15-0786 | ใช้งาน |  |  | Distribution_Board_DTV | EE | R43 | ระบบส่งสัญญาณภาค 4 | ส่วนงานวิศวกรรมสุรินทร์ | ส่วนงานวิศวกรรมสุรินทร์ | Formul | DB 12 MC200 |  |  | Not Used | 3 - สูง | 3 - สูง | 3 - สูง | ไม่พบ
B15-0803 | ใช้งาน |  | 21 | Digital_Video_Recorder | M&C | R12 | ระบบส่งสัญญาณภาค 1 | ส่วนงานวิศวกรรมสระแก้ว | ส่วนงานวิศวกรรมสระแก้ว | KOWA & Seagate | 16CH H264DVR | 1616130850076 | ไม่พบ.21 | Not Used | 2 - ปานกลาง | 2 - ปานกลาง | 2 - ปานกลาง | ไม่พบ
B15-0804 |  |  |  | Television_Receiver | M&C | ENG | สำนักวิศวกรรม |  | สำนักงานใหญ่ | LG | 42LF550T | 510VNUQ3J242 |  | Not Used | 2 - ปานกลาง | 2 - ปานกลาง | 2 - ปานกลาง | ไม่พบ
B15-0826 | ใช้งาน |  | 21 | Digital_Video_Recorder | M&C | R12 | ระบบส่งสัญญาณภาค 1 | ส่วนงานวิศวกรรมสระแก้ว | ส่วนงานวิศวกรรมสระแก้ว | KOWA & Seagate | H.264DVR | 1616130850075 | ไม่พบ.21 | Not Used | 2 - ปานกลาง | 2 - ปานกลาง | 2 - ปานกลาง | ไม่พบ
B16-0126 | 2 |  |  | Printer | IT | R12 | ระบบส่งสัญญาณภาค 1 | ส่วนงานวิศวกรรมสระแก้ว | ส่วนงานวิศวกรรมสระแก้ว | FUJI XEROX | Docuprinter P455d | YWW511641 |  | Not Used | 2 - ปานกลาง | 2 - ปานกลาง | 2 - ปานกลาง | ไม่พบ
B16-0128 |  |  |  | Printer | IT | R33 | ระบบส่งสัญญาณภาค 3 | ส่วนงานวิศวกรรมแพร่ | ส่วนงานวิศวกรรมแพร่ | HP | M130FN | VNFND09229 |  | Not Used | 2 - ปานกลาง | 2 - ปานกลาง | 2 - ปานกลาง | ไม่พบ
B16-0129 | 2 |  |  | Printer | IT | R43 | ระบบส่งสัญญาณภาค 4 | ส่วนงานวิศวกรรมสุรินทร์ | ส่วนงานวิศวกรรมสุรินทร์ | FUJI XEROX | DOCUPRINT P455D | YWW511186 |  | Not Used | 2 - ปานกลาง | 2 - ปานกลาง | 2 - ปานกลาง | ไม่พบ
B16-0133 | ไม่พบ |  |  | กล้องส่องทางไกล | OTHER | SNG | สำนักโทรทัศน์ |  | ฝ่ายเชื่อมโยง | NIKULA | N8X42V05 | GG24983 |  | Not Used | 1 - ต่ำ | 1 - ต่ำ | 1 - ต่ำ | ไม่พบ
B16-0134 | ไม่พบ |  |  | กล้องส่องทางไกล | OTHER | SNG | สำนักโทรทัศน์ |  | ฝ่ายเชื่อมโยง | NIKULA | N8X42V05 | GG26430 |  | Not Used | 1 - ต่ำ | 1 - ต่ำ | 1 - ต่ำ | ไม่พบ
B16-0135 | ใช้งาน |  | 21 | Digital_Video_Recorder | M&C | R22 | ระบบส่งสัญญาณภาค 2 | ส่วนงานวิศวกรรมสุราษฎร์ธานี | ส่วนงานวิศวกรรมสุราษฎร์ธานี | KOWA & Seagate | H.264DVR,ST2000VX000 | 1/2 1616130850072,2/2 Z4Z4KP6F | ไม่พบ.21 | Not Used | 2 - ปานกลาง | 2 - ปานกลาง | 2 - ปานกลาง | ไม่พบ
B16-0157 | ไม่พบ |  |  | ชุดยึดโทรทัศน์_ติดผนัง | OTHER | ENG | สำนักวิศวกรรม |  | สำนักงานใหญ่ | Plasma | MT F 1 |  |  | Not Used | 1 - ต่ำ | 1 - ต่ำ | 1 - ต่ำ | ไม่พบ
B16-0158 | ไม่พบ |  |  | ชุดยึดโทรทัศน์_ติดผนัง | OTHER | ENG | สำนักวิศวกรรม |  | สำนักงานใหญ่ | Plasma | MT F 1 |  |  | Not Used | 1 - ต่ำ | 1 - ต่ำ | 1 - ต่ำ | ไม่พบ
B16-0159 | ไม่พบ |  |  | ชุดยึดโทรทัศน์_ติดผนัง | OTHER | ENG | สำนักวิศวกรรม |  | สำนักงานใหญ่ | Plasma | MT F 1 |  |  | Not Used | 1 - ต่ำ | 1 - ต่ำ | 1 - ต่ำ | ไม่พบ
B16-0238 | 2 |  |  | Computer_Note_Book | IT | R12 | ระบบส่งสัญญาณภาค 1 | ส่วนงานวิศวกรรมสระแก้ว | ส่วนงานวิศวกรรมสระแก้ว | HP | HP ProBoook 440 G3 | 5CD5392WK2 |  | Not Used | 2 - ปานกลาง | 2 - ปานกลาง | 2 - ปานกลาง | ไม่พบ
B16-0245 | สำรอง |  |  | Electric_Meter | EE | R21 | ระบบส่งสัญญาณภาค 2 | ส่วนงานวิศวกรรมสงขลา | ส่วนงานวิศวกรรมสงขลา | Omron | KM50-E1-FLK | 1620191H |  | Not Used | 3 - สูง | 3 - สูง | 3 - สูง | ไม่พบ
B16-0269 | ใช้งาน |  |  | เครื่องตัด | Tools | R31 | ระบบส่งสัญญาณภาค 3 | ส่วนงานวิศวกรรมเชียงใหม่ | ส่วนงานวิศวกรรมเชียงใหม่ | MAKTEC | MT241 | 0039990 |  | Not Used | 1 - ต่ำ | 1 - ต่ำ | 1 - ต่ำ | ไม่พบ
B16-0270 | ใช้งาน |  |  | เครื่องเชื่อม | Tools | R31 | ระบบส่งสัญญาณภาค 3 | ส่วนงานวิศวกรรมเชียงใหม่ | ส่วนงานวิศวกรรมเชียงใหม่ | ROWEL | ARC200 | B2015040897 |  | Not Used | 1 - ต่ำ | 1 - ต่ำ | 1 - ต่ำ | ไม่พบ
B16-0284 | ใช้งาน |  |  | กระดานไวท์บอร์ด | FOR | P&S | แผนและข้อมูล | ส่วนงานวางแผนและบริการ | ส่วนงานวางแผนและบริการ |  | 90x120 |  |  | Not Used |  |  |  | ไม่พบ
B16-0285 |  |  | 21 | Digital_Video_Recorder | M&C | Find | สำนักวิศวกรรม |  | รอสืบสถานที่ต่อไป | DAHUA | DVR1604HF-S | TZA0GE22100014 | ไม่พบ.21 | Not Used | 2 - ปานกลาง | 2 - ปานกลาง | 2 - ปานกลาง | ไม่พบ
B16-0286 |  |  |  | AC_Distribution_Panel | EE | Find | สำนักวิศวกรรม |  | รอสืบสถานที่ต่อไป | Argosy | HG-00-2014 | 583040093 |  | Not Used | 3 - สูง | 3 - สูง | 3 - สูง | ไม่พบ
B16-0287 |  |  |  | AC_Distribution_Panel | EE | Find | สำนักวิศวกรรม |  | รอสืบสถานที่ต่อไป | Argosy | HG-00-2014 | 583040078 |  | Not Used | 3 - สูง | 3 - สูง | 3 - สูง | ไม่พบ
B16-0290 | 2 |  |  | Computer_PC | IT | R43 | ระบบส่งสัญญาณภาค 4 | ส่วนงานวิศวกรรมสุรินทร์ | ส่วนงานวิศวกรรมสุรินทร์ | HP | ProDesk400G3MT | SGH611RDP8 |  | Not Used | 2 - ปานกลาง | 2 - ปานกลาง | 2 - ปานกลาง | ไม่พบ
B16-0291 | 2 |  |  | Computer_PC | IT | R43 | ระบบส่งสัญญาณภาค 4 | ส่วนงานวิศวกรรมสุรินทร์ | ส่วนงานวิศวกรรมสุรินทร์ | HP | ProDesk400G3MT | SGH611RDPC |  | Not Used | 2 - ปานกลาง | 2 - ปานกลาง | 2 - ปานกลาง | ไม่พบ
B16-0295 | 2 |  |  | Computer_Note_Book | IT | R43 | ระบบส่งสัญญาณภาค 4 | ส่วนงานวิศวกรรมสุรินทร์ | ส่วนงานวิศวกรรมสุรินทร์ | HP | ProBook400G3 | 5CD612B4ZY |  | Not Used | 2 - ปานกลาง | 2 - ปานกลาง | 2 - ปานกลาง | ไม่พบ
B16-0313 | ยกเลิก |  |  | Digital_Video_Recorder | M&C | R42 | ระบบส่งสัญญาณภาค 4 | ส่วนงานวิศวกรรมอุบลราชธานี | ศูนย์วิศวกรรมอุบลราชธานี | kowa | H.264 DVR | 1/2 1616130850057,2/2 Z4Z4L998 |  | Not Used | 2 - ปานกลาง | 2 - ปานกลาง | 2 - ปานกลาง | ไม่พบ
B16-0319 | ชำรุด |  |  | Electric_Meter | EE | R11 | ระบบส่งสัญญาณภาค 1 | ส่วนงานวิศวกรรมกรุงเทพ | ส่วนงานวิศวกรรมกรุงเทพ | OMRON | KM50-E1-FLK | 1630231H |  | Not Used | 3 - สูง | 3 - สูง | 3 - สูง | ไม่พบ
B16-0329 | ใช้งาน |  |  | Infrared_Thermometer | MEAS | ESC | ศูนย์บริการไฟฟ้า_วิศวกรรม | ส่วนงานวิศวกรรมไฟฟ้า | ศูนย์บริการไฟฟ้า | Fluke | 62 | 32750497WS |  | Not Used | 1 - ต่ำ | 1 - ต่ำ | 1 - ต่ำ | ไม่พบ
B16-0330 | ยกเลิก |  |  | Infrared_Thermometer | MEAS | R33 | ระบบส่งสัญญาณภาค 3 | ส่วนงานวิศวกรรมแพร่ | ส่วนงานวิศวกรรมแพร่ | Fluke | 62 | 32750553WS |  | Not Used | 1 - ต่ำ | 1 - ต่ำ | 1 - ต่ำ | ไม่พบ
B16-0331 | ใช้งาน |  |  | Infrared_Thermometer | MEAS | R23 | ระบบส่งสัญญาณภาค 2 | ส่วนงานวิศวกรรมชุมพร | ส่วนงานวิศวกรรมชุมพร | Fluke | 62 MAX | 32750552WS |  | Not Used | 1 - ต่ำ | 1 - ต่ำ | 1 - ต่ำ | ไม่พบ
B16-0332 | ใช้งาน |  |  | Infrared_Thermometer | MEAS | R43 | ระบบส่งสัญญาณภาค 4 | ส่วนงานวิศวกรรมสุรินทร์ | ส่วนงานวิศวกรรมสุรินทร์ | Fluke | 62 | 32750499WS |  | Not Used | 1 - ต่ำ | 1 - ต่ำ | 1 - ต่ำ | ไม่พบ
B16-0333 | ใช้งาน |  |  | Digital_Multimeter | MEAS | R23 | ระบบส่งสัญญาณภาค 2 | ส่วนงานวิศวกรรมชุมพร | ส่วนงานวิศวกรรมชุมพร | Fluke | 117 | 33961655WS |  | Not Used | 1 - ต่ำ | 1 - ต่ำ | 1 - ต่ำ | ไม่พบ
B16-0334 | ใช้งาน |  |  | Digital_Multimeter | MEAS | R33 | ระบบส่งสัญญาณภาค 3 | ส่วนงานวิศวกรรมแพร่ | ส่วนงานวิศวกรรมแพร่ | Fluke | 117 | 33961563WS |  | Not Used | 1 - ต่ำ | 1 - ต่ำ | 1 - ต่ำ | ไม่พบ
B16-0335 | ใช้งาน |  |  | Digital_Multimeter | MEAS | R43 | ระบบส่งสัญญาณภาค 4 | ส่วนงานวิศวกรรมสุรินทร์ | ส่วนงานวิศวกรรมสุรินทร์ | Fluke | 117 | 33961570WS |  | Not Used | 1 - ต่ำ | 1 - ต่ำ | 1 - ต่ำ | ไม่พบ
B16-0336 | ใช้งาน |  |  | Digital_Multimeter | MEAS | R12 | ระบบส่งสัญญาณภาค 1 | ส่วนงานวิศวกรรมสระแก้ว | ส่วนงานวิศวกรรมสระแก้ว | Fluke | 117 | 33961635WS |  | Not Used | 1 - ต่ำ | 1 - ต่ำ | 1 - ต่ำ | ไม่พบ
B16-0337 | ใช้งาน |  |  | Digital_Multimeter | MEAS | R22 | ระบบส่งสัญญาณภาค 2 | ส่วนงานวิศวกรรมสุราษฎร์ธานี | ส่วนงานวิศวกรรมสุราษฎร์ธานี | Fluke | 117 | 33961562WS |  | Not Used | 1 - ต่ำ | 1 - ต่ำ | 1 - ต่ำ | ไม่พบ
B16-0338 | ใช้งาน |  |  | Digital_Multimeter | MEAS | R21 | ระบบส่งสัญญาณภาค 2 | ส่วนงานวิศวกรรมสงขลา | ส่วนงานวิศวกรรมสงขลา | Fluke | 117 | 33961565WS |  | Not Used | 1 - ต่ำ | 1 - ต่ำ | 1 - ต่ำ | ไม่พบ
B16-0339 | ใช้งาน |  |  | Digital_Multimeter | MEAS | R32 | ระบบส่งสัญญาณภาค 3 | ส่วนงานวิศวกรรมสุโขทัย | ส่วนงานวิศวกรรมสุโขทัย | Fluke | 117 | 33961569WS |  | Not Used | 1 - ต่ำ | 1 - ต่ำ | 1 - ต่ำ | ไม่พบ
B16-0340 | ใช้งาน |  |  | Digital_Multimeter | MEAS | R31 | ระบบส่งสัญญาณภาค 3 | ส่วนงานวิศวกรรมเชียงใหม่ | ส่วนงานวิศวกรรมเชียงใหม่ | Fluke | 117 | 34031392WS |  | Not Used | 1 - ต่ำ | 1 - ต่ำ | 1 - ต่ำ | ไม่พบ
B16-0341 | ยกเลิก |  |  | Digital_Multimeter | MEAS | Find | สำนักวิศวกรรม |  | รอสืบสถานที่ต่อไป | Fluke | 117 | 33961632WS |  | Not Used | 1 - ต่ำ | 1 - ต่ำ | 1 - ต่ำ | ไม่พบ
B16-0342 | ใช้งาน |  |  | Digital_Multimeter | MEAS | R42 | ระบบส่งสัญญาณภาค 4 | ส่วนงานวิศวกรรมอุบลราชธานี | ศูนย์วิศวกรรมอุบลราชธานี | Fluke | 117 | 33961651WS |  | Not Used | 1 - ต่ำ | 1 - ต่ำ | 1 - ต่ำ | ไม่พบ
B16-0343 | ใช้งาน |  |  | ปริ้นเตอร์_Lable | OTHER | ESC | ศูนย์บริการไฟฟ้า_วิศวกรรม | ส่วนงานวิศวกรรมไฟฟ้า | ศูนย์บริการไฟฟ้า | Letatwin | LM-390A | 15C02523X |  | Not Used | 1 - ต่ำ | 1 - ต่ำ | 1 - ต่ำ | ไม่พบ
B16-0344 | ใช้งาน |  |  | ปั้มไฮโดลิก | OTHER | ESC | ศูนย์บริการไฟฟ้า_วิศวกรรม | ส่วนงานวิศวกรรมไฟฟ้า | ศูนย์บริการไฟฟ้า | Kudos | HP-700A | R111126E |  | Not Used | 1 - ต่ำ | 1 - ต่ำ | 1 - ต่ำ | ไม่พบ
B16-0359 | ยกเลิก |  |  | IP_Camera | M&C | R12 | ระบบส่งสัญญาณภาค 1 | ส่วนงานวิศวกรรมสระแก้ว | ส่วนงานวิศวกรรมสระแก้ว | Leotech | CCTNR-LEO-IPCAMSUPPERCLEAR-0 | 161951038000015 'ID:PPCN-098117-XLGBP |  | Not Used | 2 - ปานกลาง | 2 - ปานกลาง | 2 - ปานกลาง | ไม่พบ
B16-0360 | ยกเลิก |  |  | IP_Camera | M&C | RD_Room | แผนและข้อมูล | ส่วนงานวิจัยและพัฒนานวัตกรรม | ห้อง_Tranmission | Leotech | CCTNR-LEO-IPCAMSUPPERCLEAR-0 | 161951038000016 ID:PPCN412660PCPHL |  | Not Used | 2 - ปานกลาง | 2 - ปานกลาง | 2 - ปานกลาง | ไม่พบ
B16-0361 | ยกเลิก |  |  | IP_Camera | M&C | RD_Room | แผนและข้อมูล | ส่วนงานวิจัยและพัฒนานวัตกรรม | ห้อง_Tranmission | Leotech | CCTNR-LEO-IPCAMSUPPERCLEAR-0 | 161951038000017 ID:PPCN435900RRHHR |  | Not Used | 2 - ปานกลาง | 2 - ปานกลาง | 2 - ปานกลาง | ไม่พบ
B16-0362 | ยกเลิก |  |  | IP_Camera | M&C | RD_Room | แผนและข้อมูล | ส่วนงานวิจัยและพัฒนานวัตกรรม | ห้อง_Tranmission | Leotech | CCTNR-LEO-IPCAMSUPPERCLEAR-0 | 161951038000018 ID:PPCN412580VNXWB |  | Not Used | 2 - ปานกลาง | 2 - ปานกลาง | 2 - ปานกลาง | ไม่พบ
B16-0363 | ยกเลิก |  |  | IP_Camera | M&C | RD_Room | แผนและข้อมูล | ส่วนงานวิจัยและพัฒนานวัตกรรม | ห้อง_Tranmission | Leotech | CCTNR-LEO-IPCAMSUPPERCLEAR-0 | 161951038000019 ID:PPCN412594GKUUL |  | Not Used | 2 - ปานกลาง | 2 - ปานกลาง | 2 - ปานกลาง | ไม่พบ
B16-0364 | ยกเลิก |  |  | IP_Camera | M&C | RD_Room | แผนและข้อมูล | ส่วนงานวิจัยและพัฒนานวัตกรรม | ห้อง_Tranmission | Leotech | CCTNR-LEO-IPCAMSUPPERCLEAR-0 | 161951038000020 ID:PPCN412601UWFBB |  | Not Used | 2 - ปานกลาง | 2 - ปานกลาง | 2 - ปานกลาง | ไม่พบ
B16-0365 | ยกเลิก |  |  | IP_Camera | M&C | R22 | ระบบส่งสัญญาณภาค 2 | ส่วนงานวิศวกรรมสุราษฎร์ธานี | ส่วนงานวิศวกรรมสุราษฎร์ธานี | Leotech | CCTNR-LEO-IPCAMSUPPERCLEAR-0 | 161951038000021 ID:PPCN412631CUMUP |  | Not Used | 2 - ปานกลาง | 2 - ปานกลาง | 2 - ปานกลาง | ไม่พบ
B16-0369 | ยกเลิก |  |  | IP_Camera | M&C | R22 | ระบบส่งสัญญาณภาค 2 | ส่วนงานวิศวกรรมสุราษฎร์ธานี | ส่วนงานวิศวกรรมสุราษฎร์ธานี | Leotech | CCTNR-LEO-IPCAMSUPPERCLEAR-0 | 161951038000025 ID:PPCN237152ESUXE |  | Not Used | 2 - ปานกลาง | 2 - ปานกลาง | 2 - ปานกลาง | ไม่พบ
B16-0371 | ยกเลิก |  |  | IP_Camera | M&C | R22 | ระบบส่งสัญญาณภาค 2 | ส่วนงานวิศวกรรมสุราษฎร์ธานี | ส่วนงานวิศวกรรมสุราษฎร์ธานี | Leotech | CCTNR-LEO-IPCAMSUPPERCLEAR-0 | 161951038000027 ID:PPCN412598VMHNS |  | Not Used | 2 - ปานกลาง | 2 - ปานกลาง | 2 - ปานกลาง | ไม่พบ
B16-0372 | ยกเลิก |  |  | IP_Camera | M&C | R22 | ระบบส่งสัญญาณภาค 2 | ส่วนงานวิศวกรรมสุราษฎร์ธานี | ส่วนงานวิศวกรรมสุราษฎร์ธานี | Leotech | CCTNR-LEO-IPCAMSUPPERCLEAR-0 | 161951038000028 ID:PPCN412621XWRVC |  | Not Used | 2 - ปานกลาง | 2 - ปานกลาง | 2 - ปานกลาง | ไม่พบ
B16-0375 | ยกเลิก |  |  | IP_Camera | M&C | RD_Room | แผนและข้อมูล | ส่วนงานวิจัยและพัฒนานวัตกรรม | ห้อง_Tranmission | Leotech | CCTNR-LEO-IPCAMSUPPERCLEAR-0 | 161951038000031 ID:PPCN412612HRWXL |  | Not Used | 2 - ปานกลาง | 2 - ปานกลาง | 2 - ปานกลาง | ไม่พบ
B16-0376 | ยกเลิก |  |  | IP_Camera | M&C | R22 | ระบบส่งสัญญาณภาค 2 | ส่วนงานวิศวกรรมสุราษฎร์ธานี | ส่วนงานวิศวกรรมสุราษฎร์ธานี | Leotech | CCTNR-LEO-IPCAMSUPPERCLEAR-0 | 161951038000032 ID:PPCN412612HRWXL |  | Not Used | 2 - ปานกลาง | 2 - ปานกลาง | 2 - ปานกลาง | ไม่พบ
B16-0377 | ยกเลิก |  |  | IP_Camera | M&C | R22 | ระบบส่งสัญญาณภาค 2 | ส่วนงานวิศวกรรมสุราษฎร์ธานี | ส่วนงานวิศวกรรมสุราษฎร์ธานี | Leotech | CCTNR-LEO-IPCAMSUPPERCLEAR-0 | 161951038000033 ID:PPCN435785GZVKY |  | Not Used | 2 - ปานกลาง | 2 - ปานกลาง | 2 - ปานกลาง | ไม่พบ
B16-0378 | ยกเลิก |  |  | IP_Camera | M&C | R22 | ระบบส่งสัญญาณภาค 2 | ส่วนงานวิศวกรรมสุราษฎร์ธานี | ส่วนงานวิศวกรรมสุราษฎร์ธานี | Leotech | CCTNR-LEO-IPCAMSUPPERCLEAR-0 | 161951038000034 ID:PPCN412615RYGNG |  | Not Used | 2 - ปานกลาง | 2 - ปานกลาง | 2 - ปานกลาง | ไม่พบ
B16-0379 | ยกเลิก |  |  | IP_Camera | M&C | R21 | ระบบส่งสัญญาณภาค 2 | ส่วนงานวิศวกรรมสงขลา | ส่วนงานวิศวกรรมสงขลา | Leotech | CCTNR-LEO-IPCAMSUPPERCLEAR-0 | 161951038000035 ID:PPCN351131NLSZG |  | Not Used | 2 - ปานกลาง | 2 - ปานกลาง | 2 - ปานกลาง | ไม่พบ
B16-0380 | ยกเลิก |  |  | IP_Camera | M&C | R21 | ระบบส่งสัญญาณภาค 2 | ส่วนงานวิศวกรรมสงขลา | ส่วนงานวิศวกรรมสงขลา | Leotech | CCTNR-LEO-IPCAMSUPPERCLEAR-0 | 161951038000036 ID:PPCN412634UNCJL |  | Not Used | 2 - ปานกลาง | 2 - ปานกลาง | 2 - ปานกลาง | ไม่พบ
B16-0387 | ยกเลิก |  |  | IP_Camera | M&C | R32 | ระบบส่งสัญญาณภาค 3 | ส่วนงานวิศวกรรมสุโขทัย | ส่วนงานวิศวกรรมสุโขทัย | Leotech | CCTNR-LEO-IPCAMSUPPERCLEAR-0 | 161951038000043 ID:PPCN435886WWXGC |  | Not Used | 2 - ปานกลาง | 2 - ปานกลาง | 2 - ปานกลาง | ไม่พบ
B16-0388 | ยกเลิก |  |  | IP_Camera | M&C | Find | สำนักวิศวกรรม |  | รอสืบสถานที่ต่อไป | Leotech | CCTNR-LEO-IPCAMSUPPERCLEAR-0 | 161951038000044 ID:PPCN435908UUDXN |  | Not Used | 2 - ปานกลาง | 2 - ปานกลาง | 2 - ปานกลาง | ไม่พบ
B16-0391 | ยกเลิก |  |  | IP_Camera | M&C | R33 | ระบบส่งสัญญาณภาค 3 | ส่วนงานวิศวกรรมแพร่ | ส่วนงานวิศวกรรมแพร่ | Leotech | CCTNR-LEO-IPCAMSUPPERCLEAR-0 | 161951038000047 ID:PPCN435680WTRZX |  | Not Used | 2 - ปานกลาง | 2 - ปานกลาง | 2 - ปานกลาง | ไม่พบ
B16-0392 | ยกเลิก |  |  | IP_Camera | M&C | R33 | ระบบส่งสัญญาณภาค 3 | ส่วนงานวิศวกรรมแพร่ | ส่วนงานวิศวกรรมแพร่ | Leotech | CCTNR-LEO-IPCAMSUPPERCLEAR-0 | 161951038000048 ID:PPCN435776MGHGV |  | Not Used | 2 - ปานกลาง | 2 - ปานกลาง | 2 - ปานกลาง | ไม่พบ
B16-0395 | ยกเลิก |  |  | IP_Camera | M&C | R33 | ระบบส่งสัญญาณภาค 3 | ส่วนงานวิศวกรรมแพร่ | ส่วนงานวิศวกรรมแพร่ | Leotech | CCTNR-LEO-IPCAMSUPPERCLEAR-0 | 152351038000007 ID:PPCN277847YJZBH |  | Not Used | 2 - ปานกลาง | 2 - ปานกลาง | 2 - ปานกลาง | ไม่พบ
B16-0396 | ยกเลิก |  |  | IP_Camera | M&C | R33 | ระบบส่งสัญญาณภาค 3 | ส่วนงานวิศวกรรมแพร่ | ส่วนงานวิศวกรรมแพร่ | Leotech | CCTNR-LEO-IPCAMSUPPERCLEAR-0 | 152351038000010 ID:PPCN277865EXZNF |  | Not Used | 2 - ปานกลาง | 2 - ปานกลาง | 2 - ปานกลาง | ไม่พบ
B16-0401 | ยกเลิก |  |  | IP_Camera | M&C | R33 | ระบบส่งสัญญาณภาค 3 | ส่วนงานวิศวกรรมแพร่ | ส่วนงานวิศวกรรมแพร่ | Leotech | CCTNR-LEO-IPCAMSUPPERCLEAR-0 | 152351038000023 ID:PPCN277687CXBCT |  | Not Used | 2 - ปานกลาง | 2 - ปานกลาง | 2 - ปานกลาง | ไม่พบ
B16-0402 | ยกเลิก |  |  | IP_Camera | M&C | R33 | ระบบส่งสัญญาณภาค 3 | ส่วนงานวิศวกรรมแพร่ | ส่วนงานวิศวกรรมแพร่ | Leotech | CCTNR-LEO-IPCAMSUPPERCLEAR-0 | 152351038000024 ID:PPCN277686REPWN |  | Not Used | 2 - ปานกลาง | 2 - ปานกลาง | 2 - ปานกลาง | ไม่พบ
B16-0407 | ยกเลิก |  |  | IP_Camera | M&C | R33 | ระบบส่งสัญญาณภาค 3 | ส่วนงานวิศวกรรมแพร่ | ส่วนงานวิศวกรรมแพร่ | Leotech | CCTNR-LEO-IPCAMSUPPERCLEAR-0 | 152351038000039 ID:PPCN277907HJWRP |  | Not Used | 2 - ปานกลาง | 2 - ปานกลาง | 2 - ปานกลาง | ไม่พบ
B16-0408 | ยกเลิก |  |  | IP_Camera | M&C | R33 | ระบบส่งสัญญาณภาค 3 | ส่วนงานวิศวกรรมแพร่ | ส่วนงานวิศวกรรมแพร่ | Leotech | CCTNR-LEO-IPCAMSUPPERCLEAR-0 | 152351038000051 ID:PPCN277842XKULX |  | Not Used | 2 - ปานกลาง | 2 - ปานกลาง | 2 - ปานกลาง | ไม่พบ
B16-0420 | ยกเลิก |  |  | IP_Camera | M&C | R41 | ระบบส่งสัญญาณภาค 4 | ส่วนงานวิศวกรรมขอนแก่น | ส่วนงานวิศวกรรมขอนแก่น | Leotech | CCTNR-LEO-IPCAMSUPPERCLEAR-0 | 152351038000150 ID:PPCN277649SEDTE |  | Not Used | 2 - ปานกลาง | 2 - ปานกลาง | 2 - ปานกลาง | ไม่พบ
B16-0429 | ยกเลิก |  |  | IP_Camera | M&C | R41 | ระบบส่งสัญญาณภาค 4 | ส่วนงานวิศวกรรมขอนแก่น | ส่วนงานวิศวกรรมขอนแก่น | Leotech | CCTNR-LEO-IPCAMSUPPERCLEAR-0 | 152351038000171 ID:PPCN277057HLMSF |  | Not Used | 2 - ปานกลาง | 2 - ปานกลาง | 2 - ปานกลาง | ไม่พบ
B16-0433 |  |  |  | IP_Camera | M&C | R42 | ระบบส่งสัญญาณภาค 4 | ส่วนงานวิศวกรรมอุบลราชธานี | ศูนย์วิศวกรรมอุบลราชธานี | Leotech | CCTNR-LEO-IPCAMSUPPERCLEAR-0 | 152351038000179 ID:PPCN277644MEWDJ |  | Not Used | 2 - ปานกลาง | 2 - ปานกลาง | 2 - ปานกลาง | ไม่พบ
B16-0434 | ยกเลิก |  |  | IP_Camera | M&C | Find | สำนักวิศวกรรม |  | รอสืบสถานที่ต่อไป | Leotech | CCTNR-LEO-IPCAMSUPPERCLEAR-0 | 152351038000180 ID:PPCN277064MZBRE |  | Not Used | 2 - ปานกลาง | 2 - ปานกลาง | 2 - ปานกลาง | ไม่พบ
B16-0444 |  |  |  | IP_Camera | M&C | ENG | สำนักวิศวกรรม |  | สำนักงานใหญ่ | Leotech | CCTNR-LEO-IPCAMSUPPERCLEAR-0 | ID:PPCN208697HZMRK |  | Not Used | 2 - ปานกลาง | 2 - ปานกลาง | 2 - ปานกลาง | ไม่พบ
B16-0495 | 2 |  |  | หัวแร้ง_แก๊ส | Tools | R11 | ระบบส่งสัญญาณภาค 1 | ส่วนงานวิศวกรรมกรุงเทพ | ส่วนงานวิศวกรรมกรุงเทพ | ENGINEER | SK-50 | 1094553 |  | Not Used | 1 - ต่ำ | 1 - ต่ำ | 1 - ต่ำ | ไม่พบ
B16-0499 | 2 |  |  | ชุดประแจบ็อก | Tools | R43 | ระบบส่งสัญญาณภาค 4 | ส่วนงานวิศวกรรมสุรินทร์ | ส่วนงานวิศวกรรมสุรินทร์ | ENGINEER | TWS-05 |  |  | Not Used | 1 - ต่ำ | 1 - ต่ำ | 1 - ต่ำ | ไม่พบ
B16-0502 | ใช้งาน |  |  | Phase Rotation indicator | MEAS | R11 | ระบบส่งสัญญาณภาค 1 | ส่วนงานวิศวกรรมกรุงเทพ | ส่วนงานวิศวกรรมกรุงเทพ | FLUKE | 9040 | 34830415WS |  | Not Used | 1 - ต่ำ | 1 - ต่ำ | 1 - ต่ำ | ไม่พบ
B16-0503 | 2 |  |  | สว่าน | Tools | R33 | ระบบส่งสัญญาณภาค 3 | ส่วนงานวิศวกรรมแพร่ | ส่วนงานวิศวกรรมแพร่ | BOSCH | GBH 2-23E , GSB 16 RE | 504000638 , 508005219 |  | Not Used | 1 - ต่ำ | 1 - ต่ำ | 1 - ต่ำ | ไม่พบ
B16-0504 | 2 |  |  | สว่าน | Tools | R43 | ระบบส่งสัญญาณภาค 4 | ส่วนงานวิศวกรรมสุรินทร์ | ส่วนงานวิศวกรรมสุรินทร์ | BOSCH | GBH 2-23E , GSB 16 RE | 504000630 |  | Not Used | 1 - ต่ำ | 1 - ต่ำ | 1 - ต่ำ | ไม่พบ
B16-0505 | 2 |  |  | สว่าน | Tools | R23 | ระบบส่งสัญญาณภาค 2 | ส่วนงานวิศวกรรมชุมพร | ส่วนงานวิศวกรรมชุมพร | BOSCH | GBH 2-23E , GSB 16 RE | 508005256 |  | Not Used | 1 - ต่ำ | 1 - ต่ำ | 1 - ต่ำ | ไม่พบ
B16-0506 | 2 |  |  | เครื่องดูดฝุ่น | Tools | R33 | ระบบส่งสัญญาณภาค 3 | ส่วนงานวิศวกรรมแพร่ | ส่วนงานวิศวกรรมแพร่ | ELECTROLUX | Z803 | 60800560 |  | Not Used | 1 - ต่ำ | 1 - ต่ำ | 1 - ต่ำ | ไม่พบ
B16-0507 | 2 |  |  | เครื่องดูดฝุ่น | Tools | R43 | ระบบส่งสัญญาณภาค 4 | ส่วนงานวิศวกรรมสุรินทร์ | ส่วนงานวิศวกรรมสุรินทร์ | ELECTROLUX | Z803 | 61700419 |  | Not Used | 1 - ต่ำ | 1 - ต่ำ | 1 - ต่ำ | ไม่พบ
B16-0510 | 2 |  |  | กระเป่าเครื่องมือช่าง | Tools | R33 | ระบบส่งสัญญาณภาค 3 | ส่วนงานวิศวกรรมแพร่ | ส่วนงานวิศวกรรมแพร่ | FION STAR |  |  |  | Not Used | 1 - ต่ำ | 1 - ต่ำ | 1 - ต่ำ | ไม่พบ
B16-0511 | 2 |  |  | กระเป่าเครื่องมือช่าง | Tools | R43 | ระบบส่งสัญญาณภาค 4 | ส่วนงานวิศวกรรมสุรินทร์ | ส่วนงานวิศวกรรมสุรินทร์ | FION STAR |  |  |  | Not Used | 1 - ต่ำ | 1 - ต่ำ | 1 - ต่ำ | ไม่พบ
B16-0512 | 2 |  |  | กระเป่าเครื่องมือช่าง | Tools | R23 | ระบบส่งสัญญาณภาค 2 | ส่วนงานวิศวกรรมชุมพร | ส่วนงานวิศวกรรมชุมพร | FION STAR |  |  |  | Not Used | 1 - ต่ำ | 1 - ต่ำ | 1 - ต่ำ | ไม่พบ
B16-0513 | ใช้งาน |  |  | กระเป่าเครื่องมือช่าง | Tools | ESC | ศูนย์บริการไฟฟ้า | ส่วนงานวิศวกรรมไฟฟ้า | ศูนย์บริการไฟฟ้า | FION STAR |  |  |  | Not Used | 1 - ต่ำ | 1 - ต่ำ | 1 - ต่ำ | ไม่พบ
B16-0515 | 2 |  |  | เครื่องตัด | Tools | R33 | ระบบส่งสัญญาณภาค 3 | ส่วนงานวิศวกรรมแพร่ | ส่วนงานวิศวกรรมแพร่ | MAKITA | 2414NB |  |  | Not Used | 1 - ต่ำ | 1 - ต่ำ | 1 - ต่ำ | ไม่พบ
B16-0516 | 2 |  |  | เครื่องตัด | Tools | R43 | ระบบส่งสัญญาณภาค 4 | ส่วนงานวิศวกรรมสุรินทร์ | ส่วนงานวิศวกรรมสุรินทร์ | MAKITA | 2414NB | 2020703 |  | Not Used | 1 - ต่ำ | 1 - ต่ำ | 1 - ต่ำ | ไม่พบ
B16-0518 | 2 |  |  | เครื่องฉีดน้ำแรงดันสูง | OTHER | R43 | ระบบส่งสัญญาณภาค 4 | ส่วนงานวิศวกรรมสุรินทร์ | ส่วนงานวิศวกรรมสุรินทร์ | MAKITA | HW112 | 13334-09120100 |  | Not Used | 1 - ต่ำ | 1 - ต่ำ | 1 - ต่ำ | ไม่พบ
B16-0519 | 2 |  |  | เครื่องฉีดน้ำแรงดันสูง | OTHER | R43 | ระบบส่งสัญญาณภาค 4 | ส่วนงานวิศวกรรมสุรินทร์ | ส่วนงานวิศวกรรมสุรินทร์ | MAKITA | HW112 | 13334-09120092 |  | Not Used | 1 - ต่ำ | 1 - ต่ำ | 1 - ต่ำ | ไม่พบ
B16-0529 | ใช้งาน |  |  | ชั้นวางอุปกรณ์ | OTHER | WH_SIN | ระบบส่งสัญญาณภาค 1 | ส่วนงานวิศวกรรมกรุงเทพ | โกดังสิงห์ |  |  |  |  | Not Used | 1 - ต่ำ | 1 - ต่ำ | 1 - ต่ำ | ไม่พบ
B16-0530 | ใช้งาน |  |  | ชั้นวางอุปกรณ์ | OTHER | WH_SIN | ระบบส่งสัญญาณภาค 1 | ส่วนงานวิศวกรรมกรุงเทพ | โกดังสิงห์ |  |  |  |  | Not Used | 1 - ต่ำ | 1 - ต่ำ | 1 - ต่ำ | ไม่พบ
B16-0531 | ใช้งาน |  |  | ชั้นวางอุปกรณ์ | OTHER | WH_SIN | ระบบส่งสัญญาณภาค 1 | ส่วนงานวิศวกรรมกรุงเทพ | โกดังสิงห์ |  |  |  |  | Not Used | 1 - ต่ำ | 1 - ต่ำ | 1 - ต่ำ | ไม่พบ
B16-0566 | ใช้งาน |  |  | เก้าอี้ | FOR | R22 | ระบบส่งสัญญาณภาค 2 | ส่วนงานวิศวกรรมสุราษฎร์ธานี | ส่วนงานวิศวกรรมสุราษฎร์ธานี |  |  |  |  | Not Used |  |  |  | ไม่พบ
B16-0567 | ใช้งาน |  |  | เก้าอี้ | FOR | R22 | ระบบส่งสัญญาณภาค 2 | ส่วนงานวิศวกรรมสุราษฎร์ธานี | ส่วนงานวิศวกรรมสุราษฎร์ธานี |  |  |  |  | Not Used |  |  |  | ไม่พบ
B16-0572 | ใช้งาน |  |  | บันได | OTHER | R43 | ระบบส่งสัญญาณภาค 4 | ส่วนงานวิศวกรรมสุรินทร์ | ส่วนงานวิศวกรรมสุรินทร์ |  | DTAL005 |  |  | Not Used | 1 - ต่ำ | 1 - ต่ำ | 1 - ต่ำ | ไม่พบ
B16-0616 | ยกเลิก |  |  | Fuel_Tank_Level_Sensor | M&C | Find | สำนักวิศวกรรม |  | รอสืบสถานที่ต่อไป | Omron | E2K-L26MC1 |  |  | Not Used | 2 - ปานกลาง | 2 - ปานกลาง | 2 - ปานกลาง | ไม่พบ
B16-0626 | ชำรุด |  |  | Television_Receiver | M&C | R11 | ระบบส่งสัญญาณภาค 1 | ส่วนงานวิศวกรรมกรุงเทพ | ส่วนงานวิศวกรรมกรุงเทพ | Sony | KDL-32W700C | 3202834 |  | Not Used | 2 - ปานกลาง | 2 - ปานกลาง | 2 - ปานกลาง | ไม่พบ
B16-0627 |  |  |  | Television_Receiver | M&C | R43 | ระบบส่งสัญญาณภาค 4 | ส่วนงานวิศวกรรมสุรินทร์ | ส่วนงานวิศวกรรมสุรินทร์ | Sony | KDL-32W700C | 3202747 |  | Not Used | 2 - ปานกลาง | 2 - ปานกลาง | 2 - ปานกลาง | ไม่พบ
B16-0628 | ใช้งาน |  |  | Television_Receiver | M&C | R42 | ระบบส่งสัญญาณภาค 4 | ส่วนงานวิศวกรรมอุบลราชธานี | ศูนย์วิศวกรรมอุบลราชธานี | Sony | KDL-32W700C | 3202838 |  | Not Used | 2 - ปานกลาง | 2 - ปานกลาง | 2 - ปานกลาง | ไม่พบ
B16-0629 | ใช้งาน |  |  | Television_Receiver | M&C | R33 | ระบบส่งสัญญาณภาค 3 | ส่วนงานวิศวกรรมแพร่ | ส่วนงานวิศวกรรมแพร่ | Sony | KDL-32W700C | 3202733 |  | Not Used | 2 - ปานกลาง | 2 - ปานกลาง | 2 - ปานกลาง | ไม่พบ
B16-0632 | ใช้งาน |  |  | Television_Receiver | M&C | R42 | ระบบส่งสัญญาณภาค 4 | ส่วนงานวิศวกรรมอุบลราชธานี | ศูนย์วิศวกรรมอุบลราชธานี | Sony | KDL-32W700C | 3202730 |  | Not Used | 2 - ปานกลาง | 2 - ปานกลาง | 2 - ปานกลาง | ไม่พบ
B16-0635 | ใช้งาน |  |  | Television_Receiver | M&C | R11 | ระบบส่งสัญญาณภาค 1 | ส่วนงานวิศวกรรมกรุงเทพ | ส่วนงานวิศวกรรมกรุงเทพ | Sony | KDL-32W700C | 3202739 |  | Not Used | 2 - ปานกลาง | 2 - ปานกลาง | 2 - ปานกลาง | ไม่พบ
B16-0637 | ใช้งาน |  |  | Television_Receiver | M&C | R32 | ระบบส่งสัญญาณภาค 3 | ส่วนงานวิศวกรรมสุโขทัย | ส่วนงานวิศวกรรมสุโขทัย | Sony | KDL-32W700C | 3202754 |  | Not Used | 2 - ปานกลาง | 2 - ปานกลาง | 2 - ปานกลาง | ไม่พบ
B16-0639 | ใช้งาน |  |  | Television_Receiver | M&C | R22 | ระบบส่งสัญญาณภาค 2 | ส่วนงานวิศวกรรมสุราษฎร์ธานี | ส่วนงานวิศวกรรมสุราษฎร์ธานี | Sony | KDL-32W700C | 3202734 |  | Not Used | 2 - ปานกลาง | 2 - ปานกลาง | 2 - ปานกลาง | ไม่พบ
B16-0640 | ใช้งาน |  |  | Television_Receiver | M&C | R32 | ระบบส่งสัญญาณภาค 3 | ส่วนงานวิศวกรรมสุโขทัย | ส่วนงานวิศวกรรมสุโขทัย | Sony | KDL-32W700C | 3202746 |  | Not Used | 2 - ปานกลาง | 2 - ปานกลาง | 2 - ปานกลาง | ไม่พบ
B16-0641 | ใช้งาน |  |  | Television_Receiver | M&C | R42 | ระบบส่งสัญญาณภาค 4 | ส่วนงานวิศวกรรมอุบลราชธานี | ศูนย์วิศวกรรมอุบลราชธานี | Sony | KDL-32W700C | 3202756 |  | Not Used | 2 - ปานกลาง | 2 - ปานกลาง | 2 - ปานกลาง | ไม่พบ
B16-0642 | ใช้งาน |  |  | Television_Receiver | M&C | R33 | ระบบส่งสัญญาณภาค 3 | ส่วนงานวิศวกรรมแพร่ | ส่วนงานวิศวกรรมแพร่ | Sony | KDL-32W700C | 3202744 |  | Not Used | 2 - ปานกลาง | 2 - ปานกลาง | 2 - ปานกลาง | ไม่พบ
B16-0643 | ใช้งาน |  |  | Television_Receiver | M&C | R23 | ระบบส่งสัญญาณภาค 2 | ส่วนงานวิศวกรรมชุมพร | ส่วนงานวิศวกรรมชุมพร | Sony | KDL-32W700C | 3202727 |  | Not Used | 2 - ปานกลาง | 2 - ปานกลาง | 2 - ปานกลาง | ไม่พบ
B16-0644 | ใช้งาน |  |  | Television_Receiver | M&C | R23 | ระบบส่งสัญญาณภาค 2 | ส่วนงานวิศวกรรมชุมพร | ส่วนงานวิศวกรรมชุมพร | Sony | KDL-32W700C | 3202833 |  | Not Used | 2 - ปานกลาง | 2 - ปานกลาง | 2 - ปานกลาง | ไม่พบ
B16-0645 | สำรอง |  |  | Television_Receiver | M&C | R11 | ระบบส่งสัญญาณภาค 1 | ส่วนงานวิศวกรรมกรุงเทพ | ส่วนงานวิศวกรรมกรุงเทพ | Sony | KDL-32W700C | 3202825 |  | Not Used | 2 - ปานกลาง | 2 - ปานกลาง | 2 - ปานกลาง | ไม่พบ
B16-0651 | สำรอง |  |  | Television_Receiver | M&C | R11 | ระบบส่งสัญญาณภาค 1 | ส่วนงานวิศวกรรมกรุงเทพ | ส่วนงานวิศวกรรมกรุงเทพ | Sony | KDL-32W700C | 3202740 |  | Not Used | 2 - ปานกลาง | 2 - ปานกลาง | 2 - ปานกลาง | ไม่พบ
B16-0654 | ยกเลิก |  |  | Television_Receiver | M&C | R12 | ระบบส่งสัญญาณภาค 1 | ส่วนงานวิศวกรรมสระแก้ว | ส่วนงานวิศวกรรมสระแก้ว | Sony | KDL-32W700C | 3202736 |  | Not Used | 2 - ปานกลาง | 2 - ปานกลาง | 2 - ปานกลาง | ไม่พบ
B16-0655 | ใช้งาน |  |  | Television_Receiver | M&C | R12 | ระบบส่งสัญญาณภาค 1 | ส่วนงานวิศวกรรมสระแก้ว | ส่วนงานวิศวกรรมสระแก้ว | Sony | KDL-32W700C | 3202759 |  | Not Used | 2 - ปานกลาง | 2 - ปานกลาง | 2 - ปานกลาง | ไม่พบ
B16-0656 | ใช้งาน |  |  | Television_Receiver | M&C | R12 | ระบบส่งสัญญาณภาค 1 | ส่วนงานวิศวกรรมสระแก้ว | ส่วนงานวิศวกรรมสระแก้ว | Sony | KDL-32W700C | 3202835 |  | Not Used | 2 - ปานกลาง | 2 - ปานกลาง | 2 - ปานกลาง | ไม่พบ
B16-0657 | ไม่พบ |  |  | Television_Receiver | M&C | Find | สำนักวิศวกรรม |  | รอสืบสถานที่ต่อไป | Sony | KDL-32W700C |  |  | Not Used | 2 - ปานกลาง | 2 - ปานกลาง | 2 - ปานกลาง | ไม่พบ
B16-0658 | ไม่พบ |  |  | Television_Receiver | M&C | Find | สำนักวิศวกรรม |  | รอสืบสถานที่ต่อไป | Sony | KDL-32W700C |  |  | Not Used | 2 - ปานกลาง | 2 - ปานกลาง | 2 - ปานกลาง | ไม่พบ
B16-0665 | ใช้งาน |  |  | Television_Receiver | M&C | R41 | ระบบส่งสัญญาณภาค 4 | ส่วนงานวิศวกรรมขอนแก่น | ส่วนงานวิศวกรรมขอนแก่น | Sony | KDL-32W700C | 3202738 |  | Not Used | 2 - ปานกลาง | 2 - ปานกลาง | 2 - ปานกลาง | ไม่พบ
B16-0667 | ใช้งาน |  |  | Television_Receiver | M&C | R22 | ระบบส่งสัญญาณภาค 2 | ส่วนงานวิศวกรรมสุราษฎร์ธานี | ส่วนงานวิศวกรรมสุราษฎร์ธานี | Sony | KDL-32W700C | 3202737 |  | Not Used | 2 - ปานกลาง | 2 - ปานกลาง | 2 - ปานกลาง | ไม่พบ
B16-0670 | ใช้งาน |  |  | วิทยุ_ติดรถ | OTHER | HOC_DSNG | ฝ่ายเชื่อมโยงสัญญาณ |  | ไม่พบ | JVC |  |  |  | Not Used | 1 - ต่ำ | 1 - ต่ำ | 1 - ต่ำ | ไม่พบ
B16-0674 | ใช้งาน |  |  | ตู้เก็บเอกสาร | FOR | R21 | ระบบส่งสัญญาณภาค 2 | ส่วนงานวิศวกรรมสงขลา | ส่วนงานวิศวกรรมสงขลา |  |  |  |  | Not Used |  |  |  | ไม่พบ
B16-0680 | ยกเลิก |  |  | 3G_router | M&C | R11 | ระบบส่งสัญญาณภาค 1 | ส่วนงานวิศวกรรมกรุงเทพ | ส่วนงานวิศวกรรมกรุงเทพ | Omron | CRW4 | RP7941615314379 |  | Not Used | 2 - ปานกลาง | 2 - ปานกลาง | 2 - ปานกลาง | ไม่พบ
B16-0681 | ยกเลิก |  |  | 3G_router | IT | R11 | ระบบส่งสัญญาณภาค 1 | ส่วนงานวิศวกรรมกรุงเทพ | ส่วนงานวิศวกรรมกรุงเทพ | Omron | CRW1 | RP7911512294807 |  | Not Used | 2 - ปานกลาง | 2 - ปานกลาง | 2 - ปานกลาง | ไม่พบ
B16-0682 | ใช้งาน |  |  | Public_relations_Roll_UP | OTHER | P&S | แผนและข้อมูล | ส่วนงานวางแผนและบริการ | ส่วนงานวางแผนและบริการ |  | 60x180 cm. |  |  | Not Used | 1 - ต่ำ | 1 - ต่ำ | 1 - ต่ำ | ไม่พบ
B16-0685 | ใช้งาน |  |  | โต๊ะทำงาน | FOR | R33 | ระบบส่งสัญญาณภาค 3 | ส่วนงานวิศวกรรมแพร่ | ส่วนงานวิศวกรรมแพร่ |  | 150x60x75 |  |  | Not Used |  |  |  | ไม่พบ
B16-0686 | ใช้งาน |  |  | โต๊ะทำงาน | FOR | R33 | ระบบส่งสัญญาณภาค 3 | ส่วนงานวิศวกรรมแพร่ | ส่วนงานวิศวกรรมแพร่ |  | 150x60x75 |  |  | Not Used |  |  |  | ไม่พบ
B16-0687 | ใช้งาน |  |  | โต๊ะทำงาน | FOR | R33 | ระบบส่งสัญญาณภาค 3 | ส่วนงานวิศวกรรมแพร่ | ส่วนงานวิศวกรรมแพร่ |  | 120x60x75 |  |  | Not Used |  |  |  | ไม่พบ
B16-0688 | ใช้งาน |  |  | โต๊ะทำงาน | FOR | R33 | ระบบส่งสัญญาณภาค 3 | ส่วนงานวิศวกรรมแพร่ | ส่วนงานวิศวกรรมแพร่ |  | 120x60x75 |  |  | Not Used |  |  |  | ไม่พบ
B16-0689 | ใช้งาน |  |  | โต๊ะทำงาน | FOR | R33 | ระบบส่งสัญญาณภาค 3 | ส่วนงานวิศวกรรมแพร่ | ส่วนงานวิศวกรรมแพร่ |  | 120x60x75 |  |  | Not Used |  |  |  | ไม่พบ
B16-0690 | ใช้งาน |  |  | โต๊ะทำงาน | FOR | R33 | ระบบส่งสัญญาณภาค 3 | ส่วนงานวิศวกรรมแพร่ | ส่วนงานวิศวกรรมแพร่ |  | 120x60x75 |  |  | Not Used |  |  |  | ไม่พบ
B16-0691 | ใช้งาน |  |  | โต๊ะทำงาน | FOR | R33 | ระบบส่งสัญญาณภาค 3 | ส่วนงานวิศวกรรมแพร่ | ส่วนงานวิศวกรรมแพร่ |  | 120x60x75 |  |  | Not Used |  |  |  | ไม่พบ
B16-0692 | ใช้งาน |  |  | โต๊ะทำงาน | FOR | R33 | ระบบส่งสัญญาณภาค 3 | ส่วนงานวิศวกรรมแพร่ | ส่วนงานวิศวกรรมแพร่ |  | 120x60x75 |  |  | Not Used |  |  |  | ไม่พบ
B16-0693 | ใช้งาน |  |  | โต๊ะทำงาน | FOR | R33 | ระบบส่งสัญญาณภาค 3 | ส่วนงานวิศวกรรมแพร่ | ส่วนงานวิศวกรรมแพร่ |  | 120x60x75 |  |  | Not Used |  |  |  | ไม่พบ
B16-0694 | ใช้งาน |  |  | โต๊ะทำงาน | FOR | R33 | ระบบส่งสัญญาณภาค 3 | ส่วนงานวิศวกรรมแพร่ | ส่วนงานวิศวกรรมแพร่ |  | 120x60x75 |  |  | Not Used |  |  |  | ไม่พบ
B16-0695 | ใช้งาน |  |  | ชุดโต๊ะประชุมตรง | FOR | R33 | ระบบส่งสัญญาณภาค 3 | ส่วนงานวิศวกรรมแพร่ | ส่วนงานวิศวกรรมแพร่ |  | 150x50x75 |  |  | Not Used |  |  |  | ไม่พบ
B16-0696 | ใช้งาน |  |  | ชุดโต๊ะประชุมตรง | FOR | R33 | ระบบส่งสัญญาณภาค 3 | ส่วนงานวิศวกรรมแพร่ | ส่วนงานวิศวกรรมแพร่ |  | 150x50x75 |  |  | Not Used |  |  |  | ไม่พบ
B16-0697 | ใช้งาน |  |  | ตู้เก็บเอกสาร | FOR | R33 | ระบบส่งสัญญาณภาค 3 | ส่วนงานวิศวกรรมแพร่ | ส่วนงานวิศวกรรมแพร่ |  | 90x40x160 |  |  | Not Used |  |  |  | ไม่พบ
B16-0698 | ใช้งาน |  |  | ตู้เก็บเอกสาร | FOR | R33 | ระบบส่งสัญญาณภาค 3 | ส่วนงานวิศวกรรมแพร่ | ส่วนงานวิศวกรรมแพร่ |  | 90x40x160 |  |  | Not Used |  |  |  | ไม่พบ
B16-0699 | ใช้งาน |  |  | ตู้เก็บเอกสาร | FOR | R33 | ระบบส่งสัญญาณภาค 3 | ส่วนงานวิศวกรรมแพร่ | ส่วนงานวิศวกรรมแพร่ |  | 90x40x160 |  |  | Not Used |  |  |  | ไม่พบ
B16-0700 | ใช้งาน |  |  | ตู้เก็บเอกสาร | FOR | R33 | ระบบส่งสัญญาณภาค 3 | ส่วนงานวิศวกรรมแพร่ | ส่วนงานวิศวกรรมแพร่ |  | 80x40x90 |  |  | Not Used |  |  |  | ไม่พบ
B16-0701 | ใช้งาน |  |  | ตู้เก็บเอกสาร | FOR | R33 | ระบบส่งสัญญาณภาค 3 | ส่วนงานวิศวกรรมแพร่ | ส่วนงานวิศวกรรมแพร่ |  | 80x40x90 |  |  | Not Used |  |  |  | ไม่พบ
B16-0702 | ยกเลิก |  |  | โซฟา | FOR | R33 | ระบบส่งสัญญาณภาค 3 | ส่วนงานวิศวกรรมแพร่ | ส่วนงานวิศวกรรมแพร่ |  |  |  |  | Not Used |  |  |  | ไม่พบ
B16-0703 | ใช้งาน |  |  | โซฟา | FOR | R33 | ระบบส่งสัญญาณภาค 3 | ส่วนงานวิศวกรรมแพร่ | ส่วนงานวิศวกรรมแพร่ |  |  |  |  | Not Used |  |  |  | ไม่พบ
B16-0704 | ใช้งาน |  |  | โซฟา | FOR | R33 | ระบบส่งสัญญาณภาค 3 | ส่วนงานวิศวกรรมแพร่ | ส่วนงานวิศวกรรมแพร่ |  |  |  |  | Not Used |  |  |  | ไม่พบ
B16-0705 | ใช้งาน |  |  | โต๊ะทำงาน | OTHER | R43 | ระบบส่งสัญญาณภาค 4 | ส่วนงานวิศวกรรมสุรินทร์ | ส่วนงานวิศวกรรมสุรินทร์ |  | 150x60x75 |  |  | Not Used | 1 - ต่ำ | 1 - ต่ำ | 1 - ต่ำ | ไม่พบ
B16-0706 | ใช้งาน |  |  | โต๊ะทำงาน | OTHER | R43 | ระบบส่งสัญญาณภาค 4 | ส่วนงานวิศวกรรมสุรินทร์ | ส่วนงานวิศวกรรมสุรินทร์ |  | 150x60x75 |  |  | Not Used | 1 - ต่ำ | 1 - ต่ำ | 1 - ต่ำ | ไม่พบ
B16-0707 | ใช้งาน |  |  | โต๊ะทำงาน | OTHER | R43 | ระบบส่งสัญญาณภาค 4 | ส่วนงานวิศวกรรมสุรินทร์ | ส่วนงานวิศวกรรมสุรินทร์ |  | 120x60x75 |  |  | Not Used | 1 - ต่ำ | 1 - ต่ำ | 1 - ต่ำ | ไม่พบ
B16-0708 | ใช้งาน |  |  | โต๊ะทำงาน | OTHER | R43 | ระบบส่งสัญญาณภาค 4 | ส่วนงานวิศวกรรมสุรินทร์ | ส่วนงานวิศวกรรมสุรินทร์ |  | 120x60x75 |  |  | Not Used | 1 - ต่ำ | 1 - ต่ำ | 1 - ต่ำ | ไม่พบ
B16-0709 | ใช้งาน |  |  | โต๊ะทำงาน | OTHER | R43 | ระบบส่งสัญญาณภาค 4 | ส่วนงานวิศวกรรมสุรินทร์ | ส่วนงานวิศวกรรมสุรินทร์ |  | 120x60x75 |  |  | Not Used | 1 - ต่ำ | 1 - ต่ำ | 1 - ต่ำ | ไม่พบ
B16-0710 | ใช้งาน |  |  | โต๊ะทำงาน | OTHER | R43 | ระบบส่งสัญญาณภาค 4 | ส่วนงานวิศวกรรมสุรินทร์ | ส่วนงานวิศวกรรมสุรินทร์ |  | 120x60x75 |  |  | Not Used | 1 - ต่ำ | 1 - ต่ำ | 1 - ต่ำ | ไม่พบ
B16-0711 | ใช้งาน |  |  | โต๊ะทำงาน | OTHER | R43 | ระบบส่งสัญญาณภาค 4 | ส่วนงานวิศวกรรมสุรินทร์ | ส่วนงานวิศวกรรมสุรินทร์ |  | 120x60x75 |  |  | Not Used | 1 - ต่ำ | 1 - ต่ำ | 1 - ต่ำ | ไม่พบ
B16-0712 | ใช้งาน |  |  | โต๊ะทำงาน | OTHER | R43 | ระบบส่งสัญญาณภาค 4 | ส่วนงานวิศวกรรมสุรินทร์ | ส่วนงานวิศวกรรมสุรินทร์ |  | 120x60x75 |  |  | Not Used | 1 - ต่ำ | 1 - ต่ำ | 1 - ต่ำ | ไม่พบ
B16-0713 | ใช้งาน |  |  | โต๊ะทำงาน | OTHER | R43 | ระบบส่งสัญญาณภาค 4 | ส่วนงานวิศวกรรมสุรินทร์ | ส่วนงานวิศวกรรมสุรินทร์ |  | 120x60x75 |  |  | Not Used | 1 - ต่ำ | 1 - ต่ำ | 1 - ต่ำ | ไม่พบ
B16-0714 | ใช้งาน |  |  | โต๊ะทำงาน | OTHER | R43 | ระบบส่งสัญญาณภาค 4 | ส่วนงานวิศวกรรมสุรินทร์ | ส่วนงานวิศวกรรมสุรินทร์ |  | 120x60x75 |  |  | Not Used | 1 - ต่ำ | 1 - ต่ำ | 1 - ต่ำ | ไม่พบ
B16-0715 | ใช้งาน |  |  | ชุดโต๊ะประชุมตรง | OTHER | R43 | ระบบส่งสัญญาณภาค 4 | ส่วนงานวิศวกรรมสุรินทร์ | ส่วนงานวิศวกรรมสุรินทร์ |  | 150x50x75 |  |  | Not Used | 1 - ต่ำ | 1 - ต่ำ | 1 - ต่ำ | ไม่พบ
B16-0716 | ใช้งาน |  |  | ชุดโต๊ะประชุมตรง | OTHER | R43 | ระบบส่งสัญญาณภาค 4 | ส่วนงานวิศวกรรมสุรินทร์ | ส่วนงานวิศวกรรมสุรินทร์ |  | 150x50x75 |  |  | Not Used | 1 - ต่ำ | 1 - ต่ำ | 1 - ต่ำ | ไม่พบ
B16-0717 | ใช้งาน |  |  | ตู้เก็บเอกสาร | OTHER | R43 | ระบบส่งสัญญาณภาค 4 | ส่วนงานวิศวกรรมสุรินทร์ | ส่วนงานวิศวกรรมสุรินทร์ |  | 90x40x160 |  |  | Not Used | 1 - ต่ำ | 1 - ต่ำ | 1 - ต่ำ | ไม่พบ
B16-0718 | ใช้งาน |  |  | ตู้เก็บเอกสาร | OTHER | R43 | ระบบส่งสัญญาณภาค 4 | ส่วนงานวิศวกรรมสุรินทร์ | ส่วนงานวิศวกรรมสุรินทร์ |  | 90x40x160 |  |  | Not Used | 1 - ต่ำ | 1 - ต่ำ | 1 - ต่ำ | ไม่พบ
B16-0719 | ใช้งาน |  |  | ตู้เก็บเอกสาร | OTHER | R43 | ระบบส่งสัญญาณภาค 4 | ส่วนงานวิศวกรรมสุรินทร์ | ส่วนงานวิศวกรรมสุรินทร์ |  | 90x40x160 |  |  | Not Used | 1 - ต่ำ | 1 - ต่ำ | 1 - ต่ำ | ไม่พบ
B16-0720 | ใช้งาน |  |  | ตู้เก็บเอกสาร | OTHER | R43 | ระบบส่งสัญญาณภาค 4 | ส่วนงานวิศวกรรมสุรินทร์ | ส่วนงานวิศวกรรมสุรินทร์ |  | 80x40x90 |  |  | Not Used | 1 - ต่ำ | 1 - ต่ำ | 1 - ต่ำ | ไม่พบ
B16-0721 | ใช้งาน |  |  | ตู้เก็บเอกสาร | OTHER | R43 | ระบบส่งสัญญาณภาค 4 | ส่วนงานวิศวกรรมสุรินทร์ | ส่วนงานวิศวกรรมสุรินทร์ |  | 80x40x90 |  |  | Not Used | 1 - ต่ำ | 1 - ต่ำ | 1 - ต่ำ | ไม่พบ
B16-0722 | ใช้งาน |  |  | โซฟา | OTHER | R43 | ระบบส่งสัญญาณภาค 4 | ส่วนงานวิศวกรรมสุรินทร์ | ส่วนงานวิศวกรรมสุรินทร์ |  |  |  |  | Not Used | 1 - ต่ำ | 1 - ต่ำ | 1 - ต่ำ | ไม่พบ
B16-0723 | ใช้งาน |  |  | โซฟา | OTHER | R43 | ระบบส่งสัญญาณภาค 4 | ส่วนงานวิศวกรรมสุรินทร์ | ส่วนงานวิศวกรรมสุรินทร์ |  |  |  |  | Not Used | 1 - ต่ำ | 1 - ต่ำ | 1 - ต่ำ | ไม่พบ
B16-0724 | ใช้งาน |  |  | โซฟา | OTHER | R43 | ระบบส่งสัญญาณภาค 4 | ส่วนงานวิศวกรรมสุรินทร์ | ส่วนงานวิศวกรรมสุรินทร์ |  |  |  |  | Not Used | 1 - ต่ำ | 1 - ต่ำ | 1 - ต่ำ | ไม่พบ
B16-0725 | ใช้งาน |  |  | โต๊ะทำงาน | FOR | R23 | ระบบส่งสัญญาณภาค 2 | ส่วนงานวิศวกรรมชุมพร | ส่วนงานวิศวกรรมชุมพร |  | 150x60x75 |  |  | Not Used |  |  |  | ไม่พบ
B16-0726 | ใช้งาน |  |  | โต๊ะทำงาน | FOR | R23 | ระบบส่งสัญญาณภาค 2 | ส่วนงานวิศวกรรมชุมพร | ส่วนงานวิศวกรรมชุมพร |  | 150x60x75 |  |  | Not Used |  |  |  | ไม่พบ
B16-0727 | ใช้งาน |  |  | โต๊ะทำงาน | FOR | R23 | ระบบส่งสัญญาณภาค 2 | ส่วนงานวิศวกรรมชุมพร | ส่วนงานวิศวกรรมชุมพร |  | 120x60x75 |  |  | Not Used |  |  |  | ไม่พบ
B16-0728 | ใช้งาน |  |  | โต๊ะทำงาน | FOR | R23 | ระบบส่งสัญญาณภาค 2 | ส่วนงานวิศวกรรมชุมพร | ส่วนงานวิศวกรรมชุมพร |  | 120x60x75 |  |  | Not Used |  |  |  | ไม่พบ
B16-0729 | ใช้งาน |  |  | โต๊ะทำงาน | FOR | R23 | ระบบส่งสัญญาณภาค 2 | ส่วนงานวิศวกรรมชุมพร | ส่วนงานวิศวกรรมชุมพร |  | 120x60x75 |  |  | Not Used |  |  |  | ไม่พบ
B16-0730 | ใช้งาน |  |  | โต๊ะทำงาน | FOR | R23 | ระบบส่งสัญญาณภาค 2 | ส่วนงานวิศวกรรมชุมพร | ส่วนงานวิศวกรรมชุมพร |  | 120x60x75 |  |  | Not Used |  |  |  | ไม่พบ
B16-0731 | ใช้งาน |  |  | โต๊ะทำงาน | FOR | R23 | ระบบส่งสัญญาณภาค 2 | ส่วนงานวิศวกรรมชุมพร | ส่วนงานวิศวกรรมชุมพร |  | 120x60x75 |  |  | Not Used |  |  |  | ไม่พบ
B16-0732 | ใช้งาน |  |  | โต๊ะทำงาน | FOR | R23 | ระบบส่งสัญญาณภาค 2 | ส่วนงานวิศวกรรมชุมพร | ส่วนงานวิศวกรรมชุมพร |  | 120x60x75 |  |  | Not Used |  |  |  | ไม่พบ
B16-0733 | ใช้งาน |  |  | โต๊ะทำงาน | FOR | R23 | ระบบส่งสัญญาณภาค 2 | ส่วนงานวิศวกรรมชุมพร | ส่วนงานวิศวกรรมชุมพร |  | 120x60x75 |  |  | Not Used |  |  |  | ไม่พบ
B16-0734 | ใช้งาน |  |  | โต๊ะทำงาน | FOR | R23 | ระบบส่งสัญญาณภาค 2 | ส่วนงานวิศวกรรมชุมพร | ส่วนงานวิศวกรรมชุมพร |  | 120x60x75 |  |  | Not Used |  |  |  | ไม่พบ
B16-0735 | ใช้งาน |  |  | ชุดโต๊ะประชุมตรง | FOR | R23 | ระบบส่งสัญญาณภาค 2 | ส่วนงานวิศวกรรมชุมพร | ส่วนงานวิศวกรรมชุมพร |  | 150x50x75 |  |  | Not Used |  |  |  | ไม่พบ
B16-0736 | ใช้งาน |  |  | ชุดโต๊ะประชุมตรง | FOR | R23 | ระบบส่งสัญญาณภาค 2 | ส่วนงานวิศวกรรมชุมพร | ส่วนงานวิศวกรรมชุมพร |  | 150x50x75 |  |  | Not Used |  |  |  | ไม่พบ
B16-0737 | ยกเลิก |  |  | ตู้เก็บเอกสาร | FOR | R23 | ระบบส่งสัญญาณภาค 2 | ส่วนงานวิศวกรรมชุมพร | ส่วนงานวิศวกรรมชุมพร |  | 90x40x160 |  |  | Not Used |  |  |  | ไม่พบ
B16-0738 | ยกเลิก |  |  | ตู้เก็บเอกสาร | FOR | R23 | ระบบส่งสัญญาณภาค 2 | ส่วนงานวิศวกรรมชุมพร | ส่วนงานวิศวกรรมชุมพร |  | 90x40x160 |  |  | Not Used |  |  |  | ไม่พบ
B16-0739 | ยกเลิก |  |  | ตู้เก็บเอกสาร | FOR | R23 | ระบบส่งสัญญาณภาค 2 | ส่วนงานวิศวกรรมชุมพร | ส่วนงานวิศวกรรมชุมพร |  | 90x40x160 |  |  | Not Used |  |  |  | ไม่พบ
B16-0740 | ใช้งาน |  |  | ตู้เก็บเอกสาร | FOR | R23 | ระบบส่งสัญญาณภาค 2 | ส่วนงานวิศวกรรมชุมพร | ส่วนงานวิศวกรรมชุมพร |  | 80x40x90 |  |  | Not Used |  |  |  | ไม่พบ
B16-0741 | ใช้งาน |  |  | ตู้เก็บเอกสาร | FOR | R23 | ระบบส่งสัญญาณภาค 2 | ส่วนงานวิศวกรรมชุมพร | ส่วนงานวิศวกรรมชุมพร |  | 80x40x90 |  |  | Not Used |  |  |  | ไม่พบ
B16-0742 | ใช้งาน |  |  | โซฟา | FOR | R23 | ระบบส่งสัญญาณภาค 2 | ส่วนงานวิศวกรรมชุมพร | ส่วนงานวิศวกรรมชุมพร |  |  |  |  | Not Used |  |  |  | ไม่พบ
B16-0743 | ใช้งาน |  |  | โซฟา | FOR | R23 | ระบบส่งสัญญาณภาค 2 | ส่วนงานวิศวกรรมชุมพร | ส่วนงานวิศวกรรมชุมพร |  |  |  |  | Not Used |  |  |  | ไม่พบ
B16-0744 | ใช้งาน |  |  | โซฟา | FOR | R23 | ระบบส่งสัญญาณภาค 2 | ส่วนงานวิศวกรรมชุมพร | ส่วนงานวิศวกรรมชุมพร |  |  |  |  | Not Used |  |  |  | ไม่พบ
B16-0745 | ใช้งาน |  |  | ชุดซ่อมเชื่อมเครื่องปรับอากาศ | Tools | R43 | ระบบส่งสัญญาณภาค 4 | ส่วนงานวิศวกรรมสุรินทร์ | ส่วนงานวิศวกรรมสุรินทร์ | ART | CT-3600-R32,410SP |  |  | Not Used | 1 - ต่ำ | 1 - ต่ำ | 1 - ต่ำ | ไม่พบ
B16-0752 | ใช้งาน |  |  | เครื่องปรับอากาศ | AIR | R43 | ระบบส่งสัญญาณภาค 4 | ส่วนงานวิศวกรรมสุรินทร์ | ส่วนงานวิศวกรรมสุรินทร์ | LG | C18HN | 606HA2XN6205 / 606HAUJB4990 |  | Not Used | 3 - สูง | 3 - สูง | 3 - สูง | ไม่พบ
B16-0753 | ใช้งาน |  |  | เครื่องปรับอากาศ | AIR | R43 | ระบบส่งสัญญาณภาค 4 | ส่วนงานวิศวกรรมสุรินทร์ | ส่วนงานวิศวกรรมสุรินทร์ | LG | C18HN | 606HAGFN6111 / 606HABZB4997 |  | Not Used | 3 - สูง | 3 - สูง | 3 - สูง | ไม่พบ
B16-0754 | ใช้งาน |  |  | เครื่องปรับอากาศ | AIR | R43 | ระบบส่งสัญญาณภาค 4 | ส่วนงานวิศวกรรมสุรินทร์ | ส่วนงานวิศวกรรมสุรินทร์ | LG | C18HN | 606HALWN6208 / 606HALXCB4994 |  | Not Used | 3 - สูง | 3 - สูง | 3 - สูง | ไม่พบ
B16-0899 | ใช้งาน |  |  | ตู้เย็น | OTHER | R43 | ระบบส่งสัญญาณภาค 4 | ส่วนงานวิศวกรรมสุรินทร์ | ส่วนงานวิศวกรรมสุรินทร์ | Hitashi | R64V4 | 4260802462 |  | Not Used | 1 - ต่ำ | 1 - ต่ำ | 1 - ต่ำ | ไม่พบ
B16-0900 | ใช้งาน |  |  | เตาไมโครเวฟ | OTHER | R43 | ระบบส่งสัญญาณภาค 4 | ส่วนงานวิศวกรรมสุรินทร์ | ส่วนงานวิศวกรรมสุรินทร์ | Electrolux | EMS2057X | 54909466 |  | Not Used | 1 - ต่ำ | 1 - ต่ำ | 1 - ต่ำ | ไม่พบ
B16-0934 | ใช้งาน |  |  | Taplet | IT | NOC | NOC | 0 | NOC_Room | Samsung | Galaxy Tab4 8" | R52F70DW9MB |  | Not Used | 2 - ปานกลาง | 2 - ปานกลาง | 2 - ปานกลาง | ไม่พบ
B16-0935 | ใช้งาน |  |  | Taplet | IT | NOC | NOC | 0 | NOC_Room | Samsung | Galaxy Tab4 8" | R52F70DW6QF |  | Not Used | 2 - ปานกลาง | 2 - ปานกลาง | 2 - ปานกลาง | ไม่พบ
B16-0936 | ใช้งาน |  |  | Taplet | IT | NOC | NOC | 0 | NOC_Room | Samsung | Galaxy Tab4 8" | R52F70DW5YH |  | Not Used | 2 - ปานกลาง | 2 - ปานกลาง | 2 - ปานกลาง | ไม่พบ
B16-0937 | ยกเลิก |  |  | Fuel_Tank_Level_Sensor | M&C | NOC | NOC | 0 | NOC_Room | Primus | LP-07-I-B-D2-1-L1 |  |  | Not Used | 2 - ปานกลาง | 2 - ปานกลาง | 2 - ปานกลาง | ไม่พบ
B16-0938 | ยกเลิก |  |  | Fuel_Tank_Level_Sensor | M&C | NOC | NOC | 0 | NOC_Room | Primus | LP-07-I-B-D2-1-L1 |  |  | Not Used | 2 - ปานกลาง | 2 - ปานกลาง | 2 - ปานกลาง | ไม่พบ
B16-0939 | ยกเลิก |  |  | Fuel_Tank_Level_Sensor | M&C | NOC | NOC | 0 | NOC_Room | Primus | LP-07-I-B-D2-1-L1 |  |  | Not Used | 2 - ปานกลาง | 2 - ปานกลาง | 2 - ปานกลาง | ไม่พบ
B16-0940 | ยกเลิก |  |  | Fuel_Tank_Level_Sensor | M&C | Find | สำนักวิศวกรรม |  | รอสืบสถานที่ต่อไป | Primus | LP-07-I-B-D2-1-L1 | PMLP57338 |  | Not Used | 2 - ปานกลาง | 2 - ปานกลาง | 2 - ปานกลาง | ไม่พบ
B16-0941 | ยกเลิก |  |  | Fuel_Tank_Level_Sensor | M&C | Find | สำนักวิศวกรรม |  | รอสืบสถานที่ต่อไป | Primus | LP-07-I-B-D2-1-L1 |  |  | Not Used | 2 - ปานกลาง | 2 - ปานกลาง | 2 - ปานกลาง | ไม่พบ
B16-0942 | ยกเลิก |  |  | Fuel_Tank_Level_Sensor | M&C | Find | สำนักวิศวกรรม |  | รอสืบสถานที่ต่อไป | Primus | LP-07-I-B-D2-1-L1 |  |  | Not Used | 2 - ปานกลาง | 2 - ปานกลาง | 2 - ปานกลาง | ไม่พบ
B16-0943 | ยกเลิก |  |  | Fuel_Tank_Level_Sensor | M&C | Find | สำนักวิศวกรรม |  | รอสืบสถานที่ต่อไป | Primus | LP-07-I-B-D2-1-L1 |  |  | Not Used | 2 - ปานกลาง | 2 - ปานกลาง | 2 - ปานกลาง | ไม่พบ
B16-0944 | ยกเลิก |  |  | Fuel_Tank_Level_Sensor | M&C | Find | สำนักวิศวกรรม |  | รอสืบสถานที่ต่อไป | Primus | LP-07-I-B-D2-1-L1 |  |  | Not Used | 2 - ปานกลาง | 2 - ปานกลาง | 2 - ปานกลาง | ไม่พบ
B16-0945 | ยกเลิก |  |  | Fuel_Tank_Level_Sensor | M&C | Find | สำนักวิศวกรรม |  | รอสืบสถานที่ต่อไป | Primus | LP-07-I-B-D2-1-L1 |  |  | Not Used | 2 - ปานกลาง | 2 - ปานกลาง | 2 - ปานกลาง | ไม่พบ
B16-0946 | ยกเลิก |  |  | Fuel_Tank_Level_Sensor | M&C | Find | สำนักวิศวกรรม |  | รอสืบสถานที่ต่อไป | Primus | LP-07-I-B-D2-1-L1 |  |  | Not Used | 2 - ปานกลาง | 2 - ปานกลาง | 2 - ปานกลาง | ไม่พบ
B16-0947 | ยกเลิก |  |  | Fuel_Tank_Level_Sensor | M&C | Find | สำนักวิศวกรรม |  | รอสืบสถานที่ต่อไป | Primus | LP-07-I-B-D2-1-L1 |  |  | Not Used | 2 - ปานกลาง | 2 - ปานกลาง | 2 - ปานกลาง | ไม่พบ
B16-0948 | ยกเลิก |  |  | Fuel_Tank_Level_Sensor | M&C | Find | สำนักวิศวกรรม |  | รอสืบสถานที่ต่อไป | Primus | LP-07-I-B-D2-1-L1 |  |  | Not Used | 2 - ปานกลาง | 2 - ปานกลาง | 2 - ปานกลาง | ไม่พบ
B16-0949 | ยกเลิก |  |  | Fuel_Tank_Level_Sensor | M&C | Find | สำนักวิศวกรรม |  | รอสืบสถานที่ต่อไป | Primus | LP-07-I-B-D2-1-L1 |  |  | Not Used | 2 - ปานกลาง | 2 - ปานกลาง | 2 - ปานกลาง | ไม่พบ
B16-0950 | ยกเลิก |  |  | Fuel_Tank_Level_Sensor | M&C | Find | สำนักวิศวกรรม |  | รอสืบสถานที่ต่อไป | Primus | LP-07-I-B-D2-1-L1 |  |  | Not Used | 2 - ปานกลาง | 2 - ปานกลาง | 2 - ปานกลาง | ไม่พบ
B16-0951 | ยกเลิก |  |  | Fuel_Tank_Level_Sensor | M&C | Find | สำนักวิศวกรรม |  | รอสืบสถานที่ต่อไป | Primus | LP-07-I-B-D2-1-L1 |  |  | Not Used | 2 - ปานกลาง | 2 - ปานกลาง | 2 - ปานกลาง | ไม่พบ
B16-0952 | ยกเลิก |  |  | Fuel_Tank_Level_Sensor | M&C | Find | สำนักวิศวกรรม |  | รอสืบสถานที่ต่อไป | Primus | LP-07-I-B-D2-1-L1 |  |  | Not Used | 2 - ปานกลาง | 2 - ปานกลาง | 2 - ปานกลาง | ไม่พบ
B16-0953 | ยกเลิก |  |  | Fuel_Tank_Level_Sensor | M&C | Find | สำนักวิศวกรรม |  | รอสืบสถานที่ต่อไป | Primus | LP-07-I-B-D2-1-L1 |  |  | Not Used | 2 - ปานกลาง | 2 - ปานกลาง | 2 - ปานกลาง | ไม่พบ
B16-0954 | ยกเลิก |  |  | Fuel_Tank_Level_Sensor | M&C | Find | สำนักวิศวกรรม |  | รอสืบสถานที่ต่อไป | Primus | LP-07-I-B-D2-1-L1 |  |  | Not Used | 2 - ปานกลาง | 2 - ปานกลาง | 2 - ปานกลาง | ไม่พบ
B16-0955 | ยกเลิก |  |  | Fuel_Tank_Level_Sensor | M&C | Find | สำนักวิศวกรรม |  | รอสืบสถานที่ต่อไป | Primus | LP-07-I-B-D2-1-L1 |  |  | Not Used | 2 - ปานกลาง | 2 - ปานกลาง | 2 - ปานกลาง | ไม่พบ
B16-0956 | ยกเลิก |  |  | Fuel_Tank_Level_Sensor | M&C | Find | สำนักวิศวกรรม |  | รอสืบสถานที่ต่อไป | Primus | LP-07-I-B-D2-1-L1 |  |  | Not Used | 2 - ปานกลาง | 2 - ปานกลาง | 2 - ปานกลาง | ไม่พบ
B16-0957 | ยกเลิก |  |  | Fuel_Tank_Level_Sensor | M&C | Find | สำนักวิศวกรรม |  | รอสืบสถานที่ต่อไป | Primus | LP-07-I-B-D2-1-L1 |  |  | Not Used | 2 - ปานกลาง | 2 - ปานกลาง | 2 - ปานกลาง | ไม่พบ
B16-0958 | ยกเลิก |  |  | Fuel_Tank_Level_Sensor | M&C | Find | สำนักวิศวกรรม |  | รอสืบสถานที่ต่อไป | Primus | LP-07-I-B-D2-1-L1 |  |  | Not Used | 2 - ปานกลาง | 2 - ปานกลาง | 2 - ปานกลาง | ไม่พบ
B16-0959 | ยกเลิก |  |  | Fuel_Tank_Level_Sensor | M&C | Find | สำนักวิศวกรรม |  | รอสืบสถานที่ต่อไป | Primus | LP-07-I-B-D2-1-L1 |  |  | Not Used | 2 - ปานกลาง | 2 - ปานกลาง | 2 - ปานกลาง | ไม่พบ
B16-0960 | ยกเลิก |  |  | Fuel_Tank_Level_Sensor | M&C | Find | สำนักวิศวกรรม |  | รอสืบสถานที่ต่อไป | Primus | LP-07-I-B-D2-1-L1 |  |  | Not Used | 2 - ปานกลาง | 2 - ปานกลาง | 2 - ปานกลาง | ไม่พบ
B16-0961 | ยกเลิก |  |  | Fuel_Tank_Level_Sensor | M&C | Find | สำนักวิศวกรรม |  | รอสืบสถานที่ต่อไป | Primus | LP-07-I-B-D2-1-L1 |  |  | Not Used | 2 - ปานกลาง | 2 - ปานกลาง | 2 - ปานกลาง | ไม่พบ
B16-0962 | ยกเลิก |  |  | Fuel_Tank_Level_Sensor | M&C | Find | สำนักวิศวกรรม |  | รอสืบสถานที่ต่อไป | Primus | LP-07-I-B-D2-1-L1 |  |  | Not Used | 2 - ปานกลาง | 2 - ปานกลาง | 2 - ปานกลาง | ไม่พบ
B16-0963 | ยกเลิก |  |  | Fuel_Tank_Level_Sensor | M&C | Find | สำนักวิศวกรรม |  | รอสืบสถานที่ต่อไป | Primus | LP-07-I-B-D2-1-L1 |  |  | Not Used | 2 - ปานกลาง | 2 - ปานกลาง | 2 - ปานกลาง | ไม่พบ
B16-0964 | ยกเลิก |  |  | Fuel_Tank_Level_Sensor | M&C | Find | สำนักวิศวกรรม |  | รอสืบสถานที่ต่อไป | Primus | LP-07-I-B-D2-1-L1 |  |  | Not Used | 2 - ปานกลาง | 2 - ปานกลาง | 2 - ปานกลาง | ไม่พบ
B16-0965 | ยกเลิก |  |  | Fuel_Tank_Level_Sensor | M&C | Find | สำนักวิศวกรรม |  | รอสืบสถานที่ต่อไป | Primus | LP-07-I-B-D2-1-L1 |  |  | Not Used | 2 - ปานกลาง | 2 - ปานกลาง | 2 - ปานกลาง | ไม่พบ
B16-0966 | ยกเลิก |  |  | Fuel_Tank_Level_Sensor | M&C | Find | สำนักวิศวกรรม |  | รอสืบสถานที่ต่อไป | Primus | LP-07-I-B-D2-1-L1 |  |  | Not Used | 2 - ปานกลาง | 2 - ปานกลาง | 2 - ปานกลาง | ไม่พบ
B16-0967 | ยกเลิก |  |  | Fuel_Tank_Level_Sensor | M&C | Find | สำนักวิศวกรรม |  | รอสืบสถานที่ต่อไป | Primus | LP-07-I-B-D2-1-L1 |  |  | Not Used | 2 - ปานกลาง | 2 - ปานกลาง | 2 - ปานกลาง | ไม่พบ
B16-0968 | ยกเลิก |  |  | Fuel_Tank_Level_Sensor | M&C | Find | สำนักวิศวกรรม |  | รอสืบสถานที่ต่อไป | Primus | LP-07-I-B-D2-1-L1 |  |  | Not Used | 2 - ปานกลาง | 2 - ปานกลาง | 2 - ปานกลาง | ไม่พบ
B16-0969 | ยกเลิก |  |  | Fuel_Tank_Level_Sensor | M&C | Find | สำนักวิศวกรรม |  | รอสืบสถานที่ต่อไป | Primus | LP-07-I-B-D2-1-L1 |  |  | Not Used | 2 - ปานกลาง | 2 - ปานกลาง | 2 - ปานกลาง | ไม่พบ
B16-0970 | ยกเลิก |  |  | Fuel_Tank_Level_Sensor | M&C | Find | สำนักวิศวกรรม |  | รอสืบสถานที่ต่อไป | Primus | LP-07-I-B-D2-1-L1 |  |  | Not Used | 2 - ปานกลาง | 2 - ปานกลาง | 2 - ปานกลาง | ไม่พบ
B16-0971 | ยกเลิก |  |  | Fuel_Tank_Level_Sensor | M&C | Find | สำนักวิศวกรรม |  | รอสืบสถานที่ต่อไป | Primus | LP-07-I-B-D2-1-L1 |  |  | Not Used | 2 - ปานกลาง | 2 - ปานกลาง | 2 - ปานกลาง | ไม่พบ
B16-0972 | ยกเลิก |  |  | Fuel_Tank_Level_Sensor | M&C | Find | สำนักวิศวกรรม |  | รอสืบสถานที่ต่อไป | Primus | LP-07-I-B-D2-1-L1 |  |  | Not Used | 2 - ปานกลาง | 2 - ปานกลาง | 2 - ปานกลาง | ไม่พบ
B16-0973 | ยกเลิก |  |  | Fuel_Tank_Level_Sensor | M&C | Find | สำนักวิศวกรรม |  | รอสืบสถานที่ต่อไป | Primus | LP-07-I-B-D2-1-L1 |  |  | Not Used | 2 - ปานกลาง | 2 - ปานกลาง | 2 - ปานกลาง | ไม่พบ
B16-0974 | ยกเลิก |  |  | Fuel_Tank_Level_Sensor | M&C | Find | สำนักวิศวกรรม |  | รอสืบสถานที่ต่อไป | Primus | LP-07-I-B-D2-1-L1 |  |  | Not Used | 2 - ปานกลาง | 2 - ปานกลาง | 2 - ปานกลาง | ไม่พบ
B16-0975 | ยกเลิก |  |  | Fuel_Tank_Level_Sensor | M&C | NOC | NOC | 0 | NOC_Room | Primus | LP-07-I-B-D2-1-L1 |  |  | Not Used | 2 - ปานกลาง | 2 - ปานกลาง | 2 - ปานกลาง | ไม่พบ
B16-0976 | ยกเลิก |  |  | Fuel_Tank_Level_Sensor | M&C | NOC | NOC | 0 | NOC_Room | Primus | LP-07-I-B-D2-1-L1 |  |  | Not Used | 2 - ปานกลาง | 2 - ปานกลาง | 2 - ปานกลาง | ไม่พบ
B16-0977 | ยกเลิก |  |  | Fuel_Tank_Level_Sensor | M&C | NOC | NOC | 0 | NOC_Room | Primus | LP-07-I-B-D2-1-L1 |  |  | Not Used | 2 - ปานกลาง | 2 - ปานกลาง | 2 - ปานกลาง | ไม่พบ
B16-0978 | ยกเลิก |  |  | Fuel_Tank_Level_Sensor | M&C | NOC | NOC | 0 | NOC_Room | Primus | LP-07-I-B-D2-1-L1 |  |  | Not Used | 2 - ปานกลาง | 2 - ปานกลาง | 2 - ปานกลาง | ไม่พบ
B16-0979 | ยกเลิก |  |  | Fuel_Tank_Level_Sensor | M&C | NOC | NOC | 0 | NOC_Room | Primus | LP-07-I-B-D2-1-L1 |  |  | Not Used | 2 - ปานกลาง | 2 - ปานกลาง | 2 - ปานกลาง | ไม่พบ
B16-0980 | ยกเลิก |  |  | Fuel_Tank_Level_Sensor | M&C | NOC | NOC | 0 | NOC_Room | Primus | LP-07-I-B-D2-1-L1 |  |  | Not Used | 2 - ปานกลาง | 2 - ปานกลาง | 2 - ปานกลาง | ไม่พบ
B16-0981 | ยกเลิก |  |  | Fuel_Tank_Level_Sensor | M&C | NOC | NOC | 0 | NOC_Room | Primus | LP-07-I-B-D2-1-L1 |  |  | Not Used | 2 - ปานกลาง | 2 - ปานกลาง | 2 - ปานกลาง | ไม่พบ
B16-0982 | ยกเลิก |  |  | Fuel_Tank_Level_Sensor | M&C | NOC | NOC | 0 | NOC_Room | Primus | LP-07-I-B-D2-1-L1 |  |  | Not Used | 2 - ปานกลาง | 2 - ปานกลาง | 2 - ปานกลาง | ไม่พบ
B16-0983 | ใช้งาน |  |  | Humidity_Sensor_Control | OTHER | NOC | NOC | 0 | NOC_Room | Primus | HM-005 | PM2557033 |  | Not Used | 1 - ต่ำ | 1 - ต่ำ | 1 - ต่ำ | ไม่พบ
B16-0984 | สำรอง |  |  | Humidity_Sensor_Control | OTHER | NOC | NOC | 0 | NOC_Room | Primus | HM-005 | PM2557006 |  | Not Used | 1 - ต่ำ | 1 - ต่ำ | 1 - ต่ำ | ไม่พบ
B16-0989 | ใช้งาน |  |  | ตู้เย็น | OTHER | R33 | ระบบส่งสัญญาณภาค 3 | ส่วนงานวิศวกรรมแพร่ | ส่วนงานวิศวกรรมแพร่ | Mitsubishi | MR-F21H SL | 60622887 |  | Not Used | 1 - ต่ำ | 1 - ต่ำ | 1 - ต่ำ | ไม่พบ
B16-1002 | ใช้งาน |  |  | Camp_Meter | MEAS | R12 | ระบบส่งสัญญาณภาค 1 | ส่วนงานวิศวกรรมสระแก้ว | ส่วนงานวิศวกรรมสระแก้ว | Fluke | 325 | 36040246WS |  | Not Used | 1 - ต่ำ | 1 - ต่ำ | 1 - ต่ำ | ไม่พบ
B16-1003 | ใช้งาน |  |  | Camp_Meter | MEAS | R31 | ระบบส่งสัญญาณภาค 3 | ส่วนงานวิศวกรรมเชียงใหม่ | ส่วนงานวิศวกรรมเชียงใหม่ | Fluke | 325 | 36090804WS |  | Not Used | 1 - ต่ำ | 1 - ต่ำ | 1 - ต่ำ | ไม่พบ
B16-1004 | ใช้งาน |  |  | Camp_Meter | MEAS | R32 | ระบบส่งสัญญาณภาค 3 | ส่วนงานวิศวกรรมสุโขทัย | ส่วนงานวิศวกรรมสุโขทัย | Fluke | 325 | 36090805WS |  | Not Used | 1 - ต่ำ | 1 - ต่ำ | 1 - ต่ำ | ไม่พบ
B16-1005 | ยกเลิก |  |  | Camp_Meter | MEAS | R33 | ระบบส่งสัญญาณภาค 3 | ส่วนงานวิศวกรรมแพร่ | ส่วนงานวิศวกรรมแพร่ | Fluke | 325 | 36090802WS |  | Not Used | 1 - ต่ำ | 1 - ต่ำ | 1 - ต่ำ | ไม่พบ
B16-1006 | ใช้งาน |  |  | Camp_Meter | MEAS | R41 | ระบบส่งสัญญาณภาค 4 | ส่วนงานวิศวกรรมขอนแก่น | ส่วนงานวิศวกรรมขอนแก่น | Fluke | 325 | 36090803WS |  | Not Used | 1 - ต่ำ | 1 - ต่ำ | 1 - ต่ำ | ไม่พบ
B16-1007 | ใช้งาน |  |  | Camp_Meter | MEAS | R42 | ระบบส่งสัญญาณภาค 4 | ส่วนงานวิศวกรรมอุบลราชธานี | ศูนย์วิศวกรรมอุบลราชธานี | Fluke | 325 | 36090801WS |  | Not Used | 1 - ต่ำ | 1 - ต่ำ | 1 - ต่ำ | ไม่พบ
B16-1008 | ใช้งาน |  |  | Camp_Meter | MEAS | R43 | ระบบส่งสัญญาณภาค 4 | ส่วนงานวิศวกรรมสุรินทร์ | ส่วนงานวิศวกรรมสุรินทร์ | Fluke | 325 | 36090796WS |  | Not Used | 1 - ต่ำ | 1 - ต่ำ | 1 - ต่ำ | ไม่พบ
B16-1009 | ใช้งาน |  |  | Camp_Meter | MEAS | R21 | ระบบส่งสัญญาณภาค 2 | ส่วนงานวิศวกรรมสงขลา | ส่วนงานวิศวกรรมสงขลา | Fluke | 325 | 36090797WS |  | Not Used | 1 - ต่ำ | 1 - ต่ำ | 1 - ต่ำ | ไม่พบ
B16-1010 | ใช้งาน |  |  | Camp_Meter | MEAS | R22 | ระบบส่งสัญญาณภาค 2 | ส่วนงานวิศวกรรมสุราษฎร์ธานี | ส่วนงานวิศวกรรมสุราษฎร์ธานี | Fluke | 325 | 36090798WS |  | Not Used | 1 - ต่ำ | 1 - ต่ำ | 1 - ต่ำ | ไม่พบ
B16-1011 | ใช้งาน |  |  | Camp_Meter | MEAS | R23 | ระบบส่งสัญญาณภาค 2 | ส่วนงานวิศวกรรมชุมพร | ส่วนงานวิศวกรรมชุมพร | Fluke | 325 | 36090799WS |  | Not Used | 1 - ต่ำ | 1 - ต่ำ | 1 - ต่ำ | ไม่พบ
B16-1012 | ใช้งาน |  |  | Camp_Meter | MEAS | HOC_DSNG | ฝ่ายเชื่อมโยงสัญญาณ |  | ไม่พบ | Fluke | 325 | 36040245WS |  | Not Used | 1 - ต่ำ | 1 - ต่ำ | 1 - ต่ำ | ไม่พบ
B16-1013 | ใช้งาน |  |  | Camp_Meter | MEAS | R11 | ระบบส่งสัญญาณภาค 1 | ส่วนงานวิศวกรรมกรุงเทพ | ส่วนงานวิศวกรรมกรุงเทพ | Fluke | 325 | 36090800WS |  | Not Used | 1 - ต่ำ | 1 - ต่ำ | 1 - ต่ำ | ไม่พบ
B16-1038 | ใช้งาน |  |  | ตู้เย็น | OTHER | R22 | ระบบส่งสัญญาณภาค 2 | ส่วนงานวิศวกรรมสุราษฎร์ธานี | ส่วนงานวิศวกรรมสุราษฎร์ธานี | Mitsubishi | MR-18JA-TS | 60702128 |  | Not Used | 1 - ต่ำ | 1 - ต่ำ | 1 - ต่ำ | ไม่พบ
B16-1041 | ใช้งาน |  |  | ตู้กดน้ำดื่ม | OTHER | R22 | ระบบส่งสัญญาณภาค 2 | ส่วนงานวิศวกรรมสุราษฎร์ธานี | ส่วนงานวิศวกรรมสุราษฎร์ธานี | Sharp | SBC10S | 60006404 |  | Not Used | 1 - ต่ำ | 1 - ต่ำ | 1 - ต่ำ | ไม่พบ
B16-1042 | ใช้งาน |  |  | เครื่องปรับอากาศ | AIR | R33 | ระบบส่งสัญญาณภาค 3 | ส่วนงานวิศวกรรมแพร่ | ส่วนงานวิศวกรรมแพร่ | Daikin | RM13NV2S , FTM24NV2S | E097484,E094726 |  | Not Used | 3 - สูง | 3 - สูง | 3 - สูง | ไม่พบ
B16-1053 | ใช้งาน |  |  | Bypass_UPS_Board | EE | R12 | ระบบส่งสัญญาณภาค 1 | ส่วนงานวิศวกรรมสระแก้ว | ส่วนงานวิศวกรรมสระแก้ว |  |  |  |  | Not Used | 3 - สูง | 3 - สูง | 3 - สูง | ไม่พบ
B16-1054 | ใช้งาน |  |  | สว่าน | Tools | R42 | ระบบส่งสัญญาณภาค 4 | ส่วนงานวิศวกรรมอุบลราชธานี | ศูนย์วิศวกรรมอุบลราชธานี | Bosch | GBH2-18RE | 601000277 |  | Not Used | 1 - ต่ำ | 1 - ต่ำ | 1 - ต่ำ | ไม่พบ
B16-1073 | ใช้งาน |  |  | ตู้เย็น | OTHER | R12 | ระบบส่งสัญญาณภาค 1 | ส่วนงานวิศวกรรมสระแก้ว | ส่วนงานวิศวกรรมสระแก้ว | Toshiba | GR-B148 | 1160810001549 |  | Not Used | 1 - ต่ำ | 1 - ต่ำ | 1 - ต่ำ | ไม่พบ
B16-1076 | ใช้งาน |  |  | ตู้กดน้ำดื่ม | OTHER | R12 | ระบบส่งสัญญาณภาค 1 | ส่วนงานวิศวกรรมสระแก้ว | ส่วนงานวิศวกรรมสระแก้ว | Sharp | SB-210 | 60005417 |  | Not Used | 1 - ต่ำ | 1 - ต่ำ | 1 - ต่ำ | ไม่พบ
B16-6576 | ใช้งาน |  |  | Television_Receiver | M&C | R21 | ระบบส่งสัญญาณภาค 2 | ส่วนงานวิศวกรรมสงขลา | ส่วนงานวิศวกรรมสงขลา | LG | 42LD462C | 108INJL95124 |  | Not Used | 2 - ปานกลาง | 2 - ปานกลาง | 2 - ปานกลาง | ไม่พบ
B17-0008 | ใช้งาน |  |  | Television_Receiver | M&C | R42 | ระบบส่งสัญญาณภาค 4 | ส่วนงานวิศวกรรมอุบลราชธานี | ศูนย์วิศวกรรมอุบลราชธานี | Sony | KDL-55w650D | S017101744A |  | Not Used | 2 - ปานกลาง | 2 - ปานกลาง | 2 - ปานกลาง | ไม่พบ
B17-0029 | ใช้งาน |  |  | เครื่องปรับอากาศ | AIR | R23 | ระบบส่งสัญญาณภาค 2 | ส่วนงานวิศวกรรมชุมพร | ส่วนงานวิศวกรรมชุมพร | Daikin | RM18NV2S | E055344 |  | Not Used | 3 - สูง | 3 - สูง | 3 - สูง | ไม่พบ
B17-0037 | ใช้งาน |  |  | ตู้กดน้ำดื่ม | OTHER | R42 | ระบบส่งสัญญาณภาค 4 | ส่วนงานวิศวกรรมอุบลราชธานี | ศูนย์วิศวกรรมอุบลราชธานี | SHARP | SB-29 |  |  | Not Used | 1 - ต่ำ | 1 - ต่ำ | 1 - ต่ำ | ไม่พบ
B17-0038 | ใช้งาน |  |  | ตู้เย็น | OTHER | R42 | ระบบส่งสัญญาณภาค 4 | ส่วนงานวิศวกรรมอุบลราชธานี | ศูนย์วิศวกรรมอุบลราชธานี | TOSHIBA | GR-B145ZNO | 1170118000120 |  | Not Used | 1 - ต่ำ | 1 - ต่ำ | 1 - ต่ำ | ไม่พบ
B17-0061 | ใช้งาน |  |  | เครื่องเชื่อม | Tools | R43 | ระบบส่งสัญญาณภาค 4 | ส่วนงานวิศวกรรมสุรินทร์ | ส่วนงานวิศวกรรมสุรินทร์ | TUF | MMA-160 | 6122003770163 |  | Not Used | 1 - ต่ำ | 1 - ต่ำ | 1 - ต่ำ | ไม่พบ
B17-0062 |  |  |  | เครื่องปั้มน้ำอัตโนมัติ | OTHER | R42 | ระบบส่งสัญญาณภาค 4 | ส่วนงานวิศวกรรมอุบลราชธานี | ศูนย์วิศวกรรมอุบลราชธานี | LUCKYPRO | MQ370A |  |  | Not Used | 1 - ต่ำ | 1 - ต่ำ | 1 - ต่ำ | ไม่พบ
B17-0086 | ใช้งาน |  |  | AC_Distribution_Panel | EE | R33 | ระบบส่งสัญญาณภาค 3 | ส่วนงานวิศวกรรมแพร่ | ส่วนงานวิศวกรรมแพร่ | STABIL | SR19-1U-20PB | S9PANEL-060 |  | Not Used | 3 - สูง | 3 - สูง | 3 - สูง | ไม่พบ
B17-0113 | ใช้งาน |  |  | AC_Distribution_Panel | EE | R11_SPD | ระบบส่งสัญญาณภาค 1 | ส่วนงานวิศวกรรมกรุงเทพ | สะพานแดง | STABIL | SR19-1U-20PB | S9PANEL-067 |  | Not Used | 3 - สูง | 3 - สูง | 3 - สูง | ไม่พบ
B17-0117 | ใช้งาน |  |  | AC_Distribution_Panel | EE | R11 | ระบบส่งสัญญาณภาค 1 | ส่วนงานวิศวกรรมกรุงเทพ | ส่วนงานวิศวกรรมกรุงเทพ | STABIL | SR19-1U-20PB | S9PANEL-038 |  | Not Used | 3 - สูง | 3 - สูง | 3 - สูง | ไม่พบ
B17-0118 | ใช้งาน |  |  | AC_Distribution_Panel | EE | R11 | ระบบส่งสัญญาณภาค 1 | ส่วนงานวิศวกรรมกรุงเทพ | ส่วนงานวิศวกรรมกรุงเทพ | STABIL | SR19-1U-20PB | S9PANEL-066 |  | Not Used | 3 - สูง | 3 - สูง | 3 - สูง | ไม่พบ
B17-0120 | ใช้งาน |  |  | AC_Distribution_Panel | EE | R11 | ระบบส่งสัญญาณภาค 1 | ส่วนงานวิศวกรรมกรุงเทพ | ส่วนงานวิศวกรรมกรุงเทพ | STABIL | SR19-1U-20PB | S9PANEL-077 |  | Not Used | 3 - สูง | 3 - สูง | 3 - สูง | ไม่พบ
B17-0121 | ใช้งาน |  |  | AC_Distribution_Panel | EE | R11 | ระบบส่งสัญญาณภาค 1 | ส่วนงานวิศวกรรมกรุงเทพ | ส่วนงานวิศวกรรมกรุงเทพ | STABIL | SR19-1U-20PB | S9PANEL-089 |  | Not Used | 3 - สูง | 3 - สูง | 3 - สูง | ไม่พบ
B17-0122 | ใช้งาน |  |  | AC_Distribution_Panel | EE | R11 | ระบบส่งสัญญาณภาค 1 | ส่วนงานวิศวกรรมกรุงเทพ | ส่วนงานวิศวกรรมกรุงเทพ | STABIL | SR19-1U-20PB | S9PANEL-091 |  | Not Used | 3 - สูง | 3 - สูง | 3 - สูง | ไม่พบ
B17-0144 | ใช้งาน |  |  | ตู้เย็น | OTHER | R23 | ระบบส่งสัญญาณภาค 2 | ส่วนงานวิศวกรรมชุมพร | ส่วนงานวิศวกรรมชุมพร | Mistubishi | MR-18KA | 61200207 |  | Not Used | 1 - ต่ำ | 1 - ต่ำ | 1 - ต่ำ | ไม่พบ
B17-0147 | ขายทอดตลาด |  |  | ตู้เย็น | OTHER | R23 | ระบบส่งสัญญาณภาค 2 | ส่วนงานวิศวกรรมชุมพร | ส่วนงานวิศวกรรมชุมพร | Mistubishi | MR-18KA | 70100911 |  | Not Used | 1 - ต่ำ | 1 - ต่ำ | 1 - ต่ำ | ไม่พบ
B17-0148 | ใช้งาน |  |  | ตู้กดน้ำดื่ม | OTHER | R23 | ระบบส่งสัญญาณภาค 2 | ส่วนงานวิศวกรรมชุมพร | ส่วนงานวิศวกรรมชุมพร | CLARTE | SW-316C | none |  | Not Used | 1 - ต่ำ | 1 - ต่ำ | 1 - ต่ำ | ไม่พบ
B17-0155 | ใช้งาน |  |  | Electric_Meter | EE | R42 | ระบบส่งสัญญาณภาค 4 | ส่วนงานวิศวกรรมอุบลราชธานี | ศูนย์วิศวกรรมอุบลราชธานี | Omron | KM50-E1-FLK | 1620297H |  | Not Used | 3 - สูง | 3 - สูง | 3 - สูง | ไม่พบ
B17-0161 |  |  | 21 | Digital_Video_Recorder | M&C | NOC | NOC | 0 | NOC_Room | Dahua | DH-HCVCR7216A-S3 | 2GO3F94PAEPZXUB | ไม่พบ.21 | Not Used | 2 - ปานกลาง | 2 - ปานกลาง | 2 - ปานกลาง | ไม่พบ
B17-0162 | ใช้งาน |  | 21 | Digital_Video_Recorder | M&C | R42 | ระบบส่งสัญญาณภาค 4 | ส่วนงานวิศวกรรมอุบลราชธานี | ศูนย์วิศวกรรมอุบลราชธานี | Dahua | DH-HCVCR7216A-S3 | 2GO3F94PAEF667N | ไม่พบ.21 | Not Used | 2 - ปานกลาง | 2 - ปานกลาง | 2 - ปานกลาง | ไม่พบ
B17-0166 | ใช้งาน |  |  | ตู้เย็น | OTHER | R32 | ระบบส่งสัญญาณภาค 3 | ส่วนงานวิศวกรรมสุโขทัย | ส่วนงานวิศวกรรมสุโขทัย | Mistubishi | MR-17JA SL | 107518 |  | Not Used | 1 - ต่ำ | 1 - ต่ำ | 1 - ต่ำ | ไม่พบ
B17-0170 | ใช้งาน |  |  | ตู้กดน้ำดื่ม | OTHER | R32 | ระบบส่งสัญญาณภาค 3 | ส่วนงานวิศวกรรมสุโขทัย | ส่วนงานวิศวกรรมสุโขทัย | SHARP | SB-29S | 70001863 |  | Not Used | 1 - ต่ำ | 1 - ต่ำ | 1 - ต่ำ | ไม่พบ
B17-0225 | ยกเลิก |  |  | Printer | IT | HOC_IT | ฝ่ายเทคโนโลยีสารสนเทศ |  | ฝ่ายเทคโนโลยีสารสนเทศ | HP | OfficeJet 7612 |  |  | Not Used | 2 - ปานกลาง | 2 - ปานกลาง | 2 - ปานกลาง | ไม่พบ
B17-0287 | ใช้งาน |  |  | คีม_ย้ำ | Tools | R23 | ระบบส่งสัญญาณภาค 2 | ส่วนงานวิศวกรรมชุมพร | ส่วนงานวิศวกรรมชุมพร |  |  |  |  | Not Used | 1 - ต่ำ | 1 - ต่ำ | 1 - ต่ำ | ไม่พบ
B17-0288 | ใช้งาน |  |  | สว่าน | Tools | R42 | ระบบส่งสัญญาณภาค 4 | ส่วนงานวิศวกรรมอุบลราชธานี | ศูนย์วิศวกรรมอุบลราชธานี | Bosch | GSB 120-LI |  |  | Not Used | 1 - ต่ำ | 1 - ต่ำ | 1 - ต่ำ | ไม่พบ
B17-0289 | ใช้งาน |  |  | เลื่อยโซ่ยนต์ | OTHER | R12 | ระบบส่งสัญญาณภาค 1 | ส่วนงานวิศวกรรมสระแก้ว | ส่วนงานวิศวกรรมสระแก้ว | Kanto | KT-CS1700 |  |  | Not Used | 1 - ต่ำ | 1 - ต่ำ | 1 - ต่ำ | ไม่พบ
B17-0294 | ใช้งาน |  |  | Television_Receiver | M&C | R31 | ระบบส่งสัญญาณภาค 3 | ส่วนงานวิศวกรรมเชียงใหม่ | ส่วนงานวิศวกรรมเชียงใหม่ | LG | iDTV"43LH540T" | 609VNFW24203 |  | Not Used | 2 - ปานกลาง | 2 - ปานกลาง | 2 - ปานกลาง | ไม่พบ
B17-0299 | ใช้งาน |  |  | Television_Receiver | M&C | R32 | ระบบส่งสัญญาณภาค 3 | ส่วนงานวิศวกรรมสุโขทัย | ส่วนงานวิศวกรรมสุโขทัย | LG | iDTV"43LH540T" | 609VNSM24214 |  | Not Used | 2 - ปานกลาง | 2 - ปานกลาง | 2 - ปานกลาง | ไม่พบ
B17-0309 | ใช้งาน |  |  | GPS_Antenna | SAT | NOC | ระบบส่งสัญญาณภาค 1 | 0 | NOC_Room | PCTEL | GNSS1-TMG-40N | 152692/0293 |  | Not Used | 3 - สูง | 3 - สูง | 3 - สูง | ไม่พบ
B17-0322 | ใช้งาน |  |  | AC_Line_Surge_Protecter | EE | R21 | ระบบส่งสัญญาณภาค 2 | ส่วนงานวิศวกรรมสงขลา | ส่วนงานวิศวกรรมสงขลา | STABIL | ACL135TPB | S60AC-S0002-1 |  | Not Used | 3 - สูง | 3 - สูง | 3 - สูง | ไม่พบ
B17-0323 | ใช้งาน |  |  | โต๊ะหิน | OTHER | R22 | ระบบส่งสัญญาณภาค 2 | ส่วนงานวิศวกรรมสุราษฎร์ธานี | ส่วนงานวิศวกรรมสุราษฎร์ธานี |  |  |  |  | Not Used | 1 - ต่ำ | 1 - ต่ำ | 1 - ต่ำ | ไม่พบ
B17-0399 | ใช้งาน |  |  | ชุดยึดโทรทัศน์_แบบมีล้อเลื่อน | Other | NOC | NOC | 0 | NOC_Room |  |  |  |  | Not Used | 1 - ต่ำ | 1 - ต่ำ | 1 - ต่ำ | ไม่พบ
B17-0404 | ใช้งาน |  |  | Wireless_Link | IT | R43 | ระบบส่งสัญญาณภาค 4 | ส่วนงานวิศวกรรมสุรินทร์ | ส่วนงานวิศวกรรมสุรินทร์ | Ubiquiti Network | PBE-m5-400 |  |  | Not Used | 2 - ปานกลาง | 2 - ปานกลาง | 2 - ปานกลาง | ไม่พบ
B17-0405 | ใช้งาน |  |  | เครื่องปั้มน้ำอัตโนมัติ | OTHER | R41 | ระบบส่งสัญญาณภาค 4 | ส่วนงานวิศวกรรมขอนแก่น | ส่วนงานวิศวกรรมขอนแก่น | MONOFLO | PA200MP |  |  | Not Used | 1 - ต่ำ | 1 - ต่ำ | 1 - ต่ำ | ไม่พบ
B17-0406 | ใช้งาน |  |  | ป้าย_ศูนย์วิศวกรรม | OTHER | R43 | ระบบส่งสัญญาณภาค 4 | ส่วนงานวิศวกรรมสุรินทร์ | ส่วนงานวิศวกรรมสุรินทร์ |  |  |  |  | Not Used | 1 - ต่ำ | 1 - ต่ำ | 1 - ต่ำ | ไม่พบ
B17-0407 | 2 |  |  | คอมพิวเตอร์แบบพกพา iPad 128GB | IT | HOC_IT | ฝ่ายเทคโนโลยีสารสนเทศ |  | ฝ่ายเทคโนโลยีสารสนเทศ | APPLE | MLQ42TH/A IPAD PRO 9.7 | DMPTP08HGXQ5 |  | Not Used | 2 - ปานกลาง | 2 - ปานกลาง | 2 - ปานกลาง | ไม่พบ
B17-0408 | 2 |  |  | คอมพิวเตอร์แบบพกพา iPad 128GB | IT | HOC_IT | ฝ่ายเทคโนโลยีสารสนเทศ |  | ฝ่ายเทคโนโลยีสารสนเทศ | APPLE | MLQ42TH/A IPAD PRO 9.7 | DMPTP06PGXQ5 |  | Not Used | 2 - ปานกลาง | 2 - ปานกลาง | 2 - ปานกลาง | ไม่พบ
B17-0409 | 2 |  |  | คอมพิวเตอร์แบบพกพา iPad 128GB | IT | HOC_IT | ฝ่ายเทคโนโลยีสารสนเทศ |  | ฝ่ายเทคโนโลยีสารสนเทศ | APPLE | MLQ42TH/A IPAD PRO 9.7 | DMPTP08KGXQ5 |  | Not Used | 2 - ปานกลาง | 2 - ปานกลาง | 2 - ปานกลาง | ไม่พบ
B17-0410 | 2 |  |  | คอมพิวเตอร์แบบพกพา iPad 128GB | IT | HOC_IT | ฝ่ายเทคโนโลยีสารสนเทศ |  | ฝ่ายเทคโนโลยีสารสนเทศ | APPLE | MLQ42TH/A IPAD PRO 9.7 | DMPTP03YGXQ5 |  | Not Used | 2 - ปานกลาง | 2 - ปานกลาง | 2 - ปานกลาง | ไม่พบ
B17-0411 | 2 |  |  | คอมพิวเตอร์แบบพกพา iPad 128GB | IT | HOC_IT | ฝ่ายเทคโนโลยีสารสนเทศ |  | ฝ่ายเทคโนโลยีสารสนเทศ | APPLE | MLQ42TH/A IPAD PRO 9.7 | DMPSX2GGGXQ5 |  | Not Used | 2 - ปานกลาง | 2 - ปานกลาง | 2 - ปานกลาง | ไม่พบ
B17-0422 | สำรอง |  |  | Low_Noise_Blockdown_Converter | SAT | R43 | ระบบส่งสัญญาณภาค 4 | ส่วนงานวิศวกรรมสุรินทร์ | ส่วนงานวิศวกรรมสุรินทร์ | Norsat | NOR-3220F | 55N1429000118 |  | Not Used | 3 - สูง | 3 - สูง | 3 - สูง | ไม่พบ
B17-0428 | 2 |  |  | Low_Noise_Blockdown_Converter | SAT | R23 | ระบบส่งสัญญาณภาค 2 | ส่วนงานวิศวกรรมชุมพร | ส่วนงานวิศวกรรมชุมพร | Norsat | NOR-3220F | 55N1429000104 |  | Not Used | 3 - สูง | 3 - สูง | 3 - สูง | ไม่พบ
B17-0433 | ใช้งาน |  |  | คีม | Tools | R11 | ระบบส่งสัญญาณภาค 1 | ส่วนงานวิศวกรรมกรุงเทพ | ส่วนงานวิศวกรรมกรุงเทพ | ADC | WT-2 |  |  | Not Used | 1 - ต่ำ | 1 - ต่ำ | 1 - ต่ำ | ไม่พบ
B17-0434 | ใช้งาน |  |  | คีม | Tools | RD_Room | แผนและข้อมูล | ส่วนงานวิจัยและพัฒนานวัตกรรม | ห้อง_Tranmission | ADC | WT-2 |  |  | Not Used | 1 - ต่ำ | 1 - ต่ำ | 1 - ต่ำ | ไม่พบ
B17-0435 | ไม่พบ |  |  | คีม | Tools | RD_Room | แผนและข้อมูล | ส่วนงานวิจัยและพัฒนานวัตกรรม | ห้อง_Tranmission | ADC | WT-2 |  |  | Not Used | 1 - ต่ำ | 1 - ต่ำ | 1 - ต่ำ | ไม่พบ
B17-0436 | ใช้งาน |  |  | คีม | Tools | RD_Room | แผนและข้อมูล | ส่วนงานวิจัยและพัฒนานวัตกรรม | ห้อง_Tranmission | ADC | WT-2 |  |  | Not Used | 1 - ต่ำ | 1 - ต่ำ | 1 - ต่ำ | ไม่พบ
B17-0570 | สำรอง |  |  | Distribution_Board_TX_With_Surge | EE | R11 | ระบบส่งสัญญาณภาค 1 | ส่วนงานวิศวกรรมกรุงเทพ | ส่วนงานวิศวกรรมกรุงเทพ | ABB | DB12MC200 |  |  | Not Used | 3 - สูง | 3 - สูง | 3 - สูง | ไม่พบ
B17-0574 |  |  |  | Distribution_Board_TX_With_Surge | EE | WH_SIN | ระบบส่งสัญญาณภาค 1 | ส่วนงานวิศวกรรมกรุงเทพ | โกดังสิงห์ | ABB | DB12MC200 |  |  | Not Used | 3 - สูง | 3 - สูง | 3 - สูง | ไม่พบ
B17-0601 | สำรอง |  |  | Distribution_Board_TX_With_Surge | EE | WH_SIN | ระบบส่งสัญญาณภาค 1 | ส่วนงานวิศวกรรมกรุงเทพ | โกดังสิงห์ | ABB | DB12MC200 |  |  | Not Used | 3 - สูง | 3 - สูง | 3 - สูง | ไม่พบ
B17-0604 | สำรอง |  |  | Distribution_Board_TX_With_Surge | EE | WH_SIN | ระบบส่งสัญญาณภาค 1 | ส่วนงานวิศวกรรมกรุงเทพ | โกดังสิงห์ | ABB | DB12MC200 |  |  | Not Used | 3 - สูง | 3 - สูง | 3 - สูง | ไม่พบ
B17-0628 |  |  |  | Distribution_Board_TX_With_Surge | EE | WH_SIN | ระบบส่งสัญญาณภาค 1 | ส่วนงานวิศวกรรมกรุงเทพ | โกดังสิงห์ | ABB | DB12MC200 |  |  | Not Used | 3 - สูง | 3 - สูง | 3 - สูง | ไม่พบ
B17-0673 | สำรอง |  |  | Low_Noise_Blockdown_Converter | SAT | R21 | ระบบส่งสัญญาณภาค 2 | ส่วนงานวิศวกรรมสงขลา | ส่วนงานวิศวกรรมสงขลา | Norsat | NOR-3220F | 55N1429000485 |  | Not Used | 3 - สูง | 3 - สูง | 3 - สูง | ไม่พบ
B17-0678 | ยกเลิก |  |  | Low_Noise_Blockdown_Converter | SAT | R11 | ระบบส่งสัญญาณภาค 1 | ส่วนงานวิศวกรรมกรุงเทพ | ส่วนงานวิศวกรรมกรุงเทพ | Norsat | NOR-3220F | 56N1429010775 |  | Not Used | 3 - สูง | 3 - สูง | 3 - สูง | ไม่พบ
B17-0679 | ชำรุด |  |  | Low_Noise_Blockdown_Converter | SAT | R31 | ระบบส่งสัญญาณภาค 3 | ส่วนงานวิศวกรรมเชียงใหม่ | ส่วนงานวิศวกรรมเชียงใหม่ | Norsat | NOR-3220F | 57N1429030950 |  | Not Used | 3 - สูง | 3 - สูง | 3 - สูง | ไม่พบ
B17-0684 | ยกเลิก |  |  | Low_Noise_Blockdown_Converter | SAT | R11 | ระบบส่งสัญญาณภาค 1 | ส่วนงานวิศวกรรมกรุงเทพ | ส่วนงานวิศวกรรมกรุงเทพ | Norsat | NOR-3220F | 55N1429000557 |  | Not Used | 3 - สูง | 3 - สูง | 3 - สูง | ไม่พบ
B17-0685 | ยกเลิก |  |  | Low_Noise_Blockdown_Converter | SAT | R31 | ระบบส่งสัญญาณภาค 3 | ส่วนงานวิศวกรรมเชียงใหม่ | ส่วนงานวิศวกรรมเชียงใหม่ | Norsat | NOR-3220F | 55N1429000144 |  | Not Used | 3 - สูง | 3 - สูง | 3 - สูง | ไม่พบ
B17-0690 | ยกเลิก |  |  | Low_Noise_Blockdown_Converter | SAT | R31 | ระบบส่งสัญญาณภาค 3 | ส่วนงานวิศวกรรมเชียงใหม่ | ส่วนงานวิศวกรรมเชียงใหม่ | Norsat | NOR-3220F | 55N1429000135 |  | Not Used | 3 - สูง | 3 - สูง | 3 - สูง | ไม่พบ
B17-0696 | ใช้งาน |  |  | ‎Wifi_Hotspot | IT | R33 | ระบบส่งสัญญาณภาค 3 | ส่วนงานวิศวกรรมแพร่ | ส่วนงานวิศวกรรมแพร่ | Ubiquiti | Rocket M5 |  |  | Not Used | 2 - ปานกลาง | 2 - ปานกลาง | 2 - ปานกลาง | ไม่พบ
B17-0697 | ใช้งาน |  |  | ‎Wifi_Hotspot | IT | R33 | ระบบส่งสัญญาณภาค 3 | ส่วนงานวิศวกรรมแพร่ | ส่วนงานวิศวกรรมแพร่ | Ubiquiti | Rocket M5 |  |  | Not Used | 2 - ปานกลาง | 2 - ปานกลาง | 2 - ปานกลาง | ไม่พบ
B17-0698 | ใช้งาน |  |  | UHF_Antenna | IT | R33 | ระบบส่งสัญญาณภาค 3 | ส่วนงานวิศวกรรมแพร่ | ส่วนงานวิศวกรรมแพร่ | Ubiquiti | Rocket Dish 5G30 |  |  | Not Used | 2 - ปานกลาง | 2 - ปานกลาง | 2 - ปานกลาง | ไม่พบ
B17-0699 | ใช้งาน |  |  | UHF_Antenna | IT | R33 | ระบบส่งสัญญาณภาค 3 | ส่วนงานวิศวกรรมแพร่ | ส่วนงานวิศวกรรมแพร่ | Ubiquiti | Rocket Dish 5G30 |  |  | Not Used | 2 - ปานกลาง | 2 - ปานกลาง | 2 - ปานกลาง | ไม่พบ
B17-0700 | ใช้งาน |  |  | ป้าย_ศูนย์วิศวกรรม | OTHER | R23 | ระบบส่งสัญญาณภาค 2 | ส่วนงานวิศวกรรมชุมพร | ส่วนงานวิศวกรรมชุมพร |  | 227x745x2.5 มม |  |  | Not Used | 1 - ต่ำ | 1 - ต่ำ | 1 - ต่ำ | ไม่พบ
B17-0715 | ใช้งาน |  |  | ป้าย_ศูนย์วิศวกรรม | OTHER | R33 | ระบบส่งสัญญาณภาค 3 | ส่วนงานวิศวกรรมแพร่ | ส่วนงานวิศวกรรมแพร่ |  |  |  |  | Not Used | 1 - ต่ำ | 1 - ต่ำ | 1 - ต่ำ | ไม่พบ
B17-0724 | ใช้งาน |  |  | หัวแร้ง_บัดกรี | Tools | R12 | ระบบส่งสัญญาณภาค 1 | ส่วนงานวิศวกรรมสระแก้ว | ส่วนงานวิศวกรรมสระแก้ว | Hakko | FX-888D | 05 8883 1701 3450 |  | Not Used | 1 - ต่ำ | 1 - ต่ำ | 1 - ต่ำ | ไม่พบ
B17-0731 | ใช้งาน |  |  | ปั้มน้ำ | Tools | R32 | ระบบส่งสัญญาณภาค 3 | ส่วนงานวิศวกรรมสุโขทัย | ส่วนงานวิศวกรรมสุโขทัย | DAIKAWA | 2VP-200L |  |  | Not Used | 1 - ต่ำ | 1 - ต่ำ | 1 - ต่ำ | ไม่พบ
B17-0732 | ใช้งาน |  |  | เครื่องตัด | Tools | R32 | ระบบส่งสัญญาณภาค 3 | ส่วนงานวิศวกรรมสุโขทัย | ส่วนงานวิศวกรรมสุโขทัย | STANLEY | 701-B1 |  |  | Not Used | 1 - ต่ำ | 1 - ต่ำ | 1 - ต่ำ | ไม่พบ
B17-0733 | ใช้งาน |  |  | เครื่องเชื่อม | Tools | R32 | ระบบส่งสัญญาณภาค 3 | ส่วนงานวิศวกรรมสุโขทัย | ส่วนงานวิศวกรรมสุโขทัย | WEL-D | MMA300 |  |  | Not Used | 1 - ต่ำ | 1 - ต่ำ | 1 - ต่ำ | ไม่พบ
B17-0734 | ใช้งาน |  |  | ถังบรรจุไนโตรเจน | OTHER | R32 | ระบบส่งสัญญาณภาค 3 | ส่วนงานวิศวกรรมสุโขทัย | ส่วนงานวิศวกรรมสุโขทัย |  | 1.5 คิว |  |  | Not Used | 1 - ต่ำ | 1 - ต่ำ | 1 - ต่ำ | ไม่พบ
B17-0745 | ใช้งาน |  |  | HDMI_to_SDI_Converter | BCT | NOC | NOC | 0 | NOC_Room | COBALT | BBG-H-TO-S | 385511R |  | Not Used | 3 - สูง | 3 - สูง | 3 - สูง | ไม่พบ
B17-0746 | ใช้งาน |  |  | HDMI_to_SDI_Converter | BCT | NOC | NOC | 0 | NOC_Room | COBALT | BBG-H-TO-S | 385539R |  | Not Used | 3 - สูง | 3 - สูง | 3 - สูง | ไม่พบ
B17-0768 | ใช้งาน |  |  | Low_Noise_Blockdown_Converter | SAT | R32 | ระบบส่งสัญญาณภาค 3 | ส่วนงานวิศวกรรมสุโขทัย | ส่วนงานวิศวกรรมสุโขทัย | Norsat | NOR-3220F | 57N1429030949 |  | Not Used | 3 - สูง | 3 - สูง | 3 - สูง | ไม่พบ
B17-0803 | ใช้งาน |  |  | เครื่องพิมพ์ปลอกสายไฟ | Tools | ESC | ศูนย์บริการไฟฟ้า_วิศวกรรม | ส่วนงานวิศวกรรมไฟฟ้า | ศูนย์บริการไฟฟ้า | Letatwin | LM-550A/PC | 17517593X |  | Not Used | 1 - ต่ำ | 1 - ต่ำ | 1 - ต่ำ | ไม่พบ
B17-0806 |  |  |  | Laser_Pointer | Tools | PLN | ข้อมูลและวางแผน | ข้อมูลและวางแผน | แผนและข้อมูล | Infiniter | LR-12GR Pro |  |  | Not Used | 1 - ต่ำ | 1 - ต่ำ | 1 - ต่ำ | ไม่พบ
B18-0001 | ใช้งาน |  |  | เครื่องหมุนสายปรับทิศทาง | Tools | R11 | ระบบส่งสัญญาณภาค 1 | ส่วนงานวิศวกรรมกรุงเทพ | ส่วนงานวิศวกรรมกรุงเทพ | YAESU | G-450A | 6C953087 |  | Not Used | 1 - ต่ำ | 1 - ต่ำ | 1 - ต่ำ | ไม่พบ
B18-0600 | สำรอง |  |  | Electric_Meter | EE | ESC | ศูนย์บริการไฟฟ้า_วิศวกรรม | ส่วนงานวิศวกรรมไฟฟ้า | ศูนย์บริการไฟฟ้า | Omron | KM50-E1-FLK | 1810046H |  | Not Used | 3 - สูง | 3 - สูง | 3 - สูง | ไม่พบ
B18-0602 | สำรอง |  |  | Electric_Meter | EE | ESC | ศูนย์บริการไฟฟ้า_วิศวกรรม | ส่วนงานวิศวกรรมไฟฟ้า | ศูนย์บริการไฟฟ้า | Omron | KM50-E1-FLK | 1810047H |  | Not Used | 3 - สูง | 3 - สูง | 3 - สูง | ไม่พบ
B18-0603 | สำรอง |  |  | Electric_Meter | EE | ESC | ศูนย์บริการไฟฟ้า_วิศวกรรม | ส่วนงานวิศวกรรมไฟฟ้า | ศูนย์บริการไฟฟ้า | Omron | KM50-E1-FLK | 1810048H |  | Not Used | 3 - สูง | 3 - สูง | 3 - สูง | ไม่พบ
B18-0604 | ชำรุด |  |  | Electric_Meter | EE | R11 | ระบบส่งสัญญาณภาค 1 | ส่วนงานวิศวกรรมกรุงเทพ | ส่วนงานวิศวกรรมกรุงเทพ | Omron | KM50-E1-FLK | 1810037H |  | Not Used | 3 - สูง | 3 - สูง | 3 - สูง | ไม่พบ
B18-0605 | สำรอง |  |  | Electric_Meter | EE | ESC | ศูนย์บริการไฟฟ้า_วิศวกรรม | ส่วนงานวิศวกรรมไฟฟ้า | ศูนย์บริการไฟฟ้า | Omron | KM50-E1-FLK | 1810038H |  | Not Used | 3 - สูง | 3 - สูง | 3 - สูง | ไม่พบ
B18-0631 | ใช้งาน |  |  | ป้าย_ชื่อสถานี_TPBS | OTHER | R42 | ระบบส่งสัญญาณภาค 4 | ส่วนงานวิศวกรรมอุบลราชธานี | ศูนย์วิศวกรรมอุบลราชธานี |  |  |  |  | Not Used | 1 - ต่ำ | 1 - ต่ำ | 1 - ต่ำ | ไม่พบ
B18-0635 | ใช้งาน |  |  | ป้าย_ชื่อสถานี_TPBS | OTHER | R41 | ระบบส่งสัญญาณภาค 4 | ส่วนงานวิศวกรรมขอนแก่น | ส่วนงานวิศวกรรมขอนแก่น |  |  |  |  | Not Used | 1 - ต่ำ | 1 - ต่ำ | 1 - ต่ำ | ไม่พบ
B18-0670 | ใช้งาน |  |  | ป้าย_ชื่อสถานี_TPBS | OTHER | R22 | ระบบส่งสัญญาณภาค 2 | ส่วนงานวิศวกรรมสุราษฎร์ธานี | ส่วนงานวิศวกรรมสุราษฎร์ธานี |  |  |  |  | Not Used | 1 - ต่ำ | 1 - ต่ำ | 1 - ต่ำ | ไม่พบ
B18-0681 | ยกเลิก |  |  | ป้าย_ชื่อสถานี_TPBS | OTHER | R21 | ระบบส่งสัญญาณภาค 2 | ส่วนงานวิศวกรรมสงขลา | ส่วนงานวิศวกรรมสงขลา |  |  |  |  | Not Used | 1 - ต่ำ | 1 - ต่ำ | 1 - ต่ำ | ไม่พบ
B18-0685 | ใช้งาน |  |  | ป้าย_ชื่อสถานี_TPBS | OTHER | R12 | ระบบส่งสัญญาณภาค 1 | ส่วนงานวิศวกรรมสระแก้ว | ส่วนงานวิศวกรรมสระแก้ว |  |  |  |  | Not Used | 1 - ต่ำ | 1 - ต่ำ | 1 - ต่ำ | ไม่พบ
B18-0693 | ใช้งาน |  |  | ตู้เย็น | OTHER | R41 | ระบบส่งสัญญาณภาค 4 | ส่วนงานวิศวกรรมขอนแก่น | ส่วนงานวิศวกรรมขอนแก่น | Panasonic | NR-BE308 | 7RSO00940 |  | Not Used | 1 - ต่ำ | 1 - ต่ำ | 1 - ต่ำ | ไม่พบ
B18-0765 | ใช้งาน |  |  | โซฟา | FOR | R41 | ระบบส่งสัญญาณภาค 4 | ส่วนงานวิศวกรรมขอนแก่น | ส่วนงานวิศวกรรมขอนแก่น |  | DOVY |  |  | Not Used |  |  |  | ไม่พบ
B18-0766 | ใช้งาน |  |  | ชุดโต๊ะหินอ่อน | FOR | R41 | ระบบส่งสัญญาณภาค 4 | ส่วนงานวิศวกรรมขอนแก่น | ส่วนงานวิศวกรรมขอนแก่น |  |  |  |  | Not Used |  |  |  | ไม่พบ
B18-0788 | ใช้งาน |  |  | เตาไมโครเวฟ | OTHER | R21 | ระบบส่งสัญญาณภาค 2 | ส่วนงานวิศวกรรมสงขลา | ส่วนงานวิศวกรรมสงขลา | Samsung | MG23K3575AS | 0ARX7WEJB00479D |  | Not Used | 1 - ต่ำ | 1 - ต่ำ | 1 - ต่ำ | ไม่พบ
B18-0789 | ใช้งาน |  |  | ตู้กดน้ำดื่ม | OTHER | R21 | ระบบส่งสัญญาณภาค 2 | ส่วนงานวิศวกรรมสงขลา | ส่วนงานวิศวกรรมสงขลา | Sharp | SB-29SW | 60011654 |  | Not Used | 1 - ต่ำ | 1 - ต่ำ | 1 - ต่ำ | ไม่พบ
B18-0790 | ใช้งาน |  |  | ตู้เย็น | OTHER | R21 | ระบบส่งสัญญาณภาค 2 | ส่วนงานวิศวกรรมสงขลา | ส่วนงานวิศวกรรมสงขลา | Samsung | RT32K5534UT |  |  | Not Used | 1 - ต่ำ | 1 - ต่ำ | 1 - ต่ำ | ไม่พบ
B18-0792 | ใช้งาน |  |  | ถังเก็บน้ำ | OTHER | R41 | ระบบส่งสัญญาณภาค 4 | ส่วนงานวิศวกรรมขอนแก่น | ส่วนงานวิศวกรรมขอนแก่น | SuperWare | Bambu |  |  | Not Used | 1 - ต่ำ | 1 - ต่ำ | 1 - ต่ำ | ไม่พบ
B18-0793 | ใช้งาน |  |  | เครื่องปั้มน้ำอัตโนมัติ | OTHER | R41 | ระบบส่งสัญญาณภาค 4 | ส่วนงานวิศวกรรมขอนแก่น | ส่วนงานวิศวกรรมขอนแก่น | Hitachi | WT-P150XS | 801450 |  | Not Used | 1 - ต่ำ | 1 - ต่ำ | 1 - ต่ำ | ไม่พบ
B18-0827 | ใช้งาน |  |  | ชุดโต๊ะหินอ่อน | FOR | R42 | ระบบส่งสัญญาณภาค 4 | ส่วนงานวิศวกรรมอุบลราชธานี | ศูนย์วิศวกรรมอุบลราชธานี |  |  |  |  | Not Used |  |  |  | ไม่พบ
B18-0912 | ใช้งาน |  |  | Multi-Standard_External_TV_Tuner | OTHER | NOC | NOC | 0 | NOC_Room | TBS | TBS5520SE | 5520SE18600304 |  | Not Used | 1 - ต่ำ | 1 - ต่ำ | 1 - ต่ำ | ไม่พบ
B18-0913 | ใช้งาน |  |  | Multi-Standard_External_TV_Tuner | OTHER | NOC | NOC | 0 | NOC_Room | TBS | TBS5520SE | 5520SE18600306 |  | Not Used | 1 - ต่ำ | 1 - ต่ำ | 1 - ต่ำ | ไม่พบ
B18-0914 | ใช้งาน |  |  | Television_Receiver | M&C | NOC | NOC | 0 | NOC_Room | Sony | KDL-49W750E | 6200498 |  | Not Used | 2 - ปานกลาง | 2 - ปานกลาง | 2 - ปานกลาง | ไม่พบ
B18-0915 | ใช้งาน |  |  | Television_Receiver | M&C | NOC | NOC | 0 | NOC_Room | Sony | KDL-49W750E | 6200561 |  | Not Used | 2 - ปานกลาง | 2 - ปานกลาง | 2 - ปานกลาง | ไม่พบ
B18-1012 | ใช้งาน |  |  | สว่าน | Tools | R11 | ระบบส่งสัญญาณภาค 1 | ส่วนงานวิศวกรรมกรุงเทพ | ส่วนงานวิศวกรรมกรุงเทพ | Makita | HR2230 |  |  | Not Used | 1 - ต่ำ | 1 - ต่ำ | 1 - ต่ำ | ไม่พบ
B19-0080 | ใช้งาน |  |  | SCANNER | IT | R43 | ระบบส่งสัญญาณภาค 4 | ส่วนงานวิศวกรรมสุรินทร์ | ส่วนงานวิศวกรรมสุรินทร์ | CANON | M111132 | GY509711 |  | Not Used | 2 - ปานกลาง | 2 - ปานกลาง | 2 - ปานกลาง | ไม่พบ
B19-0081 | ยกเลิก |  |  | Set_Top_BOX | M&C | R31 | ระบบส่งสัญญาณภาค 3 | ส่วนงานวิศวกรรมเชียงใหม่ | ส่วนงานวิศวกรรมเชียงใหม่ | ZEASON | speed | 051120150104608 |  | Not Used | 2 - ปานกลาง | 2 - ปานกลาง | 2 - ปานกลาง | ไม่พบ
B19-0090 | ใช้งาน |  |  | ปั้มน้ำ อัตโนมัติ | OTHER | R21 | ระบบส่งสัญญาณภาค 2 | ส่วนงานวิศวกรรมสงขลา | ส่วนงานวิศวกรรมสงขลา | HITACHI | WM-P 250 XS |  |  | Not Used | 1 - ต่ำ | 1 - ต่ำ | 1 - ต่ำ | ไม่พบ
B19-0109 | ใช้งาน |  |  | Television_Receiver | M&C | R41 | ระบบส่งสัญญาณภาค 4 | ส่วนงานวิศวกรรมขอนแก่น | ส่วนงานวิศวกรรมขอนแก่น | Panasonic | TH-50FS500T | ME9120027 |  | Not Used | 2 - ปานกลาง | 2 - ปานกลาง | 2 - ปานกลาง | ไม่พบ
B19-0123 | ใช้งาน |  |  | Scaner | IT | R33 | ระบบส่งสัญญาณภาค 3 | ส่วนงานวิศวกรรมแพร่ | ส่วนงานวิศวกรรมแพร่ | CANON | P215II | GY510853 |  | Not Used | 2 - ปานกลาง | 2 - ปานกลาง | 2 - ปานกลาง | ไม่พบ
B19-0178 | ใช้งาน |  |  | รถเข็น | OTHER | R11 | ระบบส่งสัญญาณภาค 1 | ส่วนงานวิศวกรรมกรุงเทพ | ส่วนงานวิศวกรรมกรุงเทพ |  | TSL11 |  |  | Not Used | 1 - ต่ำ | 1 - ต่ำ | 1 - ต่ำ | ไม่พบ
B19-0215 | ใช้งาน |  |  | Printer | IT | HOC_IT | ฝ่ายเทคโนโลยีสารสนเทศ |  | ฝ่ายเทคโนโลยีสารสนเทศ | HP | M130FN | VNFND09221 |  | Not Used | 2 - ปานกลาง | 2 - ปานกลาง | 2 - ปานกลาง | ไม่พบ
B19-0216 | ใช้งาน |  |  | Printer | IT | R33 | ระบบส่งสัญญาณภาค 3 | ส่วนงานวิศวกรรมแพร่ | ส่วนงานวิศวกรรมแพร่ | HP | M130FN | VNFND09229 |  | Not Used | 2 - ปานกลาง | 2 - ปานกลาง | 2 - ปานกลาง | ไม่พบ
B19-0217 | ใช้งาน |  |  | Printer | IT | HOC_IT | ฝ่ายเทคโนโลยีสารสนเทศ |  | ฝ่ายเทคโนโลยีสารสนเทศ | HP | M130FN | VNFND09232 |  | Not Used | 2 - ปานกลาง | 2 - ปานกลาง | 2 - ปานกลาง | ไม่พบ
B19-0218 |  |  |  | Printer | IT | HOC_IT | ฝ่ายเทคโนโลยีสารสนเทศ |  | ฝ่ายเทคโนโลยีสารสนเทศ | HP | M130FN | VNFND09230 |  | Not Used | 2 - ปานกลาง | 2 - ปานกลาง | 2 - ปานกลาง | ไม่พบ
B19-0219 |  |  |  | Printer | IT | R12 | ระบบส่งสัญญาณภาค 1 | ส่วนงานวิศวกรรมสระแก้ว | ส่วนงานวิศวกรรมสระแก้ว | HP | M130FN | VNFND09231 |  | Not Used | 2 - ปานกลาง | 2 - ปานกลาง | 2 - ปานกลาง | ไม่พบ
B19-0220 |  |  |  | Printer | IT | R41 | ระบบส่งสัญญาณภาค 4 | ส่วนงานวิศวกรรมขอนแก่น | ส่วนงานวิศวกรรมขอนแก่น | HP | M130FN | VNFND09219 |  | Not Used | 2 - ปานกลาง | 2 - ปานกลาง | 2 - ปานกลาง | ไม่พบ
B19-0221 |  |  |  | Printer | IT | R31 | ระบบส่งสัญญาณภาค 3 | ส่วนงานวิศวกรรมเชียงใหม่ | ส่วนงานวิศวกรรมเชียงใหม่ | HP | M130FN | VNFND09215 |  | Not Used | 2 - ปานกลาง | 2 - ปานกลาง | 2 - ปานกลาง | ไม่พบ
B19-0266 | ใช้งาน |  |  | Roll_Up | OTHER | R11 | ระบบส่งสัญญาณภาค 1 | ส่วนงานวิศวกรรมกรุงเทพ | ส่วนงานวิศวกรรมกรุงเทพ | AD ON |  |  |  | Not Used | 1 - ต่ำ | 1 - ต่ำ | 1 - ต่ำ | ไม่พบ
B19-0267 | ใช้งาน |  |  | Roll_Up | OTHER | R12 | ระบบส่งสัญญาณภาค 1 | ส่วนงานวิศวกรรมสระแก้ว | ส่วนงานวิศวกรรมสระแก้ว | AD ON |  |  |  | Not Used | 1 - ต่ำ | 1 - ต่ำ | 1 - ต่ำ | ไม่พบ
B19-0268 | ใช้งาน |  |  | Roll_Up | OTHER | R21 | ระบบส่งสัญญาณภาค 2 | ส่วนงานวิศวกรรมสงขลา | ส่วนงานวิศวกรรมสงขลา | AD ON |  |  |  | Not Used | 1 - ต่ำ | 1 - ต่ำ | 1 - ต่ำ | ไม่พบ
B19-0269 | ใช้งาน |  |  | Roll_Up | OTHER | R22 | ระบบส่งสัญญาณภาค 2 | ส่วนงานวิศวกรรมสุราษฎร์ธานี | ส่วนงานวิศวกรรมสุราษฎร์ธานี | AD ON |  |  |  | Not Used | 1 - ต่ำ | 1 - ต่ำ | 1 - ต่ำ | ไม่พบ
B19-0270 | ใช้งาน |  |  | Roll_Up | OTHER | R23 | ระบบส่งสัญญาณภาค 2 | ส่วนงานวิศวกรรมชุมพร | ส่วนงานวิศวกรรมชุมพร | AD ON |  |  |  | Not Used | 1 - ต่ำ | 1 - ต่ำ | 1 - ต่ำ | ไม่พบ
B19-0271 | ใช้งาน |  |  | Roll_Up | OTHER | R31 | ระบบส่งสัญญาณภาค 3 | ส่วนงานวิศวกรรมเชียงใหม่ | ส่วนงานวิศวกรรมเชียงใหม่ | AD ON |  |  |  | Not Used | 1 - ต่ำ | 1 - ต่ำ | 1 - ต่ำ | ไม่พบ
B19-0272 | ใช้งาน |  |  | Roll_Up | OTHER | R32 | ระบบส่งสัญญาณภาค 3 | ส่วนงานวิศวกรรมสุโขทัย | ส่วนงานวิศวกรรมสุโขทัย | AD ON |  |  |  | Not Used | 1 - ต่ำ | 1 - ต่ำ | 1 - ต่ำ | ไม่พบ
B19-0273 | ใช้งาน |  |  | Roll_Up | OTHER | R33 | ระบบส่งสัญญาณภาค 3 | ส่วนงานวิศวกรรมแพร่ | ส่วนงานวิศวกรรมแพร่ | AD ON |  |  |  | Not Used | 1 - ต่ำ | 1 - ต่ำ | 1 - ต่ำ | ไม่พบ
B19-0274 | ใช้งาน |  |  | Roll_Up | OTHER | R41 | ระบบส่งสัญญาณภาค 4 | ส่วนงานวิศวกรรมขอนแก่น | ส่วนงานวิศวกรรมขอนแก่น | AD ON |  |  |  | Not Used | 1 - ต่ำ | 1 - ต่ำ | 1 - ต่ำ | ไม่พบ
B19-0275 | ใช้งาน |  |  | Roll_Up | OTHER | R42 | ระบบส่งสัญญาณภาค 4 | ส่วนงานวิศวกรรมอุบลราชธานี | ศูนย์วิศวกรรมอุบลราชธานี | AD ON |  |  |  | Not Used | 1 - ต่ำ | 1 - ต่ำ | 1 - ต่ำ | ไม่พบ
B19-0276 | ใช้งาน |  |  | Roll_Up | OTHER | R43 | ระบบส่งสัญญาณภาค 4 | ส่วนงานวิศวกรรมสุรินทร์ | ส่วนงานวิศวกรรมสุรินทร์ | AD ON |  |  |  | Not Used | 1 - ต่ำ | 1 - ต่ำ | 1 - ต่ำ | ไม่พบ
B19-0473 |  |  |  | Printer | IT | R41 | ระบบส่งสัญญาณภาค 4 | ส่วนงานวิศวกรรมขอนแก่น | ส่วนงานวิศวกรรมขอนแก่น | KYOCERA | ECOSYS P2040dn | 160040-17 |  | Not Used | 2 - ปานกลาง | 2 - ปานกลาง | 2 - ปานกลาง | ไม่พบ
B19-0502 | ใช้งาน |  |  | เครื่องเป่าลมร้อนพร้อมหัวแร้ง | Tools | R12 | ระบบส่งสัญญาณภาค 1 | ส่วนงานวิศวกรรมสระแก้ว | ส่วนงานวิศวกรรมสระแก้ว | Bakon | SBK8586 | 3000900791555 |  | Not Used | 1 - ต่ำ | 1 - ต่ำ | 1 - ต่ำ | ไม่พบ
B19-0512 | ยกเลิก |  |  | IP_Camera | M&C | R21 | ระบบส่งสัญญาณภาค 2 | ส่วนงานวิศวกรรมสงขลา | ส่วนงานวิศวกรรมสงขลา | KOWA | KWF-3620BP | 2018093520 |  | Not Used | 2 - ปานกลาง | 2 - ปานกลาง | 2 - ปานกลาง | ไม่พบ
B19-0513 | ยกเลิก |  |  | IP_Camera | M&C | R21 | ระบบส่งสัญญาณภาค 2 | ส่วนงานวิศวกรรมสงขลา | ส่วนงานวิศวกรรมสงขลา | KOWA | KWF-3620BP | 2018093516 |  | Not Used | 2 - ปานกลาง | 2 - ปานกลาง | 2 - ปานกลาง | ไม่พบ
B19-0514 | ยกเลิก |  |  | IP_Camera | M&C | R21 | ระบบส่งสัญญาณภาค 2 | ส่วนงานวิศวกรรมสงขลา | ส่วนงานวิศวกรรมสงขลา | KOWA | KWF-3620BP | 2018093527 |  | Not Used | 2 - ปานกลาง | 2 - ปานกลาง | 2 - ปานกลาง | ไม่พบ
B19-0515 | ยกเลิก |  |  | IP_Camera | M&C | R21 | ระบบส่งสัญญาณภาค 2 | ส่วนงานวิศวกรรมสงขลา | ส่วนงานวิศวกรรมสงขลา | KOWA | KWF-3620BP | 2018090869 |  | Not Used | 2 - ปานกลาง | 2 - ปานกลาง | 2 - ปานกลาง | ไม่พบ
B19-0516 | ยกเลิก |  |  | IP_Camera | M&C | R21 | ระบบส่งสัญญาณภาค 2 | ส่วนงานวิศวกรรมสงขลา | ส่วนงานวิศวกรรมสงขลา | KOWA | KWF-3620BP | 2018093528 |  | Not Used | 2 - ปานกลาง | 2 - ปานกลาง | 2 - ปานกลาง | ไม่พบ
B19-0517 | ยกเลิก |  |  | IP_Camera | M&C | R21 | ระบบส่งสัญญาณภาค 2 | ส่วนงานวิศวกรรมสงขลา | ส่วนงานวิศวกรรมสงขลา | KOWA | KWF-3620BP | 2018093521 |  | Not Used | 2 - ปานกลาง | 2 - ปานกลาง | 2 - ปานกลาง | ไม่พบ
B19-0518 | ยกเลิก |  |  | IP_Camera | M&C | R21 | ระบบส่งสัญญาณภาค 2 | ส่วนงานวิศวกรรมสงขลา | ส่วนงานวิศวกรรมสงขลา | KOWA | KWF-3620BP | 2018093523 |  | Not Used | 2 - ปานกลาง | 2 - ปานกลาง | 2 - ปานกลาง | ไม่พบ
B19-0519 | ยกเลิก |  |  | IP_Camera | M&C | R21 | ระบบส่งสัญญาณภาค 2 | ส่วนงานวิศวกรรมสงขลา | ส่วนงานวิศวกรรมสงขลา | MONO | HR-V 1260 | 2018093534 |  | Not Used | 2 - ปานกลาง | 2 - ปานกลาง | 2 - ปานกลาง | ไม่พบ
B19-0520 | ใช้งาน |  |  | โต๊ะทำงาน | FOR | R21 | ระบบส่งสัญญาณภาค 2 | ส่วนงานวิศวกรรมสงขลา | ส่วนงานวิศวกรรมสงขลา | MONO | HR-V 1260 |  |  | Not Used |  |  |  | ไม่พบ
B19-0521 | ใช้งาน |  |  | โต๊ะทำงาน | FOR | R21 | ระบบส่งสัญญาณภาค 2 | ส่วนงานวิศวกรรมสงขลา | ส่วนงานวิศวกรรมสงขลา | MONO | HR-V 1260 |  |  | Not Used |  |  |  | ไม่พบ
B19-0522 | ใช้งาน |  |  | โต๊ะทำงาน | FOR | R21 | ระบบส่งสัญญาณภาค 2 | ส่วนงานวิศวกรรมสงขลา | ส่วนงานวิศวกรรมสงขลา | MONO | HR-V 1260 |  |  | Not Used |  |  |  | ไม่พบ
B19-0523 | ใช้งาน |  |  | โต๊ะทำงาน | FOR | R21 | ระบบส่งสัญญาณภาค 2 | ส่วนงานวิศวกรรมสงขลา | ส่วนงานวิศวกรรมสงขลา | MONO | HR-V 1260 |  |  | Not Used |  |  |  | ไม่พบ
B19-0524 | ใช้งาน |  |  | โต๊ะทำงาน | FOR | R21 | ระบบส่งสัญญาณภาค 2 | ส่วนงานวิศวกรรมสงขลา | ส่วนงานวิศวกรรมสงขลา | MONO | HR-V 1260 |  |  | Not Used |  |  |  | ไม่พบ
B19-0525 | ใช้งาน |  |  | โต๊ะทำงาน | FOR | R21 | ระบบส่งสัญญาณภาค 2 | ส่วนงานวิศวกรรมสงขลา | ส่วนงานวิศวกรรมสงขลา | MONO | HR-V 1260 |  |  | Not Used |  |  |  | ไม่พบ
B19-0526 | ใช้งาน |  |  | โต๊ะทำงาน | FOR | R21 | ระบบส่งสัญญาณภาค 2 | ส่วนงานวิศวกรรมสงขลา | ส่วนงานวิศวกรรมสงขลา | MONO | HR-V 1260 |  |  | Not Used |  |  |  | ไม่พบ
B19-0527 | ใช้งาน |  |  | โต๊ะทำงาน | FOR | R21 | ระบบส่งสัญญาณภาค 2 | ส่วนงานวิศวกรรมสงขลา | ส่วนงานวิศวกรรมสงขลา | MONO | HR-V 1260 |  |  | Not Used |  |  |  | ไม่พบ
B19-0528 | ใช้งาน |  |  | โต๊ะทำงาน | FOR | R21 | ระบบส่งสัญญาณภาค 2 | ส่วนงานวิศวกรรมสงขลา | ส่วนงานวิศวกรรมสงขลา | MONO | HR-V 1260 |  |  | Not Used |  |  |  | ไม่พบ
B19-0529 | ใช้งาน |  |  | โต๊ะทำงาน | FOR | R21 | ระบบส่งสัญญาณภาค 2 | ส่วนงานวิศวกรรมสงขลา | ส่วนงานวิศวกรรมสงขลา | MONO | TWC 1502-75 |  |  | Not Used |  |  |  | ไม่พบ
B19-0530 | ใช้งาน |  |  | โต๊ะทำงาน | FOR | R21 | ระบบส่งสัญญาณภาค 2 | ส่วนงานวิศวกรรมสงขลา | ส่วนงานวิศวกรรมสงขลา |  |  |  |  | Not Used |  |  |  | ไม่พบ
B19-0531 | ใช้งาน |  |  | โต๊ะทำงาน | FOR | R21 | ระบบส่งสัญญาณภาค 2 | ส่วนงานวิศวกรรมสงขลา | ส่วนงานวิศวกรรมสงขลา |  |  |  |  | Not Used |  |  |  | ไม่พบ
B19-0532 | ใช้งาน |  |  | ชุดโต๊ะประชุมตรง | FOR | R21 | ระบบส่งสัญญาณภาค 2 | ส่วนงานวิศวกรรมสงขลา | ส่วนงานวิศวกรรมสงขลา |  |  |  |  | Not Used |  |  |  | ไม่พบ
B19-0533 | ใช้งาน |  |  | โต๊ะไม้ | FOR | R21 | ระบบส่งสัญญาณภาค 2 | ส่วนงานวิศวกรรมสงขลา | ส่วนงานวิศวกรรมสงขลา |  |  |  |  | Not Used |  |  |  | ไม่พบ
B19-0534 | ใช้งาน |  |  | ตู้เก็บเอกสาร | FOR | R21 | ระบบส่งสัญญาณภาค 2 | ส่วนงานวิศวกรรมสงขลา | ส่วนงานวิศวกรรมสงขลา |  |  |  |  | Not Used |  |  |  | ไม่พบ
B19-0535 | ใช้งาน |  |  | ตู้เก็บเอกสาร | FOR | R21 | ระบบส่งสัญญาณภาค 2 | ส่วนงานวิศวกรรมสงขลา | ส่วนงานวิศวกรรมสงขลา |  |  |  |  | Not Used |  |  |  | ไม่พบ
B19-0536 | ใช้งาน |  |  | ตู้ล็อกเกอร์ | FOR | R21 | ระบบส่งสัญญาณภาค 2 | ส่วนงานวิศวกรรมสงขลา | ส่วนงานวิศวกรรมสงขลา |  |  |  |  | Not Used |  |  |  | ไม่พบ
B19-0537 | ใช้งาน |  |  | ชุดโซฟารับแขก | FOR | R21 | ระบบส่งสัญญาณภาค 2 | ส่วนงานวิศวกรรมสงขลา | ส่วนงานวิศวกรรมสงขลา |  |  |  |  | Not Used |  |  |  | ไม่พบ
B19-0656 | ใช้งาน |  |  | IP_Camera | M&C | R31 | ระบบส่งสัญญาณภาค 3 | ส่วนงานวิศวกรรมเชียงใหม่ | ส่วนงานวิศวกรรมเชียงใหม่ | Watashi |  | 4L08A96PAR37537 |  | Not Used | 2 - ปานกลาง | 2 - ปานกลาง | 2 - ปานกลาง | ไม่พบ
B19-0657 | ใช้งาน |  |  | IP_Camera | M&C | R31 | ระบบส่งสัญญาณภาค 3 | ส่วนงานวิศวกรรมเชียงใหม่ | ส่วนงานวิศวกรรมเชียงใหม่ | Watashi |  | 4L08A96PAR4B524 |  | Not Used | 2 - ปานกลาง | 2 - ปานกลาง | 2 - ปานกลาง | ไม่พบ
B19-0658 | ใช้งาน |  |  | IP_Camera | M&C | R31 | ระบบส่งสัญญาณภาค 3 | ส่วนงานวิศวกรรมเชียงใหม่ | ส่วนงานวิศวกรรมเชียงใหม่ | Watashi |  | 4L08A96PAR522E6 |  | Not Used | 2 - ปานกลาง | 2 - ปานกลาง | 2 - ปานกลาง | ไม่พบ
B19-0659 | ใช้งาน |  |  | IP_Camera | M&C | R31 | ระบบส่งสัญญาณภาค 3 | ส่วนงานวิศวกรรมเชียงใหม่ | ส่วนงานวิศวกรรมเชียงใหม่ | Watashi |  | none |  | Not Used | 2 - ปานกลาง | 2 - ปานกลาง | 2 - ปานกลาง | ไม่พบ
B19-0660 | ใช้งาน |  |  | IP_Camera | M&C | R31 | ระบบส่งสัญญาณภาค 3 | ส่วนงานวิศวกรรมเชียงใหม่ | ส่วนงานวิศวกรรมเชียงใหม่ | Watashi |  | none |  | Not Used | 2 - ปานกลาง | 2 - ปานกลาง | 2 - ปานกลาง | ไม่พบ
B19-0661 | ใช้งาน |  |  | IP_Camera | M&C | R31 | ระบบส่งสัญญาณภาค 3 | ส่วนงานวิศวกรรมเชียงใหม่ | ส่วนงานวิศวกรรมเชียงใหม่ | Watashi |  | none |  | Not Used | 2 - ปานกลาง | 2 - ปานกลาง | 2 - ปานกลาง | ไม่พบ
B19-0662 | ใช้งาน |  |  | IP_Camera | M&C | R31 | ระบบส่งสัญญาณภาค 3 | ส่วนงานวิศวกรรมเชียงใหม่ | ส่วนงานวิศวกรรมเชียงใหม่ | Watashi |  | 4L08A96PARDDDDC |  | Not Used | 2 - ปานกลาง | 2 - ปานกลาง | 2 - ปานกลาง | ไม่พบ
B19-0663 | ใช้งาน |  |  | IP_Camera | M&C | R31 | ระบบส่งสัญญาณภาค 3 | ส่วนงานวิศวกรรมเชียงใหม่ | ส่วนงานวิศวกรรมเชียงใหม่ | Watashi |  | 4L08A96PARC99B5 |  | Not Used | 2 - ปานกลาง | 2 - ปานกลาง | 2 - ปานกลาง | ไม่พบ
B19-0664 | ใช้งาน |  |  | เครื่องปั้มน้ำอัตโนมัติ | OTHER | R31 | ระบบส่งสัญญาณภาค 3 | ส่วนงานวิศวกรรมเชียงใหม่ | ส่วนงานวิศวกรรมเชียงใหม่ | MITSUBISHI | WP-305R | 90508325 |  | Not Used | 1 - ต่ำ | 1 - ต่ำ | 1 - ต่ำ | ไม่พบ
B19-0665 | ใช้งาน |  |  | ถังเก็บน้ำ | OTHER | R31 | ระบบส่งสัญญาณภาค 3 | ส่วนงานวิศวกรรมเชียงใหม่ | ส่วนงานวิศวกรรมเชียงใหม่ | เพชร |  |  |  | Not Used | 1 - ต่ำ | 1 - ต่ำ | 1 - ต่ำ | ไม่พบ
B19-0666 | ใช้งาน |  |  | เครื่องทำน้ำอุ่น | OTHER | R31 | ระบบส่งสัญญาณภาค 3 | ส่วนงานวิศวกรรมเชียงใหม่ | ส่วนงานวิศวกรรมเชียงใหม่ | PANASONIC | DH-4JL1 | 0721 |  | Not Used | 1 - ต่ำ | 1 - ต่ำ | 1 - ต่ำ | ไม่พบ
B19-0667 | ใช้งาน |  |  | โต๊ะทำงาน | FOR | R31 | ระบบส่งสัญญาณภาค 3 | ส่วนงานวิศวกรรมเชียงใหม่ | ส่วนงานวิศวกรรมเชียงใหม่ | Kingdom | KD1220 |  |  | Not Used |  |  |  | ไม่พบ
B19-0668 | ใช้งาน |  |  | โต๊ะทำงาน | FOR | R31 | ระบบส่งสัญญาณภาค 3 | ส่วนงานวิศวกรรมเชียงใหม่ | ส่วนงานวิศวกรรมเชียงใหม่ | Kingdom | KD1220 |  |  | Not Used |  |  |  | ไม่พบ
B19-0669 | ใช้งาน |  |  | โต๊ะทำงาน | FOR | R31 | ระบบส่งสัญญาณภาค 3 | ส่วนงานวิศวกรรมเชียงใหม่ | ส่วนงานวิศวกรรมเชียงใหม่ | Kingdom | KD1220 |  |  | Not Used |  |  |  | ไม่พบ
B19-0670 | ใช้งาน |  |  | โต๊ะทำงาน | FOR | R31 | ระบบส่งสัญญาณภาค 3 | ส่วนงานวิศวกรรมเชียงใหม่ | ส่วนงานวิศวกรรมเชียงใหม่ | Kingdom | KD1220 |  |  | Not Used |  |  |  | ไม่พบ
B19-0671 | ใช้งาน |  |  | โต๊ะทำงาน | FOR | R31 | ระบบส่งสัญญาณภาค 3 | ส่วนงานวิศวกรรมเชียงใหม่ | ส่วนงานวิศวกรรมเชียงใหม่ | Kingdom | KD1220 |  |  | Not Used |  |  |  | ไม่พบ
B19-0672 | ใช้งาน |  |  | โต๊ะทำงาน | FOR | R31 | ระบบส่งสัญญาณภาค 3 | ส่วนงานวิศวกรรมเชียงใหม่ | ส่วนงานวิศวกรรมเชียงใหม่ | Kingdom | KD1220 |  |  | Not Used |  |  |  | ไม่พบ
B19-0673 | ใช้งาน |  |  | โต๊ะทำงาน | FOR | R31 | ระบบส่งสัญญาณภาค 3 | ส่วนงานวิศวกรรมเชียงใหม่ | ส่วนงานวิศวกรรมเชียงใหม่ | Kingdom | KD1220 |  |  | Not Used |  |  |  | ไม่พบ
B19-0674 | ใช้งาน |  |  | โต๊ะทำงาน | FOR | R31 | ระบบส่งสัญญาณภาค 3 | ส่วนงานวิศวกรรมเชียงใหม่ | ส่วนงานวิศวกรรมเชียงใหม่ | Kingdom | KD1220 |  |  | Not Used |  |  |  | ไม่พบ
B19-0675 | ใช้งาน |  |  | โต๊ะทำงาน | FOR | R31 | ระบบส่งสัญญาณภาค 3 | ส่วนงานวิศวกรรมเชียงใหม่ | ส่วนงานวิศวกรรมเชียงใหม่ | Kingdom | KD1220 |  |  | Not Used |  |  |  | ไม่พบ
B19-0676 | ใช้งาน |  |  | โต๊ะทำงาน | FOR | R31 | ระบบส่งสัญญาณภาค 3 | ส่วนงานวิศวกรรมเชียงใหม่ | ส่วนงานวิศวกรรมเชียงใหม่ | Kingdom | KD1530 |  |  | Not Used |  |  |  | ไม่พบ
B19-0677 | ใช้งาน |  |  | โต๊ะทำงาน | FOR | R31 | ระบบส่งสัญญาณภาค 3 | ส่วนงานวิศวกรรมเชียงใหม่ | ส่วนงานวิศวกรรมเชียงใหม่ | Kingdom | KD1530 |  |  | Not Used |  |  |  | ไม่พบ
B19-0678 | ใช้งาน |  |  | โต๊ะทำงาน | FOR | R31 | ระบบส่งสัญญาณภาค 3 | ส่วนงานวิศวกรรมเชียงใหม่ | ส่วนงานวิศวกรรมเชียงใหม่ | NSB | TIM-TV0461 |  |  | Not Used |  |  |  | ไม่พบ
B19-0679 | ใช้งาน |  |  | ชุดโต๊ะประชุมตรง | FOR | R31 | ระบบส่งสัญญาณภาค 3 | ส่วนงานวิศวกรรมเชียงใหม่ | ส่วนงานวิศวกรรมเชียงใหม่ | APCB | APB-2412-CTB-410 |  |  | Not Used |  |  |  | ไม่พบ
B19-0680 | ใช้งาน |  |  | โต๊ะกระจก | FOR | R31 | ระบบส่งสัญญาณภาค 3 | ส่วนงานวิศวกรรมเชียงใหม่ | ส่วนงานวิศวกรรมเชียงใหม่ | KATE | CEG-G-002 BK |  |  | Not Used |  |  |  | ไม่พบ
B19-0681 | ใช้งาน |  |  | ตู้เก็บเอกสาร | FOR | R31 | ระบบส่งสัญญาณภาค 3 | ส่วนงานวิศวกรรมเชียงใหม่ | ส่วนงานวิศวกรรมเชียงใหม่ | ICONIC | LKAS-403 |  |  | Not Used |  |  |  | ไม่พบ
B19-0682 | ใช้งาน |  |  | ตู้ล็อกเกอร์ | FOR | R31 | ระบบส่งสัญญาณภาค 3 | ส่วนงานวิศวกรรมเชียงใหม่ | ส่วนงานวิศวกรรมเชียงใหม่ | ICONIC | LK-9 |  |  | Not Used |  |  |  | ไม่พบ
B19-0683 | ใช้งาน |  |  | โซฟา | FOR | R31 | ระบบส่งสัญญาณภาค 3 | ส่วนงานวิศวกรรมเชียงใหม่ | ส่วนงานวิศวกรรมเชียงใหม่ | ITK | BENO |  |  | Not Used |  |  |  | ไม่พบ
B19-0684 | ใช้งาน |  |  | ตู้วางรองเท้า | FOR | R31 | ระบบส่งสัญญาณภาค 3 | ส่วนงานวิศวกรรมเชียงใหม่ | ส่วนงานวิศวกรรมเชียงใหม่ | ITK | BENO |  |  | Not Used |  |  |  | ไม่พบ
B19-0805 | ใช้งาน |  |  | Projector | OTHER | R11 | ระบบส่งสัญญาณภาค 1 | ส่วนงานวิศวกรรมกรุงเทพ | ส่วนงานวิศวกรรมกรุงเทพ | Sony | VPL-EX430 | 5006900 |  | Not Used | 1 - ต่ำ | 1 - ต่ำ | 1 - ต่ำ | ไม่พบ
B19-0806 | ใช้งาน |  |  | Projector | OTHER | R12 | ระบบส่งสัญญาณภาค 1 | ส่วนงานวิศวกรรมสระแก้ว | ส่วนงานวิศวกรรมสระแก้ว | Sony | VPL-EX430 | 5006902 |  | Not Used | 1 - ต่ำ | 1 - ต่ำ | 1 - ต่ำ | ไม่พบ
B19-0807 | ใช้งาน |  |  | Projector | OTHER | R23 | ระบบส่งสัญญาณภาค 2 | ส่วนงานวิศวกรรมชุมพร | ส่วนงานวิศวกรรมชุมพร | Sony | VPL-EX430 | 5006903 |  | Not Used | 1 - ต่ำ | 1 - ต่ำ | 1 - ต่ำ | ไม่พบ
B19-0808 | ใช้งาน |  |  | Projector | OTHER | R22 | ระบบส่งสัญญาณภาค 2 | ส่วนงานวิศวกรรมสุราษฎร์ธานี | ส่วนงานวิศวกรรมสุราษฎร์ธานี | Sony | VPL-EX430 | 5006904 |  | Not Used | 1 - ต่ำ | 1 - ต่ำ | 1 - ต่ำ | ไม่พบ
B19-0809 | ใช้งาน |  |  | Projector | OTHER | R43 | ระบบส่งสัญญาณภาค 4 | ส่วนงานวิศวกรรมสุรินทร์ | ส่วนงานวิศวกรรมสุรินทร์ | Sony | VPL-EX430 | 7000618 |  | Not Used | 1 - ต่ำ | 1 - ต่ำ | 1 - ต่ำ | ไม่พบ
B19-0810 | ใช้งาน |  |  | Projector | OTHER | R42 | ระบบส่งสัญญาณภาค 4 | ส่วนงานวิศวกรรมอุบลราชธานี | ศูนย์วิศวกรรมอุบลราชธานี | Sony | VPL-EX430 | 7000619 |  | Not Used | 1 - ต่ำ | 1 - ต่ำ | 1 - ต่ำ | ไม่พบ
B19-0811 | ใช้งาน |  |  | Projector | OTHER | R33 | ระบบส่งสัญญาณภาค 3 | ส่วนงานวิศวกรรมแพร่ | ส่วนงานวิศวกรรมแพร่ | Sony | VPL-EX430 | 7000626 |  | Not Used | 1 - ต่ำ | 1 - ต่ำ | 1 - ต่ำ | ไม่พบ
B19-0812 | ใช้งาน |  |  | Projector | OTHER | R32 | ระบบส่งสัญญาณภาค 3 | ส่วนงานวิศวกรรมสุโขทัย | ส่วนงานวิศวกรรมสุโขทัย | Sony | VPL-EX430 | 7000632 |  | Not Used | 1 - ต่ำ | 1 - ต่ำ | 1 - ต่ำ | ไม่พบ
B19-0813 | ใช้งาน |  |  | Projector_Tripod_Screen | OTHER | R11 | ระบบส่งสัญญาณภาค 1 | ส่วนงานวิศวกรรมกรุงเทพ | ส่วนงานวิศวกรรมกรุงเทพ | RAZR | TMC-V100 | 3210101000-300-0002 |  | Not Used | 1 - ต่ำ | 1 - ต่ำ | 1 - ต่ำ | ไม่พบ
B19-0814 | ใช้งาน |  |  | Projector_Tripod_Screen | OTHER | R12 | ระบบส่งสัญญาณภาค 1 | ส่วนงานวิศวกรรมสระแก้ว | ส่วนงานวิศวกรรมสระแก้ว | RAZR | TMC-V100 | 3210101000-300-0003 |  | Not Used | 1 - ต่ำ | 1 - ต่ำ | 1 - ต่ำ | ไม่พบ
B19-0815 | ใช้งาน |  |  | Projector_Tripod_Screen | OTHER | R23 | ระบบส่งสัญญาณภาค 2 | ส่วนงานวิศวกรรมชุมพร | ส่วนงานวิศวกรรมชุมพร | RAZR | TMC-V100 | 3210101000-305-0004 |  | Not Used | 1 - ต่ำ | 1 - ต่ำ | 1 - ต่ำ | ไม่พบ
B19-0816 | ใช้งาน |  |  | Projector_Tripod_Screen | OTHER | R22 | ระบบส่งสัญญาณภาค 2 | ส่วนงานวิศวกรรมสุราษฎร์ธานี | ส่วนงานวิศวกรรมสุราษฎร์ธานี | RAZR | TMC-V100 | 3210101000-305-0005 |  | Not Used | 1 - ต่ำ | 1 - ต่ำ | 1 - ต่ำ | ไม่พบ
B19-0817 | ใช้งาน |  |  | Projector_Tripod_Screen | OTHER | R43 | ระบบส่งสัญญาณภาค 4 | ส่วนงานวิศวกรรมสุรินทร์ | ส่วนงานวิศวกรรมสุรินทร์ | RAZR | TMC-V100 | 3210101000-305-0006 |  | Not Used | 1 - ต่ำ | 1 - ต่ำ | 1 - ต่ำ | ไม่พบ
B19-0818 | ใช้งาน |  |  | Projector_Tripod_Screen | OTHER | R42 | ระบบส่งสัญญาณภาค 4 | ส่วนงานวิศวกรรมอุบลราชธานี | ศูนย์วิศวกรรมอุบลราชธานี | RAZR | TMC-V100 | 3210101000-305-0010 |  | Not Used | 1 - ต่ำ | 1 - ต่ำ | 1 - ต่ำ | ไม่พบ
B19-0819 | ใช้งาน |  |  | Projector_Tripod_Screen | OTHER | R33 | ระบบส่งสัญญาณภาค 3 | ส่วนงานวิศวกรรมแพร่ | ส่วนงานวิศวกรรมแพร่ | RAZR | TMC-V100 | 3210101000-307-0001 |  | Not Used | 1 - ต่ำ | 1 - ต่ำ | 1 - ต่ำ | ไม่พบ
B19-0820 | ใช้งาน |  |  | Projector_Tripod_Screen | OTHER | R32 | ระบบส่งสัญญาณภาค 3 | ส่วนงานวิศวกรรมสุโขทัย | ส่วนงานวิศวกรรมสุโขทัย | RAZR | TMC-V100 | 3210101000-307-0005 |  | Not Used | 1 - ต่ำ | 1 - ต่ำ | 1 - ต่ำ | ไม่พบ
B19-0821 | ใช้งาน |  |  | เครื่องขยายเสียง | OTHER | R11 | ระบบส่งสัญญาณภาค 1 | ส่วนงานวิศวกรรมกรุงเทพ | ส่วนงานวิศวกรรมกรุงเทพ | SHERMAN | APS-115 | APS-115-01094L03CM |  | Not Used | 1 - ต่ำ | 1 - ต่ำ | 1 - ต่ำ | ไม่พบ
B19-0822 | ใช้งาน |  |  | เครื่องขยายเสียง | OTHER | R12 | ระบบส่งสัญญาณภาค 1 | ส่วนงานวิศวกรรมสระแก้ว | ส่วนงานวิศวกรรมสระแก้ว | SHERMAN | APS-115 | APS-115-01094L03PE |  | Not Used | 1 - ต่ำ | 1 - ต่ำ | 1 - ต่ำ | ไม่พบ
B19-0823 | ใช้งาน |  |  | เครื่องขยายเสียง | OTHER | R41 | ระบบส่งสัญญาณภาค 4 | ส่วนงานวิศวกรรมขอนแก่น | ส่วนงานวิศวกรรมขอนแก่น | SHERMAN | APS-115 | APS-115-01094L03XY |  | Not Used | 1 - ต่ำ | 1 - ต่ำ | 1 - ต่ำ | ไม่พบ
B19-0824 | ใช้งาน |  |  | เครื่องขยายเสียง | OTHER | R21 | ระบบส่งสัญญาณภาค 2 | ส่วนงานวิศวกรรมสงขลา | ส่วนงานวิศวกรรมสงขลา | SHERMAN | APS-115 | APS-115-01094L03NA |  | Not Used | 1 - ต่ำ | 1 - ต่ำ | 1 - ต่ำ | ไม่พบ
B19-0825 | ใช้งาน |  |  | เครื่องขยายเสียง | OTHER | R31 | ระบบส่งสัญญาณภาค 3 | ส่วนงานวิศวกรรมเชียงใหม่ | ส่วนงานวิศวกรรมเชียงใหม่ | SHERMAN | APS-115 | APS-115-01094L03A4 |  | Not Used | 1 - ต่ำ | 1 - ต่ำ | 1 - ต่ำ | ไม่พบ
B19-0826 | ใช้งาน |  |  | เครื่องขยายเสียง | OTHER | R23 | ระบบส่งสัญญาณภาค 2 | ส่วนงานวิศวกรรมชุมพร | ส่วนงานวิศวกรรมชุมพร | SHERMAN | APS-115 | APS-115-01094L02GX |  | Not Used | 1 - ต่ำ | 1 - ต่ำ | 1 - ต่ำ | ไม่พบ
B19-0827 | ใช้งาน |  |  | เครื่องขยายเสียง | OTHER | R22 | ระบบส่งสัญญาณภาค 2 | ส่วนงานวิศวกรรมสุราษฎร์ธานี | ส่วนงานวิศวกรรมสุราษฎร์ธานี | SHERMAN | APS-115 | APS-115-01094L0269 |  | Not Used | 1 - ต่ำ | 1 - ต่ำ | 1 - ต่ำ | ไม่พบ
B19-0828 | ใช้งาน |  |  | เครื่องขยายเสียง | OTHER | R43 | ระบบส่งสัญญาณภาค 4 | ส่วนงานวิศวกรรมสุรินทร์ | ส่วนงานวิศวกรรมสุรินทร์ | SHERMAN | APS-115 | APS-115-01094L03NI |  | Not Used | 1 - ต่ำ | 1 - ต่ำ | 1 - ต่ำ | ไม่พบ
B19-0829 | ใช้งาน |  |  | เครื่องขยายเสียง | OTHER | R42 | ระบบส่งสัญญาณภาค 4 | ส่วนงานวิศวกรรมอุบลราชธานี | ศูนย์วิศวกรรมอุบลราชธานี | SHERMAN | APS-115 | APS-115-01094L03FQ |  | Not Used | 1 - ต่ำ | 1 - ต่ำ | 1 - ต่ำ | ไม่พบ
B19-0830 | ใช้งาน |  |  | เครื่องขยายเสียง | OTHER | R33 | ระบบส่งสัญญาณภาค 3 | ส่วนงานวิศวกรรมแพร่ | ส่วนงานวิศวกรรมแพร่ | SHERMAN | APS-115 | APS-115-01094L03KQ |  | Not Used | 1 - ต่ำ | 1 - ต่ำ | 1 - ต่ำ | ไม่พบ
B19-0831 | ใช้งาน |  |  | เครื่องขยายเสียง | OTHER | R32 | ระบบส่งสัญญาณภาค 3 | ส่วนงานวิศวกรรมสุโขทัย | ส่วนงานวิศวกรรมสุโขทัย | SHERMAN | APS-115 | APS-115-01094L02QR |  | Not Used | 1 - ต่ำ | 1 - ต่ำ | 1 - ต่ำ | ไม่พบ
B19-0882 | ใช้งาน |  |  | ผ้าม่าน | FOR | R42 | ระบบส่งสัญญาณภาค 4 | ส่วนงานวิศวกรรมอุบลราชธานี | ศูนย์วิศวกรรมอุบลราชธานี |  |  |  |  | Not Used |  |  |  | ไม่พบ
B19-0883 | ใช้งาน |  |  | โต๊ะทำงาน | FOR | R42 | ระบบส่งสัญญาณภาค 4 | ส่วนงานวิศวกรรมอุบลราชธานี | ศูนย์วิศวกรรมอุบลราชธานี | MONO | TWC1202-60 |  |  | Not Used |  |  |  | ไม่พบ
B19-0884 | ใช้งาน |  |  | โต๊ะทำงาน | FOR | R42 | ระบบส่งสัญญาณภาค 4 | ส่วนงานวิศวกรรมอุบลราชธานี | ศูนย์วิศวกรรมอุบลราชธานี | MONO | TWC1202-60 |  |  | Not Used |  |  |  | ไม่พบ
B19-0885 | ใช้งาน |  |  | โต๊ะทำงาน | FOR | R42 | ระบบส่งสัญญาณภาค 4 | ส่วนงานวิศวกรรมอุบลราชธานี | ศูนย์วิศวกรรมอุบลราชธานี | MONO | TWC1202-60 |  |  | Not Used |  |  |  | ไม่พบ
B19-0886 | ใช้งาน |  |  | โต๊ะทำงาน | FOR | R42 | ระบบส่งสัญญาณภาค 4 | ส่วนงานวิศวกรรมอุบลราชธานี | ศูนย์วิศวกรรมอุบลราชธานี | MONO | TWC1202-60 |  |  | Not Used |  |  |  | ไม่พบ
B19-0887 | ใช้งาน |  |  | โต๊ะทำงาน | FOR | R42 | ระบบส่งสัญญาณภาค 4 | ส่วนงานวิศวกรรมอุบลราชธานี | ศูนย์วิศวกรรมอุบลราชธานี | MONO | TWC1202-60 |  |  | Not Used |  |  |  | ไม่พบ
B19-0888 | ใช้งาน |  |  | โต๊ะทำงาน | FOR | R42 | ระบบส่งสัญญาณภาค 4 | ส่วนงานวิศวกรรมอุบลราชธานี | ศูนย์วิศวกรรมอุบลราชธานี | MONO | TWC1202-60 |  |  | Not Used |  |  |  | ไม่พบ
B19-0889 | ใช้งาน |  |  | โต๊ะทำงาน | FOR | R42 | ระบบส่งสัญญาณภาค 4 | ส่วนงานวิศวกรรมอุบลราชธานี | ศูนย์วิศวกรรมอุบลราชธานี | MONO | TWC1202-60 |  |  | Not Used |  |  |  | ไม่พบ
B19-0890 | ใช้งาน |  |  | โต๊ะทำงาน | FOR | R42 | ระบบส่งสัญญาณภาค 4 | ส่วนงานวิศวกรรมอุบลราชธานี | ศูนย์วิศวกรรมอุบลราชธานี | MONO | TWC1202-60 |  |  | Not Used |  |  |  | ไม่พบ
B19-0891 | ใช้งาน |  |  | โต๊ะทำงาน | FOR | R42 | ระบบส่งสัญญาณภาค 4 | ส่วนงานวิศวกรรมอุบลราชธานี | ศูนย์วิศวกรรมอุบลราชธานี | MONO | TWC1202-60 |  |  | Not Used |  |  |  | ไม่พบ
B19-0892 | ใช้งาน |  |  | โต๊ะทำงาน | FOR | R42 | ระบบส่งสัญญาณภาค 4 | ส่วนงานวิศวกรรมอุบลราชธานี | ศูนย์วิศวกรรมอุบลราชธานี | MONO | TWC1202-60 |  |  | Not Used |  |  |  | ไม่พบ
B19-0893 | ใช้งาน |  |  | เก้าอี้สำนักงาน | FOR | R42 | ระบบส่งสัญญาณภาค 4 | ส่วนงานวิศวกรรมอุบลราชธานี | ศูนย์วิศวกรรมอุบลราชธานี | MONO | H935-2R |  |  | Not Used |  |  |  | ไม่พบ
B19-0894 | ใช้งาน |  |  | เก้าอี้สำนักงาน | FOR | R42 | ระบบส่งสัญญาณภาค 4 | ส่วนงานวิศวกรรมอุบลราชธานี | ศูนย์วิศวกรรมอุบลราชธานี | MONO | H935-2R |  |  | Not Used |  |  |  | ไม่พบ
B19-0895 | ใช้งาน |  |  | เก้าอี้สำนักงาน | FOR | R42 | ระบบส่งสัญญาณภาค 4 | ส่วนงานวิศวกรรมอุบลราชธานี | ศูนย์วิศวกรรมอุบลราชธานี | MONO | H935-2R |  |  | Not Used |  |  |  | ไม่พบ
B19-0896 | ใช้งาน |  |  | เก้าอี้สำนักงาน | FOR | R42 | ระบบส่งสัญญาณภาค 4 | ส่วนงานวิศวกรรมอุบลราชธานี | ศูนย์วิศวกรรมอุบลราชธานี | MONO | H935-2R |  |  | Not Used |  |  |  | ไม่พบ
B19-0897 | ใช้งาน |  |  | เก้าอี้สำนักงาน | FOR | R42 | ระบบส่งสัญญาณภาค 4 | ส่วนงานวิศวกรรมอุบลราชธานี | ศูนย์วิศวกรรมอุบลราชธานี | MONO | H935-2R |  |  | Not Used |  |  |  | ไม่พบ
B19-0898 | ใช้งาน |  |  | เก้าอี้สำนักงาน | FOR | R42 | ระบบส่งสัญญาณภาค 4 | ส่วนงานวิศวกรรมอุบลราชธานี | ศูนย์วิศวกรรมอุบลราชธานี | MONO | H935-2R |  |  | Not Used |  |  |  | ไม่พบ
B19-0899 | ใช้งาน |  |  | เก้าอี้สำนักงาน | FOR | R42 | ระบบส่งสัญญาณภาค 4 | ส่วนงานวิศวกรรมอุบลราชธานี | ศูนย์วิศวกรรมอุบลราชธานี | MONO | H935-2R |  |  | Not Used |  |  |  | ไม่พบ
B19-0900 | ใช้งาน |  |  | เก้าอี้สำนักงาน | FOR | R42 | ระบบส่งสัญญาณภาค 4 | ส่วนงานวิศวกรรมอุบลราชธานี | ศูนย์วิศวกรรมอุบลราชธานี | MONO | H935-2R |  |  | Not Used |  |  |  | ไม่พบ
B19-0901 | ใช้งาน |  |  | เก้าอี้สำนักงาน | FOR | R42 | ระบบส่งสัญญาณภาค 4 | ส่วนงานวิศวกรรมอุบลราชธานี | ศูนย์วิศวกรรมอุบลราชธานี | MONO | H935-2R |  |  | Not Used |  |  |  | ไม่พบ
B19-0902 | ใช้งาน |  |  | เก้าอี้สำนักงาน | FOR | R42 | ระบบส่งสัญญาณภาค 4 | ส่วนงานวิศวกรรมอุบลราชธานี | ศูนย์วิศวกรรมอุบลราชธานี | MONO | H935-2R |  |  | Not Used |  |  |  | ไม่พบ
B19-0903 | ใช้งาน |  |  | ชุดโต๊ะประชุมตรง | FOR | R42 | ระบบส่งสัญญาณภาค 4 | ส่วนงานวิศวกรรมอุบลราชธานี | ศูนย์วิศวกรรมอุบลราชธานี | MONO | SM20140HL |  |  | Not Used |  |  |  | ไม่พบ
B19-0904 | ใช้งาน |  |  | พาร์ทิชั่น | FOR | R42 | ระบบส่งสัญญาณภาค 4 | ส่วนงานวิศวกรรมอุบลราชธานี | ศูนย์วิศวกรรมอุบลราชธานี |  |  |  |  | Not Used |  |  |  | ไม่พบ
B19-0905 | ใช้งาน |  |  | พาร์ทิชั่น | FOR | R42 | ระบบส่งสัญญาณภาค 4 | ส่วนงานวิศวกรรมอุบลราชธานี | ศูนย์วิศวกรรมอุบลราชธานี |  |  |  |  | Not Used |  |  |  | ไม่พบ
B19-0906 | ใช้งาน |  |  | พาร์ทิชั่น | FOR | R42 | ระบบส่งสัญญาณภาค 4 | ส่วนงานวิศวกรรมอุบลราชธานี | ศูนย์วิศวกรรมอุบลราชธานี |  |  |  |  | Not Used |  |  |  | ไม่พบ
B19-0907 | ใช้งาน |  |  | พาร์ทิชั่น | FOR | R42 | ระบบส่งสัญญาณภาค 4 | ส่วนงานวิศวกรรมอุบลราชธานี | ศูนย์วิศวกรรมอุบลราชธานี |  |  |  |  | Not Used |  |  |  | ไม่พบ
B19-0908 | ใช้งาน |  |  | โซฟา | FOR | R42 | ระบบส่งสัญญาณภาค 4 | ส่วนงานวิศวกรรมอุบลราชธานี | ศูนย์วิศวกรรมอุบลราชธานี |  |  |  |  | Not Used |  |  |  | ไม่พบ
B19-0909 | ใช้งาน |  |  | ถังเก็บน้ำ | OTHER | R42 | ระบบส่งสัญญาณภาค 4 | ส่วนงานวิศวกรรมอุบลราชธานี | ศูนย์วิศวกรรมอุบลราชธานี |  |  |  |  | Not Used | 1 - ต่ำ | 1 - ต่ำ | 1 - ต่ำ | ไม่พบ
B19-0910 | ยกเลิก |  |  | เครื่องปั้มน้ำอัตโนมัติ | OTHER | R42 | ระบบส่งสัญญาณภาค 4 | ส่วนงานวิศวกรรมอุบลราชธานี | ศูนย์วิศวกรรมอุบลราชธานี | Hitachi | WT-P300XS |  |  | Not Used | 1 - ต่ำ | 1 - ต่ำ | 1 - ต่ำ | ไม่พบ
B19-0957 | ใช้งาน |  |  | เครื่องเชื่อม | Tools | R23 | ระบบส่งสัญญาณภาค 2 | ส่วนงานวิศวกรรมชุมพร | ส่วนงานวิศวกรรมชุมพร |  |  |  |  | Not Used | 1 - ต่ำ | 1 - ต่ำ | 1 - ต่ำ | ไม่พบ
B19-1003 | ใช้งาน |  |  | ชุดโต๊ะประชุมตรง | FOR | R22 | ระบบส่งสัญญาณภาค 2 | ส่วนงานวิศวกรรมสุราษฎร์ธานี | ส่วนงานวิศวกรรมสุราษฎร์ธานี | BFCF | 360x120x75 |  |  | Not Used |  |  |  | ไม่พบ
B19-1004 | ใช้งาน |  |  | เก้าอี้สำนักงาน | FOR | R22 | ระบบส่งสัญญาณภาค 2 | ส่วนงานวิศวกรรมสุราษฎร์ธานี | ส่วนงานวิศวกรรมสุราษฎร์ธานี | EG A235 | EL-007 |  |  | Not Used |  |  |  | ไม่พบ
B19-1005 | ใช้งาน |  |  | เก้าอี้สำนักงาน | FOR | R22 | ระบบส่งสัญญาณภาค 2 | ส่วนงานวิศวกรรมสุราษฎร์ธานี | ส่วนงานวิศวกรรมสุราษฎร์ธานี | EG A235 | EL-007 |  |  | Not Used |  |  |  | ไม่พบ
B19-1006 | ใช้งาน |  |  | เก้าอี้สำนักงาน | FOR | R22 | ระบบส่งสัญญาณภาค 2 | ส่วนงานวิศวกรรมสุราษฎร์ธานี | ส่วนงานวิศวกรรมสุราษฎร์ธานี | EG A235 | EL-007 |  |  | Not Used |  |  |  | ไม่พบ
B19-1007 | ใช้งาน |  |  | เก้าอี้สำนักงาน | FOR | R22 | ระบบส่งสัญญาณภาค 2 | ส่วนงานวิศวกรรมสุราษฎร์ธานี | ส่วนงานวิศวกรรมสุราษฎร์ธานี | EG A235 | EL-007 |  |  | Not Used |  |  |  | ไม่พบ
B19-1008 | ใช้งาน |  |  | เก้าอี้สำนักงาน | FOR | R22 | ระบบส่งสัญญาณภาค 2 | ส่วนงานวิศวกรรมสุราษฎร์ธานี | ส่วนงานวิศวกรรมสุราษฎร์ธานี | EG A235 | EL-007 |  |  | Not Used |  |  |  | ไม่พบ
B19-1009 | ใช้งาน |  |  | เก้าอี้สำนักงาน | FOR | R22 | ระบบส่งสัญญาณภาค 2 | ส่วนงานวิศวกรรมสุราษฎร์ธานี | ส่วนงานวิศวกรรมสุราษฎร์ธานี | EG A235 | EL-007 |  |  | Not Used |  |  |  | ไม่พบ
B19-1010 | ใช้งาน |  |  | เก้าอี้สำนักงาน | FOR | R22 | ระบบส่งสัญญาณภาค 2 | ส่วนงานวิศวกรรมสุราษฎร์ธานี | ส่วนงานวิศวกรรมสุราษฎร์ธานี | EG A235 | EL-007 |  |  | Not Used |  |  |  | ไม่พบ
B19-1011 | ใช้งาน |  |  | เก้าอี้สำนักงาน | FOR | R22 | ระบบส่งสัญญาณภาค 2 | ส่วนงานวิศวกรรมสุราษฎร์ธานี | ส่วนงานวิศวกรรมสุราษฎร์ธานี | EG A235 | EL-007 |  |  | Not Used |  |  |  | ไม่พบ
B19-1012 | ใช้งาน |  |  | เก้าอี้สำนักงาน | FOR | R22 | ระบบส่งสัญญาณภาค 2 | ส่วนงานวิศวกรรมสุราษฎร์ธานี | ส่วนงานวิศวกรรมสุราษฎร์ธานี | EG A235 | EL-007 |  |  | Not Used |  |  |  | ไม่พบ
B19-1013 | ใช้งาน |  |  | เก้าอี้สำนักงาน | FOR | R22 | ระบบส่งสัญญาณภาค 2 | ส่วนงานวิศวกรรมสุราษฎร์ธานี | ส่วนงานวิศวกรรมสุราษฎร์ธานี | EG A235 | EL-007 |  |  | Not Used |  |  |  | ไม่พบ
B19-1014 | ใช้งาน |  |  | Television_Receiver | M&C | R22 | ระบบส่งสัญญาณภาค 2 | ส่วนงานวิศวกรรมสุราษฎร์ธานี | ส่วนงานวิศวกรรมสุราษฎร์ธานี | LG | 43LK5000PTA |  |  | Not Used | 2 - ปานกลาง | 2 - ปานกลาง | 2 - ปานกลาง | ไม่พบ
B19-1015 | ใช้งาน |  |  | โต๊ะทำงาน | FOR | R22 | ระบบส่งสัญญาณภาค 2 | ส่วนงานวิศวกรรมสุราษฎร์ธานี | ส่วนงานวิศวกรรมสุราษฎร์ธานี | Elegant | ELE-3060 |  |  | Not Used |  |  |  | ไม่พบ
B19-1016 | ใช้งาน |  |  | โต๊ะทำงาน | FOR | R22 | ระบบส่งสัญญาณภาค 2 | ส่วนงานวิศวกรรมสุราษฎร์ธานี | ส่วนงานวิศวกรรมสุราษฎร์ธานี | Elegant | ELE-3060 |  |  | Not Used |  |  |  | ไม่พบ
B19-1017 | ใช้งาน |  |  | โต๊ะทำงาน | FOR | R22 | ระบบส่งสัญญาณภาค 2 | ส่วนงานวิศวกรรมสุราษฎร์ธานี | ส่วนงานวิศวกรรมสุราษฎร์ธานี | Elegant | ELE-3060 |  |  | Not Used |  |  |  | ไม่พบ
B19-1018 | ใช้งาน |  |  | โต๊ะทำงาน | FOR | R22 | ระบบส่งสัญญาณภาค 2 | ส่วนงานวิศวกรรมสุราษฎร์ธานี | ส่วนงานวิศวกรรมสุราษฎร์ธานี | Elegant | ELE-3060 |  |  | Not Used |  |  |  | ไม่พบ
B19-1019 | ใช้งาน |  |  | โต๊ะทำงาน | FOR | R22 | ระบบส่งสัญญาณภาค 2 | ส่วนงานวิศวกรรมสุราษฎร์ธานี | ส่วนงานวิศวกรรมสุราษฎร์ธานี | Elegant | ELE-3060 |  |  | Not Used |  |  |  | ไม่พบ
B19-1020 | ใช้งาน |  |  | โต๊ะทำงาน | FOR | R22 | ระบบส่งสัญญาณภาค 2 | ส่วนงานวิศวกรรมสุราษฎร์ธานี | ส่วนงานวิศวกรรมสุราษฎร์ธานี | Elegant | ELE-3060 |  |  | Not Used |  |  |  | ไม่พบ
B19-1021 | ใช้งาน |  |  | โต๊ะทำงาน | FOR | R22 | ระบบส่งสัญญาณภาค 2 | ส่วนงานวิศวกรรมสุราษฎร์ธานี | ส่วนงานวิศวกรรมสุราษฎร์ธานี | Elegant | ELE-3060 |  |  | Not Used |  |  |  | ไม่พบ
B19-1022 | ใช้งาน |  |  | โต๊ะทำงาน | FOR | R22 | ระบบส่งสัญญาณภาค 2 | ส่วนงานวิศวกรรมสุราษฎร์ธานี | ส่วนงานวิศวกรรมสุราษฎร์ธานี | Elegant | ELE-3060 |  |  | Not Used |  |  |  | ไม่พบ
B19-1023 | ใช้งาน |  |  | โต๊ะทำงาน | FOR | R22 | ระบบส่งสัญญาณภาค 2 | ส่วนงานวิศวกรรมสุราษฎร์ธานี | ส่วนงานวิศวกรรมสุราษฎร์ธานี | Elegant | ELE-3060 |  |  | Not Used |  |  |  | ไม่พบ
B19-1024 | ใช้งาน |  |  | โต๊ะทำงาน | FOR | R22 | ระบบส่งสัญญาณภาค 2 | ส่วนงานวิศวกรรมสุราษฎร์ธานี | ส่วนงานวิศวกรรมสุราษฎร์ธานี | Elegant | ELE-3060 |  |  | Not Used |  |  |  | ไม่พบ
B19-1025 | ใช้งาน |  |  | โต๊ะทำงาน | FOR | R22 | ระบบส่งสัญญาณภาค 2 | ส่วนงานวิศวกรรมสุราษฎร์ธานี | ส่วนงานวิศวกรรมสุราษฎร์ธานี | Css Furniture | Nano |  |  | Not Used |  |  |  | ไม่พบ
B19-1026 | ใช้งาน |  |  | เก้าอี้สำนักงาน | FOR | R22 | ระบบส่งสัญญาณภาค 2 | ส่วนงานวิศวกรรมสุราษฎร์ธานี | ส่วนงานวิศวกรรมสุราษฎร์ธานี | EG A235 | EL-007 |  |  | Not Used |  |  |  | ไม่พบ
B19-1027 | ใช้งาน |  |  | เก้าอี้สำนักงาน | FOR | R22 | ระบบส่งสัญญาณภาค 2 | ส่วนงานวิศวกรรมสุราษฎร์ธานี | ส่วนงานวิศวกรรมสุราษฎร์ธานี | EG A235 | EL-007 |  |  | Not Used |  |  |  | ไม่พบ
B19-1028 | ใช้งาน |  |  | เก้าอี้สำนักงาน | FOR | R22 | ระบบส่งสัญญาณภาค 2 | ส่วนงานวิศวกรรมสุราษฎร์ธานี | ส่วนงานวิศวกรรมสุราษฎร์ธานี | EG A235 | EL-007 |  |  | Not Used |  |  |  | ไม่พบ
B19-1029 | ใช้งาน |  |  | เก้าอี้สำนักงาน | FOR | R22 | ระบบส่งสัญญาณภาค 2 | ส่วนงานวิศวกรรมสุราษฎร์ธานี | ส่วนงานวิศวกรรมสุราษฎร์ธานี | EG A235 | EL-007 |  |  | Not Used |  |  |  | ไม่พบ
B19-1030 | ใช้งาน |  |  | เก้าอี้สำนักงาน | FOR | R22 | ระบบส่งสัญญาณภาค 2 | ส่วนงานวิศวกรรมสุราษฎร์ธานี | ส่วนงานวิศวกรรมสุราษฎร์ธานี | EG A235 | EL-007 |  |  | Not Used |  |  |  | ไม่พบ
B19-1031 | ใช้งาน |  |  | เก้าอี้สำนักงาน | FOR | R22 | ระบบส่งสัญญาณภาค 2 | ส่วนงานวิศวกรรมสุราษฎร์ธานี | ส่วนงานวิศวกรรมสุราษฎร์ธานี | EG A235 | EL-007 |  |  | Not Used |  |  |  | ไม่พบ
B19-1032 | ใช้งาน |  |  | เก้าอี้สำนักงาน | FOR | R22 | ระบบส่งสัญญาณภาค 2 | ส่วนงานวิศวกรรมสุราษฎร์ธานี | ส่วนงานวิศวกรรมสุราษฎร์ธานี | EG A235 | EL-007 |  |  | Not Used |  |  |  | ไม่พบ
B19-1033 | ใช้งาน |  |  | เก้าอี้สำนักงาน | FOR | R22 | ระบบส่งสัญญาณภาค 2 | ส่วนงานวิศวกรรมสุราษฎร์ธานี | ส่วนงานวิศวกรรมสุราษฎร์ธานี | EG A235 | EL-007 |  |  | Not Used |  |  |  | ไม่พบ
B19-1034 | ใช้งาน |  |  | เก้าอี้สำนักงาน | FOR | R22 | ระบบส่งสัญญาณภาค 2 | ส่วนงานวิศวกรรมสุราษฎร์ธานี | ส่วนงานวิศวกรรมสุราษฎร์ธานี | EG A235 | EL-007 |  |  | Not Used |  |  |  | ไม่พบ
B19-1035 | ใช้งาน |  |  | เก้าอี้สำนักงาน | FOR | R22 | ระบบส่งสัญญาณภาค 2 | ส่วนงานวิศวกรรมสุราษฎร์ธานี | ส่วนงานวิศวกรรมสุราษฎร์ธานี | EG A235 | EL-007 |  |  | Not Used |  |  |  | ไม่พบ
B19-1036 | ใช้งาน |  |  | เก้าอี้สำนักงาน | FOR | R22 | ระบบส่งสัญญาณภาค 2 | ส่วนงานวิศวกรรมสุราษฎร์ธานี | ส่วนงานวิศวกรรมสุราษฎร์ธานี | EG A234 | EL007 |  |  | Not Used |  |  |  | ไม่พบ
B19-1037 | ใช้งาน |  |  | ตู้เก็บเอกสาร | FOR | R22 | ระบบส่งสัญญาณภาค 2 | ส่วนงานวิศวกรรมสุราษฎร์ธานี | ส่วนงานวิศวกรรมสุราษฎร์ธานี | METAL PRO | MET-YB04 |  |  | Not Used |  |  |  | ไม่พบ
B19-1038 | ใช้งาน |  |  | ตู้เก็บเอกสาร | FOR | R22 | ระบบส่งสัญญาณภาค 2 | ส่วนงานวิศวกรรมสุราษฎร์ธานี | ส่วนงานวิศวกรรมสุราษฎร์ธานี | METAL PRO | MET-YB04 |  |  | Not Used |  |  |  | ไม่พบ
B19-1039 | ใช้งาน |  |  | โซฟา | FOR | R22 | ระบบส่งสัญญาณภาค 2 | ส่วนงานวิศวกรรมสุราษฎร์ธานี | ส่วนงานวิศวกรรมสุราษฎร์ธานี | Tros |  |  |  | Not Used |  |  |  | ไม่พบ
B19-1040 | ใช้งาน |  |  | โซฟา | FOR | R22 | ระบบส่งสัญญาณภาค 2 | ส่วนงานวิศวกรรมสุราษฎร์ธานี | ส่วนงานวิศวกรรมสุราษฎร์ธานี | Tros |  |  |  | Not Used |  |  |  | ไม่พบ
B19-1041 | ใช้งาน |  |  | โซฟา | FOR | R22 | ระบบส่งสัญญาณภาค 2 | ส่วนงานวิศวกรรมสุราษฎร์ธานี | ส่วนงานวิศวกรรมสุราษฎร์ธานี | Tros |  |  |  | Not Used |  |  |  | ไม่พบ
B19-1042 | ใช้งาน |  |  | ชุดโต๊ะประชุมตรง | FOR | R22 | ระบบส่งสัญญาณภาค 2 | ส่วนงานวิศวกรรมสุราษฎร์ธานี | ส่วนงานวิศวกรรมสุราษฎร์ธานี | Kate | CEG-G-002bk |  |  | Not Used |  |  |  | ไม่พบ
B19-1043 | ใช้งาน |  |  | เครื่องปั้มน้ำอัตโนมัติ | OTHER | R22 | ระบบส่งสัญญาณภาค 2 | ส่วนงานวิศวกรรมสุราษฎร์ธานี | ส่วนงานวิศวกรรมสุราษฎร์ธานี | Hitachi | WT-P250GX2 |  |  | Not Used | 1 - ต่ำ | 1 - ต่ำ | 1 - ต่ำ | ไม่พบ
B19-1044 | ใช้งาน |  |  | IP_Camera | M&C | R22 | ระบบส่งสัญญาณภาค 2 | ส่วนงานวิศวกรรมสุราษฎร์ธานี | ส่วนงานวิศวกรรมสุราษฎร์ธานี | Hik vision |  |  |  | Not Used | 2 - ปานกลาง | 2 - ปานกลาง | 2 - ปานกลาง | ไม่พบ
B19-1045 | ใช้งาน |  |  | IP_Camera | M&C | R22 | ระบบส่งสัญญาณภาค 2 | ส่วนงานวิศวกรรมสุราษฎร์ธานี | ส่วนงานวิศวกรรมสุราษฎร์ธานี | Hik vision |  |  |  | Not Used | 2 - ปานกลาง | 2 - ปานกลาง | 2 - ปานกลาง | ไม่พบ
B19-1046 | ใช้งาน |  |  | IP_Camera | M&C | R22 | ระบบส่งสัญญาณภาค 2 | ส่วนงานวิศวกรรมสุราษฎร์ธานี | ส่วนงานวิศวกรรมสุราษฎร์ธานี | Hik vision |  |  |  | Not Used | 2 - ปานกลาง | 2 - ปานกลาง | 2 - ปานกลาง | ไม่พบ
B19-1047 | ใช้งาน |  |  | IP_Camera | M&C | R22 | ระบบส่งสัญญาณภาค 2 | ส่วนงานวิศวกรรมสุราษฎร์ธานี | ส่วนงานวิศวกรรมสุราษฎร์ธานี | Hik vision |  |  |  | Not Used | 2 - ปานกลาง | 2 - ปานกลาง | 2 - ปานกลาง | ไม่พบ
B19-1048 | ใช้งาน |  |  | IP_Camera | M&C | R22 | ระบบส่งสัญญาณภาค 2 | ส่วนงานวิศวกรรมสุราษฎร์ธานี | ส่วนงานวิศวกรรมสุราษฎร์ธานี | Hik vision |  |  |  | Not Used | 2 - ปานกลาง | 2 - ปานกลาง | 2 - ปานกลาง | ไม่พบ
B19-1209 | ขายทอดตลาด |  | 21 | Digital_Video_Recorder | M&C | R23 | ระบบส่งสัญญาณภาค 2 | ส่วนงานวิศวกรรมชุมพร | ส่วนงานวิศวกรรมชุมพร | Dahua | 16CH XVR | 5D04EE8PAZ7240F | ไม่พบ.21 | Not Used | 2 - ปานกลาง | 2 - ปานกลาง | 2 - ปานกลาง | ไม่พบ
B19-1210 | ใช้งาน |  |  | เก้าอี้สำนักงาน | FOR | NOC | NOC | 0 | NOC_Room | SL3R | 5-M-SRSL-00 |  |  | Not Used |  |  |  | ไม่พบ
B19-1211 | ใช้งาน |  |  | เก้าอี้สำนักงาน | FOR | NOC | NOC | 0 | NOC_Room | SL3R | 5-M-SRSL-00 |  |  | Not Used |  |  |  | ไม่พบ
B19-1212 | ใช้งาน |  |  | เก้าอี้สำนักงาน | FOR | NOC | NOC | 0 | NOC_Room | SL3R | 5-M-SRSL-00 |  |  | Not Used |  |  |  | ไม่พบ
B19-1213 | ใช้งาน |  |  | เก้าอี้สำนักงาน | FOR | NOC | NOC | 0 | NOC_Room | SL3R | 5-M-SRSL-00 |  |  | Not Used |  |  |  | ไม่พบ
B19-1214 | ใช้งาน |  |  | เก้าอี้สำนักงาน | FOR | NOC | NOC | 0 | NOC_Room | SL3R | 5-M-SRSL-00 |  |  | Not Used |  |  |  | ไม่พบ
B19-1215 | ใช้งาน |  |  | เก้าอี้สำนักงาน | FOR | NOC | NOC | 0 | NOC_Room | SL3R | 5-M-SRSL-00 |  |  | Not Used |  |  |  | ไม่พบ
B19-1216 | ใช้งาน |  |  | เก้าอี้สำนักงาน | FOR | NOC | NOC | 0 | NOC_Room | SL3R | 5-M-SRSL-00 |  |  | Not Used |  |  |  | ไม่พบ
B19-1218 | ใช้งาน |  |  | กระดานไวท์บอร์ด | OTHER | R21 | ระบบส่งสัญญาณภาค 2 | ส่วนงานวิศวกรรมสงขลา | ส่วนงานวิศวกรรมสงขลา |  |  |  |  | Not Used | 1 - ต่ำ | 1 - ต่ำ | 1 - ต่ำ | ไม่พบ
B19-1222 | ใช้งาน |  |  | พาร์ทิชั่น | FOR | R12 | ระบบส่งสัญญาณภาค 1 | ส่วนงานวิศวกรรมสระแก้ว | ส่วนงานวิศวกรรมสระแก้ว |  |  |  |  | Not Used |  |  |  | ไม่พบ
B19-1223 | ใช้งาน |  |  | พาร์ทิชั่น | FOR | R12 | ระบบส่งสัญญาณภาค 1 | ส่วนงานวิศวกรรมสระแก้ว | ส่วนงานวิศวกรรมสระแก้ว |  |  |  |  | Not Used |  |  |  | ไม่พบ
B19-1224 | ใช้งาน |  |  | พาร์ทิชั่น | FOR | R12 | ระบบส่งสัญญาณภาค 1 | ส่วนงานวิศวกรรมสระแก้ว | ส่วนงานวิศวกรรมสระแก้ว |  |  |  |  | Not Used |  |  |  | ไม่พบ
B19-1225 | ใช้งาน |  |  | พาร์ทิชั่น | FOR | R12 | ระบบส่งสัญญาณภาค 1 | ส่วนงานวิศวกรรมสระแก้ว | ส่วนงานวิศวกรรมสระแก้ว |  |  |  |  | Not Used |  |  |  | ไม่พบ
B19-1226 | ใช้งาน |  |  | พาร์ทิชั่น | FOR | R12 | ระบบส่งสัญญาณภาค 1 | ส่วนงานวิศวกรรมสระแก้ว | ส่วนงานวิศวกรรมสระแก้ว |  |  |  |  | Not Used |  |  |  | ไม่พบ
B19-1227 | ใช้งาน |  |  | พาร์ทิชั่น | FOR | R12 | ระบบส่งสัญญาณภาค 1 | ส่วนงานวิศวกรรมสระแก้ว | ส่วนงานวิศวกรรมสระแก้ว |  |  |  |  | Not Used |  |  |  | ไม่พบ
B19-1228 | ใช้งาน |  |  | พาร์ทิชั่น | FOR | R12 | ระบบส่งสัญญาณภาค 1 | ส่วนงานวิศวกรรมสระแก้ว | ส่วนงานวิศวกรรมสระแก้ว |  |  |  |  | Not Used |  |  |  | ไม่พบ
B19-1229 | ใช้งาน |  |  | พาร์ทิชั่น | FOR | R12 | ระบบส่งสัญญาณภาค 1 | ส่วนงานวิศวกรรมสระแก้ว | ส่วนงานวิศวกรรมสระแก้ว |  |  |  |  | Not Used |  |  |  | ไม่พบ
B19-1230 | ใช้งาน |  |  | พาร์ทิชั่น | FOR | R12 | ระบบส่งสัญญาณภาค 1 | ส่วนงานวิศวกรรมสระแก้ว | ส่วนงานวิศวกรรมสระแก้ว |  |  |  |  | Not Used |  |  |  | ไม่พบ
B19-1231 | ใช้งาน |  |  | พาร์ทิชั่น | FOR | R12 | ระบบส่งสัญญาณภาค 1 | ส่วนงานวิศวกรรมสระแก้ว | ส่วนงานวิศวกรรมสระแก้ว |  |  |  |  | Not Used |  |  |  | ไม่พบ
B19-1232 | ใช้งาน |  |  | พาร์ทิชั่น | FOR | R12 | ระบบส่งสัญญาณภาค 1 | ส่วนงานวิศวกรรมสระแก้ว | ส่วนงานวิศวกรรมสระแก้ว |  |  |  |  | Not Used |  |  |  | ไม่พบ
B19-1233 | ใช้งาน |  |  | พาร์ทิชั่น | FOR | R12 | ระบบส่งสัญญาณภาค 1 | ส่วนงานวิศวกรรมสระแก้ว | ส่วนงานวิศวกรรมสระแก้ว |  |  |  |  | Not Used |  |  |  | ไม่พบ
B19-1234 | ใช้งาน |  |  | พาร์ทิชั่น | FOR | R12 | ระบบส่งสัญญาณภาค 1 | ส่วนงานวิศวกรรมสระแก้ว | ส่วนงานวิศวกรรมสระแก้ว |  |  |  |  | Not Used |  |  |  | ไม่พบ
B19-1235 | ใช้งาน |  |  | พาร์ทิชั่น | FOR | R12 | ระบบส่งสัญญาณภาค 1 | ส่วนงานวิศวกรรมสระแก้ว | ส่วนงานวิศวกรรมสระแก้ว |  |  |  |  | Not Used |  |  |  | ไม่พบ
B19-1236 | ใช้งาน |  |  | พาร์ทิชั่น | FOR | R12 | ระบบส่งสัญญาณภาค 1 | ส่วนงานวิศวกรรมสระแก้ว | ส่วนงานวิศวกรรมสระแก้ว |  |  |  |  | Not Used |  |  |  | ไม่พบ
B19-1237 | ใช้งาน |  |  | พาร์ทิชั่น | FOR | R12 | ระบบส่งสัญญาณภาค 1 | ส่วนงานวิศวกรรมสระแก้ว | ส่วนงานวิศวกรรมสระแก้ว |  |  |  |  | Not Used |  |  |  | ไม่พบ
B19-1238 | ใช้งาน |  |  | พาร์ทิชั่น | FOR | R12 | ระบบส่งสัญญาณภาค 1 | ส่วนงานวิศวกรรมสระแก้ว | ส่วนงานวิศวกรรมสระแก้ว |  |  |  |  | Not Used |  |  |  | ไม่พบ
B19-1239 | ใช้งาน |  |  | พาร์ทิชั่น | FOR | R12 | ระบบส่งสัญญาณภาค 1 | ส่วนงานวิศวกรรมสระแก้ว | ส่วนงานวิศวกรรมสระแก้ว |  |  |  |  | Not Used |  |  |  | ไม่พบ
B19-1240 | ใช้งาน |  |  | พาร์ทิชั่น | FOR | R12 | ระบบส่งสัญญาณภาค 1 | ส่วนงานวิศวกรรมสระแก้ว | ส่วนงานวิศวกรรมสระแก้ว |  |  |  |  | Not Used |  |  |  | ไม่พบ
B19-1241 | ใช้งาน |  |  | พาร์ทิชั่น | FOR | R12 | ระบบส่งสัญญาณภาค 1 | ส่วนงานวิศวกรรมสระแก้ว | ส่วนงานวิศวกรรมสระแก้ว |  |  |  |  | Not Used |  |  |  | ไม่พบ
B19-1242 | ใช้งาน |  |  | พาร์ทิชั่น | FOR | R12 | ระบบส่งสัญญาณภาค 1 | ส่วนงานวิศวกรรมสระแก้ว | ส่วนงานวิศวกรรมสระแก้ว |  |  |  |  | Not Used |  |  |  | ไม่พบ
B19-1243 | ใช้งาน |  |  | พาร์ทิชั่น | FOR | R12 | ระบบส่งสัญญาณภาค 1 | ส่วนงานวิศวกรรมสระแก้ว | ส่วนงานวิศวกรรมสระแก้ว |  |  |  |  | Not Used |  |  |  | ไม่พบ
B19-1244 | ใช้งาน |  |  | พาร์ทิชั่น | FOR | R12 | ระบบส่งสัญญาณภาค 1 | ส่วนงานวิศวกรรมสระแก้ว | ส่วนงานวิศวกรรมสระแก้ว |  |  |  |  | Not Used |  |  |  | ไม่พบ
B19-1245 | ใช้งาน |  |  | พาร์ทิชั่น | FOR | R12 | ระบบส่งสัญญาณภาค 1 | ส่วนงานวิศวกรรมสระแก้ว | ส่วนงานวิศวกรรมสระแก้ว |  |  |  |  | Not Used |  |  |  | ไม่พบ
B19-1246 | ใช้งาน |  |  | พาร์ทิชั่น | FOR | R12 | ระบบส่งสัญญาณภาค 1 | ส่วนงานวิศวกรรมสระแก้ว | ส่วนงานวิศวกรรมสระแก้ว |  |  |  |  | Not Used |  |  |  | ไม่พบ
B19-1247 | ใช้งาน |  |  | พาร์ทิชั่น | FOR | R12 | ระบบส่งสัญญาณภาค 1 | ส่วนงานวิศวกรรมสระแก้ว | ส่วนงานวิศวกรรมสระแก้ว |  |  |  |  | Not Used |  |  |  | ไม่พบ
B19-1248 | ใช้งาน |  |  | โต๊ะทำงาน | FOR | R12 | ระบบส่งสัญญาณภาค 1 | ส่วนงานวิศวกรรมสระแก้ว | ส่วนงานวิศวกรรมสระแก้ว |  |  |  |  | Not Used |  |  |  | ไม่พบ
B19-1249 | ใช้งาน |  |  | โต๊ะทำงาน | FOR | R12 | ระบบส่งสัญญาณภาค 1 | ส่วนงานวิศวกรรมสระแก้ว | ส่วนงานวิศวกรรมสระแก้ว |  |  |  |  | Not Used |  |  |  | ไม่พบ
B19-1250 | ใช้งาน |  |  | โต๊ะทำงาน | FOR | R12 | ระบบส่งสัญญาณภาค 1 | ส่วนงานวิศวกรรมสระแก้ว | ส่วนงานวิศวกรรมสระแก้ว |  |  |  |  | Not Used |  |  |  | ไม่พบ
B19-1251 | ใช้งาน |  |  | โต๊ะทำงาน | FOR | R12 | ระบบส่งสัญญาณภาค 1 | ส่วนงานวิศวกรรมสระแก้ว | ส่วนงานวิศวกรรมสระแก้ว |  |  |  |  | Not Used |  |  |  | ไม่พบ
B19-1252 | ใช้งาน |  |  | โต๊ะทำงาน | FOR | R12 | ระบบส่งสัญญาณภาค 1 | ส่วนงานวิศวกรรมสระแก้ว | ส่วนงานวิศวกรรมสระแก้ว |  |  |  |  | Not Used |  |  |  | ไม่พบ
B19-1253 | ใช้งาน |  |  | โต๊ะทำงาน | FOR | R12 | ระบบส่งสัญญาณภาค 1 | ส่วนงานวิศวกรรมสระแก้ว | ส่วนงานวิศวกรรมสระแก้ว |  |  |  |  | Not Used |  |  |  | ไม่พบ
B19-1254 | ใช้งาน |  |  | โต๊ะทำงาน | FOR | R12 | ระบบส่งสัญญาณภาค 1 | ส่วนงานวิศวกรรมสระแก้ว | ส่วนงานวิศวกรรมสระแก้ว |  |  |  |  | Not Used |  |  |  | ไม่พบ
B19-1255 | ใช้งาน |  |  | โต๊ะทำงาน | FOR | R12 | ระบบส่งสัญญาณภาค 1 | ส่วนงานวิศวกรรมสระแก้ว | ส่วนงานวิศวกรรมสระแก้ว |  |  |  |  | Not Used |  |  |  | ไม่พบ
B19-1256 | ใช้งาน |  |  | โต๊ะทำงาน | FOR | R12 | ระบบส่งสัญญาณภาค 1 | ส่วนงานวิศวกรรมสระแก้ว | ส่วนงานวิศวกรรมสระแก้ว |  |  |  |  | Not Used |  |  |  | ไม่พบ
B19-1257 | ใช้งาน |  |  | โต๊ะทำงาน | FOR | R12 | ระบบส่งสัญญาณภาค 1 | ส่วนงานวิศวกรรมสระแก้ว | ส่วนงานวิศวกรรมสระแก้ว |  |  |  |  | Not Used |  |  |  | ไม่พบ
B19-1258 | ใช้งาน |  |  | เก้าอี้สำนักงาน | FOR | R12 | ระบบส่งสัญญาณภาค 1 | ส่วนงานวิศวกรรมสระแก้ว | ส่วนงานวิศวกรรมสระแก้ว |  |  |  |  | Not Used |  |  |  | ไม่พบ
B19-1259 | ใช้งาน |  |  | เก้าอี้สำนักงาน | FOR | R12 | ระบบส่งสัญญาณภาค 1 | ส่วนงานวิศวกรรมสระแก้ว | ส่วนงานวิศวกรรมสระแก้ว |  |  |  |  | Not Used |  |  |  | ไม่พบ
B19-1260 | ใช้งาน |  |  | เก้าอี้สำนักงาน | FOR | R12 | ระบบส่งสัญญาณภาค 1 | ส่วนงานวิศวกรรมสระแก้ว | ส่วนงานวิศวกรรมสระแก้ว |  |  |  |  | Not Used |  |  |  | ไม่พบ
B19-1261 | ใช้งาน |  |  | เก้าอี้สำนักงาน | FOR | R12 | ระบบส่งสัญญาณภาค 1 | ส่วนงานวิศวกรรมสระแก้ว | ส่วนงานวิศวกรรมสระแก้ว |  |  |  |  | Not Used |  |  |  | ไม่พบ
B19-1262 | ใช้งาน |  |  | เก้าอี้สำนักงาน | FOR | R12 | ระบบส่งสัญญาณภาค 1 | ส่วนงานวิศวกรรมสระแก้ว | ส่วนงานวิศวกรรมสระแก้ว |  |  |  |  | Not Used |  |  |  | ไม่พบ
B19-1263 | ใช้งาน |  |  | เก้าอี้สำนักงาน | FOR | R12 | ระบบส่งสัญญาณภาค 1 | ส่วนงานวิศวกรรมสระแก้ว | ส่วนงานวิศวกรรมสระแก้ว |  |  |  |  | Not Used |  |  |  | ไม่พบ
B19-1264 |  |  |  | เก้าอี้สำนักงาน | FOR | R12 | ระบบส่งสัญญาณภาค 1 | ส่วนงานวิศวกรรมสระแก้ว | ส่วนงานวิศวกรรมสระแก้ว |  |  |  |  | Not Used |  |  |  | ไม่พบ
B19-1265 | ใช้งาน |  |  | เก้าอี้สำนักงาน | FOR | R12 | ระบบส่งสัญญาณภาค 1 | ส่วนงานวิศวกรรมสระแก้ว | ส่วนงานวิศวกรรมสระแก้ว |  |  |  |  | Not Used |  |  |  | ไม่พบ
B19-1266 | ใช้งาน |  |  | เก้าอี้สำนักงาน | FOR | R12 | ระบบส่งสัญญาณภาค 1 | ส่วนงานวิศวกรรมสระแก้ว | ส่วนงานวิศวกรรมสระแก้ว |  |  |  |  | Not Used |  |  |  | ไม่พบ
B19-1267 | ใช้งาน |  |  | เก้าอี้สำนักงาน | FOR | R12 | ระบบส่งสัญญาณภาค 1 | ส่วนงานวิศวกรรมสระแก้ว | ส่วนงานวิศวกรรมสระแก้ว |  |  |  |  | Not Used |  |  |  | ไม่พบ
B19-1268 | ใช้งาน |  |  | เก้าอี้สำนักงาน | FOR | R12 | ระบบส่งสัญญาณภาค 1 | ส่วนงานวิศวกรรมสระแก้ว | ส่วนงานวิศวกรรมสระแก้ว |  |  |  |  | Not Used |  |  |  | ไม่พบ
B19-1269 | ใช้งาน |  |  | ชุดโต๊ะประชุมตรง | FOR | R12 | ระบบส่งสัญญาณภาค 1 | ส่วนงานวิศวกรรมสระแก้ว | ส่วนงานวิศวกรรมสระแก้ว |  |  |  |  | Not Used |  |  |  | ไม่พบ
B19-1270 | ใช้งาน |  |  | เครื่องปรับอากาศ | AIR | R12 | ระบบส่งสัญญาณภาค 1 | ส่วนงานวิศวกรรมสระแก้ว | ส่วนงานวิศวกรรมสระแก้ว | Trand | TTK42KDSEAA | 3T0518-B09729 |  | Not Used | 3 - สูง | 3 - สูง | 3 - สูง | ไม่พบ
B19-1271 | ใช้งาน |  |  | ตู้ล็อกเกอร์ | FOR | R12 | ระบบส่งสัญญาณภาค 1 | ส่วนงานวิศวกรรมสระแก้ว | ส่วนงานวิศวกรรมสระแก้ว |  |  |  |  | Not Used |  |  |  | ไม่พบ
B20-0057 | ใช้งาน |  |  | ชุดโต๊ะประชุมตรง | FOR | R32 | ระบบส่งสัญญาณภาค 3 | ส่วนงานวิศวกรรมสุโขทัย | ส่วนงานวิศวกรรมสุโขทัย | SmartFrom | M3 |  |  | Not Used |  |  |  | ไม่พบ
B20-0058 | ใช้งาน |  |  | เก้าอี้สำนักงาน | FOR | R32 | ระบบส่งสัญญาณภาค 3 | ส่วนงานวิศวกรรมสุโขทัย | ส่วนงานวิศวกรรมสุโขทัย | DAPPER | PL-149P |  |  | Not Used |  |  |  | ไม่พบ
B20-0059 | ใช้งาน |  |  | เก้าอี้สำนักงาน | FOR | R32 | ระบบส่งสัญญาณภาค 3 | ส่วนงานวิศวกรรมสุโขทัย | ส่วนงานวิศวกรรมสุโขทัย | DAPPER | PL-149P |  |  | Not Used |  |  |  | ไม่พบ
B20-0060 | ใช้งาน |  |  | เก้าอี้สำนักงาน | FOR | R32 | ระบบส่งสัญญาณภาค 3 | ส่วนงานวิศวกรรมสุโขทัย | ส่วนงานวิศวกรรมสุโขทัย | DAPPER | PL-149P |  |  | Not Used |  |  |  | ไม่พบ
B20-0061 | ใช้งาน |  |  | เก้าอี้สำนักงาน | FOR | R32 | ระบบส่งสัญญาณภาค 3 | ส่วนงานวิศวกรรมสุโขทัย | ส่วนงานวิศวกรรมสุโขทัย | DAPPER | PL-149P |  |  | Not Used |  |  |  | ไม่พบ
B20-0062 | ใช้งาน |  |  | เก้าอี้สำนักงาน | FOR | R32 | ระบบส่งสัญญาณภาค 3 | ส่วนงานวิศวกรรมสุโขทัย | ส่วนงานวิศวกรรมสุโขทัย | DAPPER | PL-149P |  |  | Not Used |  |  |  | ไม่พบ
B20-0063 | ใช้งาน |  |  | เก้าอี้สำนักงาน | FOR | R32 | ระบบส่งสัญญาณภาค 3 | ส่วนงานวิศวกรรมสุโขทัย | ส่วนงานวิศวกรรมสุโขทัย | DAPPER | PL-149P |  |  | Not Used |  |  |  | ไม่พบ
B20-0064 | ใช้งาน |  |  | เก้าอี้สำนักงาน | FOR | R32 | ระบบส่งสัญญาณภาค 3 | ส่วนงานวิศวกรรมสุโขทัย | ส่วนงานวิศวกรรมสุโขทัย | DAPPER | PL-149P |  |  | Not Used |  |  |  | ไม่พบ
B20-0065 | ใช้งาน |  |  | เก้าอี้สำนักงาน | FOR | R32 | ระบบส่งสัญญาณภาค 3 | ส่วนงานวิศวกรรมสุโขทัย | ส่วนงานวิศวกรรมสุโขทัย | DAPPER | PL-149P |  |  | Not Used |  |  |  | ไม่พบ
B20-0066 | ใช้งาน |  |  | เก้าอี้สำนักงาน | FOR | R32 | ระบบส่งสัญญาณภาค 3 | ส่วนงานวิศวกรรมสุโขทัย | ส่วนงานวิศวกรรมสุโขทัย | DAPPER | PL-149P |  |  | Not Used |  |  |  | ไม่พบ
B20-0067 | ใช้งาน |  |  | เก้าอี้สำนักงาน | FOR | R32 | ระบบส่งสัญญาณภาค 3 | ส่วนงานวิศวกรรมสุโขทัย | ส่วนงานวิศวกรรมสุโขทัย | DAPPER | PL-149P |  |  | Not Used |  |  |  | ไม่พบ
B20-0068 | ใช้งาน |  |  | เก้าอี้สำนักงาน | FOR | R32 | ระบบส่งสัญญาณภาค 3 | ส่วนงานวิศวกรรมสุโขทัย | ส่วนงานวิศวกรรมสุโขทัย | DAPPER | PL-149P |  |  | Not Used |  |  |  | ไม่พบ
B20-0069 | ใช้งาน |  |  | เก้าอี้สำนักงาน | FOR | R32 | ระบบส่งสัญญาณภาค 3 | ส่วนงานวิศวกรรมสุโขทัย | ส่วนงานวิศวกรรมสุโขทัย | DAPPER | PL-149P |  |  | Not Used |  |  |  | ไม่พบ
B20-0070 | ใช้งาน |  |  | เก้าอี้สำนักงาน | FOR | R32 | ระบบส่งสัญญาณภาค 3 | ส่วนงานวิศวกรรมสุโขทัย | ส่วนงานวิศวกรรมสุโขทัย | DAPPER | PL-149P |  |  | Not Used |  |  |  | ไม่พบ
B20-0071 | ใช้งาน |  |  | เก้าอี้สำนักงาน | FOR | R32 | ระบบส่งสัญญาณภาค 3 | ส่วนงานวิศวกรรมสุโขทัย | ส่วนงานวิศวกรรมสุโขทัย | DAPPER | PL-149P |  |  | Not Used |  |  |  | ไม่พบ
B20-0072 | ใช้งาน |  |  | เก้าอี้สำนักงาน | FOR | R32 | ระบบส่งสัญญาณภาค 3 | ส่วนงานวิศวกรรมสุโขทัย | ส่วนงานวิศวกรรมสุโขทัย | DAPPER | PL-149P |  |  | Not Used |  |  |  | ไม่พบ
B20-0105 | ยกเลิก |  |  | เครื่องตัดหญ้าสะพายบ่า | OTHER | R33 | ระบบส่งสัญญาณภาค 3 | ส่วนงานวิศวกรรมแพร่ | ส่วนงานวิศวกรรมแพร่ | EUROE | RMK-411AB 2HP |  |  | Not Used | 1 - ต่ำ | 1 - ต่ำ | 1 - ต่ำ | ไม่พบ
B20-0106 | ใช้งาน |  |  | เลื่อยยนต์ | OTHER | R33 | ระบบส่งสัญญาณภาค 3 | ส่วนงานวิศวกรรมแพร่ | ส่วนงานวิศวกรรมแพร่ | ฺBERALA | BL-59X 0.95P |  |  | Not Used | 1 - ต่ำ | 1 - ต่ำ | 1 - ต่ำ | ไม่พบ
B20-0114 | ชำรุด |  |  | Low_Noise_Blockdown_Converter | SAT | R12 | ระบบส่งสัญญาณภาค 1 | ส่วนงานวิศวกรรมสระแก้ว | ส่วนงานวิศวกรรมสระแก้ว | Norsat | 8515F | 1804-N20204-250922 |  | Not Used | 3 - สูง | 3 - สูง | 3 - สูง | ไม่พบ
B20-0115 | สำรอง |  |  | Low_Noise_Blockdown_Converter | SAT | R31 | ระบบส่งสัญญาณภาค 3 | ส่วนงานวิศวกรรมเชียงใหม่ | ส่วนงานวิศวกรรมเชียงใหม่ | Norsat | 8515F | 1804-N20204-250925 |  | Not Used | 3 - สูง | 3 - สูง | 3 - สูง | ไม่พบ
B20-0117 | สำรอง |  |  | Low_Noise_Blockdown_Converter | SAT | R11 | ระบบส่งสัญญาณภาค 1 | ส่วนงานวิศวกรรมกรุงเทพ | ส่วนงานวิศวกรรมกรุงเทพ | Norsat | 8515F | 1804-N20204-250923 |  | Not Used | 3 - สูง | 3 - สูง | 3 - สูง | ไม่พบ
B20-0121 | ใช้งาน |  |  | Low_Noise_Blockdown_Converter | SAT | R41 | ระบบส่งสัญญาณภาค 4 | ส่วนงานวิศวกรรมขอนแก่น | ส่วนงานวิศวกรรมขอนแก่น | Norsat | 8515N | 1804-N20204-250935 |  | Not Used | 3 - สูง | 3 - สูง | 3 - สูง | ไม่พบ
B20-0122 | สำรอง |  |  | Low_Noise_Blockdown_Converter | SAT | R11 | ระบบส่งสัญญาณภาค 1 | ส่วนงานวิศวกรรมกรุงเทพ | ส่วนงานวิศวกรรมกรุงเทพ | Norsat | 8515N | 1804-N20204-250939 |  | Not Used | 3 - สูง | 3 - สูง | 3 - สูง | ไม่พบ
B20-0294 | ใช้งาน |  |  | IP_Camera | M&C | R42 | ระบบส่งสัญญาณภาค 4 | ส่วนงานวิศวกรรมอุบลราชธานี | ศูนย์วิศวกรรมอุบลราชธานี | Vstarcam | C34S-X4 | VSTJ327768LLZDX |  | Not Used | 2 - ปานกลาง | 2 - ปานกลาง | 2 - ปานกลาง | ไม่พบ
B20-0299 | ใช้งาน |  |  | IP_Camera | M&C | R31 | ระบบส่งสัญญาณภาค 3 | ส่วนงานวิศวกรรมเชียงใหม่ | ส่วนงานวิศวกรรมเชียงใหม่ | Vstarcam | C34S-X4 | VSTJ327760JDPHD |  | Not Used | 2 - ปานกลาง | 2 - ปานกลาง | 2 - ปานกลาง | ไม่พบ
B20-0302 | ยกเลิก |  |  | IP_Camera | M&C | R33 | ระบบส่งสัญญาณภาค 3 | ส่วนงานวิศวกรรมแพร่ | ส่วนงานวิศวกรรมแพร่ | Vstarcam | C34S-X4 | VSTJ327791-LFUUJ |  | Not Used | 2 - ปานกลาง | 2 - ปานกลาง | 2 - ปานกลาง | ไม่พบ
B20-0304 | ชำรุด |  |  | IP_Camera | M&C | R31 | ระบบส่งสัญญาณภาค 3 | ส่วนงานวิศวกรรมเชียงใหม่ | ส่วนงานวิศวกรรมเชียงใหม่ | Vstarcam | C34S-X4 | VSTJ327788HKXTE |  | Not Used | 2 - ปานกลาง | 2 - ปานกลาง | 2 - ปานกลาง | ไม่พบ
B20-0306 | ยกเลิก |  |  | IP_Camera | M&C | R33 | ระบบส่งสัญญาณภาค 3 | ส่วนงานวิศวกรรมแพร่ | ส่วนงานวิศวกรรมแพร่ | Vstarcam | C34S-X4 | VSTJ011319-FGGCY |  | Not Used | 2 - ปานกลาง | 2 - ปานกลาง | 2 - ปานกลาง | ไม่พบ
B20-0356 | ชำรุด |  |  | เลื่อยยนต์ | OTHER | R31 | ระบบส่งสัญญาณภาค 3 | ส่วนงานวิศวกรรมเชียงใหม่ | ส่วนงานวิศวกรรมเชียงใหม่ | BERALA | BL-59X 0.95 HP |  |  | Not Used | 1 - ต่ำ | 1 - ต่ำ | 1 - ต่ำ | ไม่พบ
B20-0357 | ใช้งาน |  |  | เครื่องดูดฝุ่น | Tools | R31 | ระบบส่งสัญญาณภาค 3 | ส่วนงานวิศวกรรมเชียงใหม่ | ส่วนงานวิศวกรรมเชียงใหม่ | ELETROLUX | Z823 20L |  |  | Not Used | 1 - ต่ำ | 1 - ต่ำ | 1 - ต่ำ | ไม่พบ
B20-0361 |  |  |  | ตู้กดน้ำ | OTHER | R41 | ระบบส่งสัญญาณภาค 4 | ส่วนงานวิศวกรรมขอนแก่น | ส่วนงานวิศวกรรมขอนแก่น | ASTINA | AD3CHW |  |  | Not Used | 1 - ต่ำ | 1 - ต่ำ | 1 - ต่ำ | ไม่พบ
B20-0425 | ใช้งาน |  |  | ปั้มลมโรตานี | Tools | R23 | ระบบส่งสัญญาณภาค 2 | ส่วนงานวิศวกรรมชุมพร | ส่วนงานวิศวกรรมชุมพร | Rowel | RW4725 2.5HP | 15120613 |  | Not Used | 1 - ต่ำ | 1 - ต่ำ | 1 - ต่ำ | ไม่พบ
B20-0587 | ใช้งาน |  |  | ‎Wifi_Hotspot | IT | R43 | ระบบส่งสัญญาณภาค 4 | ส่วนงานวิศวกรรมสุรินทร์ | ส่วนงานวิศวกรรมสุรินทร์ | Ubiquiti | nsm5 | 74ACB9784366 |  | Not Used | 2 - ปานกลาง | 2 - ปานกลาง | 2 - ปานกลาง | ไม่พบ
B20-0588 | ใช้งาน |  |  | ‎Wifi_Hotspot | IT | R43 | ระบบส่งสัญญาณภาค 4 | ส่วนงานวิศวกรรมสุรินทร์ | ส่วนงานวิศวกรรมสุรินทร์ | Ubiquiti | nsm5 | 7483C2AE498D |  | Not Used | 2 - ปานกลาง | 2 - ปานกลาง | 2 - ปานกลาง | ไม่พบ
B20-0603 | สำรอง |  |  | Ethernet_Switches | IT | R11 | ระบบส่งสัญญาณภาค 1 | ส่วนงานวิศวกรรมกรุงเทพ | ส่วนงานวิศวกรรมกรุงเทพ | Cisco | SF250-24-K9-EU | DNI235200DK |  | Not Used | 2 - ปานกลาง | 2 - ปานกลาง | 2 - ปานกลาง | ไม่พบ
B20-0604 | สำรอง |  |  | Ethernet_Switches | IT | R12 | ระบบส่งสัญญาณภาค 1 | ส่วนงานวิศวกรรมสระแก้ว | ส่วนงานวิศวกรรมสระแก้ว | Cisco | SF250-24-K9-EU | DNI235200FA |  | Not Used | 2 - ปานกลาง | 2 - ปานกลาง | 2 - ปานกลาง | ไม่พบ
B20-0605 | สำรอง |  |  | Ethernet_Switches | IT | R12 | ระบบส่งสัญญาณภาค 1 | ส่วนงานวิศวกรรมสระแก้ว | ส่วนงานวิศวกรรมสระแก้ว | Cisco | SF250-24-K9-EU | DNI235200LQ |  | Not Used | 2 - ปานกลาง | 2 - ปานกลาง | 2 - ปานกลาง | ไม่พบ
B20-0606 | สำรอง |  |  | Ethernet_Switches | IT | R21 | ระบบส่งสัญญาณภาค 2 | ส่วนงานวิศวกรรมสงขลา | ส่วนงานวิศวกรรมสงขลา | Cisco | SF250-24-K9-EU | DNI235200M0 |  | Not Used | 2 - ปานกลาง | 2 - ปานกลาง | 2 - ปานกลาง | ไม่พบ
B20-0607 | สำรอง |  |  | Ethernet_Switches | IT | R21 | ระบบส่งสัญญาณภาค 2 | ส่วนงานวิศวกรรมสงขลา | ส่วนงานวิศวกรรมสงขลา | Cisco | SF250-24-K9-EU | DNI235200MC |  | Not Used | 2 - ปานกลาง | 2 - ปานกลาง | 2 - ปานกลาง | ไม่พบ
B20-0608 | สำรอง |  |  | Ethernet_Switches | IT | R22 | ระบบส่งสัญญาณภาค 2 | ส่วนงานวิศวกรรมสุราษฎร์ธานี | ส่วนงานวิศวกรรมสุราษฎร์ธานี | Cisco | SF250-24-K9-EU | DNI235200MD |  | Not Used | 2 - ปานกลาง | 2 - ปานกลาง | 2 - ปานกลาง | ไม่พบ
B20-0609 | สำรอง |  |  | Ethernet_Switches | IT | R22 | ระบบส่งสัญญาณภาค 2 | ส่วนงานวิศวกรรมสุราษฎร์ธานี | ส่วนงานวิศวกรรมสุราษฎร์ธานี | Cisco | SF250-24-K9-EU | DNI235200N7 |  | Not Used | 2 - ปานกลาง | 2 - ปานกลาง | 2 - ปานกลาง | ไม่พบ
B20-0610 | สำรอง |  |  | Ethernet_Switches | IT | R23 | ระบบส่งสัญญาณภาค 2 | ส่วนงานวิศวกรรมชุมพร | ส่วนงานวิศวกรรมชุมพร | Cisco | SF250-24-K9-EU | DNI235200NC |  | Not Used | 2 - ปานกลาง | 2 - ปานกลาง | 2 - ปานกลาง | ไม่พบ
B20-0612 | สำรอง |  |  | Ethernet_Switches | IT | R31 | ระบบส่งสัญญาณภาค 3 | ส่วนงานวิศวกรรมเชียงใหม่ | ส่วนงานวิศวกรรมเชียงใหม่ | Cisco | SF250-24-K9-EU | DNI235200NM |  | Not Used | 2 - ปานกลาง | 2 - ปานกลาง | 2 - ปานกลาง | ไม่พบ
B20-0613 | สำรอง |  |  | Ethernet_Switches | IT | R31 | ระบบส่งสัญญาณภาค 3 | ส่วนงานวิศวกรรมเชียงใหม่ | ส่วนงานวิศวกรรมเชียงใหม่ | Cisco | SF250-24-K9-EU | DNI235200NY |  | Not Used | 2 - ปานกลาง | 2 - ปานกลาง | 2 - ปานกลาง | ไม่พบ
B20-0614 | สำรอง |  |  | Ethernet_Switches | IT | R32 | ระบบส่งสัญญาณภาค 3 | ส่วนงานวิศวกรรมสุโขทัย | ส่วนงานวิศวกรรมสุโขทัย | Cisco | SF250-24-K9-EU | DNI235200P4 |  | Not Used | 2 - ปานกลาง | 2 - ปานกลาง | 2 - ปานกลาง | ไม่พบ
B20-0615 | สำรอง |  |  | Ethernet_Switches | IT | R32 | ระบบส่งสัญญาณภาค 3 | ส่วนงานวิศวกรรมสุโขทัย | ส่วนงานวิศวกรรมสุโขทัย | Cisco | SF250-24-K9-EU | DNI235200P5 |  | Not Used | 2 - ปานกลาง | 2 - ปานกลาง | 2 - ปานกลาง | ไม่พบ
B20-0616 | สำรอง |  |  | Ethernet_Switches | IT | R33 | ระบบส่งสัญญาณภาค 3 | ส่วนงานวิศวกรรมแพร่ | ส่วนงานวิศวกรรมแพร่ | Cisco | SF250-24-K9-EU | DNI235200P9 |  | Not Used | 2 - ปานกลาง | 2 - ปานกลาง | 2 - ปานกลาง | ไม่พบ
B20-0617 | สำรอง |  |  | Ethernet_Switches | IT | R33 | ระบบส่งสัญญาณภาค 3 | ส่วนงานวิศวกรรมแพร่ | ส่วนงานวิศวกรรมแพร่ | Cisco | SF250-24-K9-EU | DNI235200PF |  | Not Used | 2 - ปานกลาง | 2 - ปานกลาง | 2 - ปานกลาง | ไม่พบ
B20-0618 | สำรอง |  |  | Ethernet_Switches | IT | R41 | ระบบส่งสัญญาณภาค 4 | ส่วนงานวิศวกรรมขอนแก่น | ส่วนงานวิศวกรรมขอนแก่น | Cisco | SF250-24-K9-EU | DNI235200PL |  | Not Used | 2 - ปานกลาง | 2 - ปานกลาง | 2 - ปานกลาง | ไม่พบ
B20-0619 | สำรอง |  |  | Ethernet_Switches | IT | R41 | ระบบส่งสัญญาณภาค 4 | ส่วนงานวิศวกรรมขอนแก่น | ส่วนงานวิศวกรรมขอนแก่น | Cisco | SF250-24-K9-EU | DNI235200PN |  | Not Used | 2 - ปานกลาง | 2 - ปานกลาง | 2 - ปานกลาง | ไม่พบ
B20-0620 | สำรอง |  |  | Ethernet_Switches | IT | R42 | ระบบส่งสัญญาณภาค 4 | ส่วนงานวิศวกรรมอุบลราชธานี | ศูนย์วิศวกรรมอุบลราชธานี | Cisco | SF250-24-K9-EU | DNI235200PP |  | Not Used | 2 - ปานกลาง | 2 - ปานกลาง | 2 - ปานกลาง | ไม่พบ
B20-0621 | สำรอง |  |  | Ethernet_Switches | IT | R42 | ระบบส่งสัญญาณภาค 4 | ส่วนงานวิศวกรรมอุบลราชธานี | ศูนย์วิศวกรรมอุบลราชธานี | Cisco | SF250-24-K9-EU | DNI235200PR |  | Not Used | 2 - ปานกลาง | 2 - ปานกลาง | 2 - ปานกลาง | ไม่พบ
B20-0622 | สำรอง |  |  | Ethernet_Switches | IT | R43 | ระบบส่งสัญญาณภาค 4 | ส่วนงานวิศวกรรมสุรินทร์ | ส่วนงานวิศวกรรมสุรินทร์ | Cisco | SF250-24-K9-EU | DNI235200PT |  | Not Used | 2 - ปานกลาง | 2 - ปานกลาง | 2 - ปานกลาง | ไม่พบ
B20-0645 | ใช้งาน |  | 20 | Ethernet_Switches | IT | R43_WNK | ระบบส่งสัญญาณภาค 4 | ส่วนงานวิศวกรรมสุรินทร์ | เขาสลัดได วังน้ำเขียว | Cisco | SF250-24-K9-EU | DNI235200S7 | ไม่พบ.20 | Not Used | 2 - ปานกลาง | 2 - ปานกลาง | 2 - ปานกลาง | ไม่พบ
B21-0031 |  |  |  | Printer | IT | R31 | ระบบส่งสัญญาณภาค 3 | ส่วนงานวิศวกรรมเชียงใหม่ | ส่วนงานวิศวกรรมเชียงใหม่ | KYOCERA | ECOSYS P2040dn | 160040-17 |  | Not Used | 2 - ปานกลาง | 2 - ปานกลาง | 2 - ปานกลาง | ไม่พบ
B21-0040 | ใช้งาน |  |  | เก้าอี้สำนักงาน | FOR | R21 | ระบบส่งสัญญาณภาค 2 | ส่วนงานวิศวกรรมสงขลา | ส่วนงานวิศวกรรมสงขลา |  |  |  |  | Not Used |  |  |  | ไม่พบ
B21-0047 | ใช้งาน |  |  | Infrared_Thermometers | MEAS | R11 | ระบบส่งสัญญาณภาค 1 | ส่วนงานวิศวกรรมกรุงเทพ | ส่วนงานวิศวกรรมกรุงเทพ | FLUKE | 62 MAX | 49532611MV |  | Not Used | 1 - ต่ำ | 1 - ต่ำ | 1 - ต่ำ | ไม่พบ
B21-0049 | ใช้งาน |  |  | Infrared_Thermometer | MEAS | R22 | ระบบส่งสัญญาณภาค 2 | ส่วนงานวิศวกรรมสุราษฎร์ธานี | ส่วนงานวิศวกรรมสุราษฎร์ธานี | FLUKE | FLUKE 62 MAX | 51215705MV |  | Not Used | 1 - ต่ำ | 1 - ต่ำ | 1 - ต่ำ | ไม่พบ
B21-0050 | ใช้งาน |  |  | Infrared_Thermometers | MEAS | R21 | ระบบส่งสัญญาณภาค 2 | ส่วนงานวิศวกรรมสงขลา | ส่วนงานวิศวกรรมสงขลา | FLUKE | 62 MAX | 51215706MV |  | Not Used | 1 - ต่ำ | 1 - ต่ำ | 1 - ต่ำ | ไม่พบ
B21-0051 | ใช้งาน |  |  | Infrared_Thermometers | MEAS | R41 | ระบบส่งสัญญาณภาค 4 | ส่วนงานวิศวกรรมขอนแก่น | ส่วนงานวิศวกรรมขอนแก่น | FLUKE | 62 MAX | 51215725MV |  | Not Used | 1 - ต่ำ | 1 - ต่ำ | 1 - ต่ำ | ไม่พบ
B21-0052 | ใช้งาน |  |  | Thermometer | MEAS | R43 | ระบบส่งสัญญาณภาค 4 | ส่วนงานวิศวกรรมสุรินทร์ | ส่วนงานวิศวกรรมสุรินทร์ | FLUKE | FLUKE 62 MAX | 51215726MV |  | Not Used | 1 - ต่ำ | 1 - ต่ำ | 1 - ต่ำ | ไม่พบ
B21-0053 | ใช้งาน |  |  | เครื่องวัดอุณหภูมิและความร้อน | MEAS | R42 | ระบบส่งสัญญาณภาค 4 | ส่วนงานวิศวกรรมอุบลราชธานี | ศูนย์วิศวกรรมอุบลราชธานี | FLUKE | 62 MAX | 50512882MV |  | Not Used | 1 - ต่ำ | 1 - ต่ำ | 1 - ต่ำ | ไม่พบ
B21-0054 | ใช้งาน |  |  | Infrared_Thermometers | MEAS | R31 | ระบบส่งสัญญาณภาค 3 | ส่วนงานวิศวกรรมเชียงใหม่ | ส่วนงานวิศวกรรมเชียงใหม่ | FLUKE | 62 MAX | 50512883MV |  | Not Used | 1 - ต่ำ | 1 - ต่ำ | 1 - ต่ำ | ไม่พบ
B21-0056 | ใช้งาน |  |  | Infrared_Thermometer | MEAS | R32 | ระบบส่งสัญญาณภาค 3 | ส่วนงานวิศวกรรมสุโขทัย | ส่วนงานวิศวกรรมสุโขทัย | FLUKE | 62 MAX | 50512879MV |  | Not Used | 1 - ต่ำ | 1 - ต่ำ | 1 - ต่ำ | ไม่พบ
B21-0121 | ใช้งาน |  |  | สว่านโรตารี่ | Tools | R31 | ระบบส่งสัญญาณภาค 3 | ส่วนงานวิศวกรรมเชียงใหม่ | ส่วนงานวิศวกรรมเชียงใหม่ | DEWALT | D25144KA-B1 | 008405 |  | Not Used | 1 - ต่ำ | 1 - ต่ำ | 1 - ต่ำ | ไม่พบ
B21-0133 | ใช้งาน |  |  | เครื่องฉีดน้ำแรงดันสูง | OTHER | R41 | ระบบส่งสัญญาณภาค 4 | ส่วนงานวิศวกรรมขอนแก่น | ส่วนงานวิศวกรรมขอนแก่น | Polo | fight 145i | none |  | Not Used | 1 - ต่ำ | 1 - ต่ำ | 1 - ต่ำ | ไม่พบ
B21-0135 | ใช้งาน |  |  | IP_Phone | IT | R21 | ระบบส่งสัญญาณภาค 2 | ส่วนงานวิศวกรรมสงขลา | ส่วนงานวิศวกรรมสงขลา | Cisco | CP-7821 | WZP25100DYD |  | Not Used | 2 - ปานกลาง | 2 - ปานกลาง | 2 - ปานกลาง | ไม่พบ
B21-0136 | ใช้งาน |  |  | IP_Phone | IT | R11 | ระบบส่งสัญญาณภาค 1 | ส่วนงานวิศวกรรมกรุงเทพ | ส่วนงานวิศวกรรมกรุงเทพ | Cisco | CP-7821-K9 | none |  | Not Used | 2 - ปานกลาง | 2 - ปานกลาง | 2 - ปานกลาง | ไม่พบ
B21-0154 | ใช้งาน |  |  | ถังไนโตรเจน | OTHER | R21 | ระบบส่งสัญญาณภาค 2 | ส่วนงานวิศวกรรมสงขลา | ส่วนงานวิศวกรรมสงขลา |  |  |  |  | Not Used | 1 - ต่ำ | 1 - ต่ำ | 1 - ต่ำ | ไม่พบ
B21-0155 | ใช้งาน |  |  | เครื่องตัดหญ้าสะพายบ่า | OTHER | R41 | ระบบส่งสัญญาณภาค 4 | ส่วนงานวิศวกรรมขอนแก่น | ส่วนงานวิศวกรรมขอนแก่น | Honda | UMK435T | none |  | Not Used | 1 - ต่ำ | 1 - ต่ำ | 1 - ต่ำ | ไม่พบ
B21-0191 | ใช้งาน |  |  | เก้าอี้สำนักงาน | FOR | R41 | ระบบส่งสัญญาณภาค 4 | ส่วนงานวิศวกรรมขอนแก่น | ส่วนงานวิศวกรรมขอนแก่น | none | none | none |  | Not Used |  |  |  | ไม่พบ
B21-0192 | ใช้งาน |  |  | เก้าอี้สำนักงาน | FOR | R41 | ระบบส่งสัญญาณภาค 4 | ส่วนงานวิศวกรรมขอนแก่น | ส่วนงานวิศวกรรมขอนแก่น | none | none | none |  | Not Used |  |  |  | ไม่พบ
B21-0193 | ใช้งาน |  |  | เก้าอี้สำนักงาน | FOR | R41 | ระบบส่งสัญญาณภาค 4 | ส่วนงานวิศวกรรมขอนแก่น | ส่วนงานวิศวกรรมขอนแก่น | none | none | none |  | Not Used |  |  |  | ไม่พบ
B21-0194 | ใช้งาน |  |  | เก้าอี้สำนักงาน | FOR | R41 | ระบบส่งสัญญาณภาค 4 | ส่วนงานวิศวกรรมขอนแก่น | ส่วนงานวิศวกรรมขอนแก่น | none | none | none |  | Not Used |  |  |  | ไม่พบ
B21-0195 | ใช้งาน |  |  | เก้าอี้สำนักงาน | FOR | R41 | ระบบส่งสัญญาณภาค 4 | ส่วนงานวิศวกรรมขอนแก่น | ส่วนงานวิศวกรรมขอนแก่น | none | none | none |  | Not Used |  |  |  | ไม่พบ
B21-0196 | ใช้งาน |  |  | เก้าอี้สำนักงาน | FOR | R41 | ระบบส่งสัญญาณภาค 4 | ส่วนงานวิศวกรรมขอนแก่น | ส่วนงานวิศวกรรมขอนแก่น | none | none | none |  | Not Used |  |  |  | ไม่พบ
B21-0197 | ใช้งาน |  |  | เก้าอี้สำนักงาน | FOR | R41 | ระบบส่งสัญญาณภาค 4 | ส่วนงานวิศวกรรมขอนแก่น | ส่วนงานวิศวกรรมขอนแก่น | none | none | none |  | Not Used |  |  |  | ไม่พบ
B21-0198 | ใช้งาน |  |  | เก้าอี้สำนักงาน | FOR | R41 | ระบบส่งสัญญาณภาค 4 | ส่วนงานวิศวกรรมขอนแก่น | ส่วนงานวิศวกรรมขอนแก่น | none | none | none |  | Not Used |  |  |  | ไม่พบ
B21-0199 | ใช้งาน |  |  | เก้าอี้สำนักงาน | FOR | R41 | ระบบส่งสัญญาณภาค 4 | ส่วนงานวิศวกรรมขอนแก่น | ส่วนงานวิศวกรรมขอนแก่น | none | none | none |  | Not Used |  |  |  | ไม่พบ
B21-0200 | ใช้งาน |  |  | โต๊ะทำงาน_2_ลิ้นชัก | FOR | R41 | ระบบส่งสัญญาณภาค 4 | ส่วนงานวิศวกรรมขอนแก่น | ส่วนงานวิศวกรรมขอนแก่น | SMARTFORM | none | none |  | Not Used |  |  |  | ไม่พบ
B21-0201 | ใช้งาน |  |  | โต๊ะทำงาน_2_ลิ้นชัก | FOR | R41 | ระบบส่งสัญญาณภาค 4 | ส่วนงานวิศวกรรมขอนแก่น | ส่วนงานวิศวกรรมขอนแก่น | SMARTFORM | none | none |  | Not Used |  |  |  | ไม่พบ
B21-0202 | ใช้งาน |  |  | เก้าอี้สำนักงาน | FOR | R41 | ระบบส่งสัญญาณภาค 4 | ส่วนงานวิศวกรรมขอนแก่น | ส่วนงานวิศวกรรมขอนแก่น | Motech | none | none |  | Not Used |  |  |  | ไม่พบ
B21-0203 | ใช้งาน |  |  | เก้าอี้สำนักงาน | FOR | R41 | ระบบส่งสัญญาณภาค 4 | ส่วนงานวิศวกรรมขอนแก่น | ส่วนงานวิศวกรรมขอนแก่น | Motech | none | none |  | Not Used |  |  |  | ไม่พบ
B21-0204 | ใช้งาน |  |  | โต๊ะพับเอนกประสงค์ | FOR | R41 | ระบบส่งสัญญาณภาค 4 | ส่วนงานวิศวกรรมขอนแก่น | ส่วนงานวิศวกรรมขอนแก่น | SMARTFORM | none | none |  | Not Used |  |  |  | ไม่พบ
B21-0205 | ใช้งาน |  |  | โต๊ะทำงาน_2_ลิ้นชัก | FOR | R41 | ระบบส่งสัญญาณภาค 4 | ส่วนงานวิศวกรรมขอนแก่น | ส่วนงานวิศวกรรมขอนแก่น | SMARTFORM | none | none |  | Not Used |  |  |  | ไม่พบ
B21-0206 | ใช้งาน |  |  | โต๊ะทำงาน_2_ลิ้นชัก | FOR | R41 | ระบบส่งสัญญาณภาค 4 | ส่วนงานวิศวกรรมขอนแก่น | ส่วนงานวิศวกรรมขอนแก่น | SMARTFORM | none | none |  | Not Used |  |  |  | ไม่พบ
B21-0207 | ใช้งาน |  |  | โต๊ะทำงาน_2_ลิ้นชัก | FOR | R41 | ระบบส่งสัญญาณภาค 4 | ส่วนงานวิศวกรรมขอนแก่น | ส่วนงานวิศวกรรมขอนแก่น | SMARTFORM | none | none |  | Not Used |  |  |  | ไม่พบ
B21-0208 | ใช้งาน |  |  | โต๊ะทำงาน_2_ลิ้นชัก | FOR | R41 | ระบบส่งสัญญาณภาค 4 | ส่วนงานวิศวกรรมขอนแก่น | ส่วนงานวิศวกรรมขอนแก่น | SMARTFORM | none | none |  | Not Used |  |  |  | ไม่พบ
B21-0209 | ใช้งาน |  |  | โต๊ะทำงาน_2_ลิ้นชัก | FOR | R41 | ระบบส่งสัญญาณภาค 4 | ส่วนงานวิศวกรรมขอนแก่น | ส่วนงานวิศวกรรมขอนแก่น | SMARTFORM | none | none |  | Not Used |  |  |  | ไม่พบ
B21-0210 | ใช้งาน |  |  | โต๊ะทำงาน_2_ลิ้นชัก | FOR | R41 | ระบบส่งสัญญาณภาค 4 | ส่วนงานวิศวกรรมขอนแก่น | ส่วนงานวิศวกรรมขอนแก่น | SMARTFORM | none | none |  | Not Used |  |  |  | ไม่พบ
B21-0211 | ใช้งาน |  |  | โต๊ะทำงาน_2_ลิ้นชัก | FOR | R41 | ระบบส่งสัญญาณภาค 4 | ส่วนงานวิศวกรรมขอนแก่น | ส่วนงานวิศวกรรมขอนแก่น | SMARTFORM | none | none |  | Not Used |  |  |  | ไม่พบ
B21-0212 | ใช้งาน |  |  | โต๊ะทำงาน_2_ลิ้นชัก | FOR | R41 | ระบบส่งสัญญาณภาค 4 | ส่วนงานวิศวกรรมขอนแก่น | ส่วนงานวิศวกรรมขอนแก่น | SMARTFORM | none | none |  | Not Used |  |  |  | ไม่พบ
B21-0213 | ใช้งาน |  |  | โต๊ะทำงาน_2_ลิ้นชัก | FOR | R41 | ระบบส่งสัญญาณภาค 4 | ส่วนงานวิศวกรรมขอนแก่น | ส่วนงานวิศวกรรมขอนแก่น | SMARTFORM | none | none |  | Not Used |  |  |  | ไม่พบ
B21-0214 | ใช้งาน |  |  | พาร์ติชั่น_กระจกใส | FOR | R41 | ระบบส่งสัญญาณภาค 4 | ส่วนงานวิศวกรรมขอนแก่น | ส่วนงานวิศวกรรมขอนแก่น | none | none | none |  | Not Used |  |  |  | ไม่พบ
B21-0215 | ใช้งาน |  |  | พาร์ติชั่น_กระจกใส | FOR | R41 | ระบบส่งสัญญาณภาค 4 | ส่วนงานวิศวกรรมขอนแก่น | ส่วนงานวิศวกรรมขอนแก่น | none | none | none |  | Not Used |  |  |  | ไม่พบ
B21-0216 | ใช้งาน |  |  | พาร์ติชั่น_กระจกใส | FOR | R41 | ระบบส่งสัญญาณภาค 4 | ส่วนงานวิศวกรรมขอนแก่น | ส่วนงานวิศวกรรมขอนแก่น | none | none | none |  | Not Used |  |  |  | ไม่พบ
B21-0217 | ใช้งาน |  |  | พาร์ติชั่น_กระจกใส | FOR | R41 | ระบบส่งสัญญาณภาค 4 | ส่วนงานวิศวกรรมขอนแก่น | ส่วนงานวิศวกรรมขอนแก่น | none | none | none |  | Not Used |  |  |  | ไม่พบ
B21-0218 | ใช้งาน |  |  | พาร์ติชั่น_กระจกใส | FOR | R41 | ระบบส่งสัญญาณภาค 4 | ส่วนงานวิศวกรรมขอนแก่น | ส่วนงานวิศวกรรมขอนแก่น | none | none | none |  | Not Used |  |  |  | ไม่พบ
B21-0219 | ใช้งาน |  |  | พาร์ติชั่น_กระจกใส | FOR | R41 | ระบบส่งสัญญาณภาค 4 | ส่วนงานวิศวกรรมขอนแก่น | ส่วนงานวิศวกรรมขอนแก่น | none | none | none |  | Not Used |  |  |  | ไม่พบ
B21-0220 | ใช้งาน |  |  | พาร์ติชั่น_กระจกใส | FOR | R41 | ระบบส่งสัญญาณภาค 4 | ส่วนงานวิศวกรรมขอนแก่น | ส่วนงานวิศวกรรมขอนแก่น | none | none | none |  | Not Used |  |  |  | ไม่พบ
B21-0221 | ใช้งาน |  |  | พาร์ติชั่น_กระจกขุ่น | FOR | R41 | ระบบส่งสัญญาณภาค 4 | ส่วนงานวิศวกรรมขอนแก่น | ส่วนงานวิศวกรรมขอนแก่น | none | none | none |  | Not Used |  |  |  | ไม่พบ
B21-0222 | ใช้งาน |  |  | พาร์ติชั่น_กระจกขุ่น | FOR | R41 | ระบบส่งสัญญาณภาค 4 | ส่วนงานวิศวกรรมขอนแก่น | ส่วนงานวิศวกรรมขอนแก่น | none | none | none |  | Not Used |  |  |  | ไม่พบ
B21-0223 | ใช้งาน |  |  | พาร์ติชั่น_กระจกขุ่น | FOR | R41 | ระบบส่งสัญญาณภาค 4 | ส่วนงานวิศวกรรมขอนแก่น | ส่วนงานวิศวกรรมขอนแก่น | none | none | none |  | Not Used |  |  |  | ไม่พบ
B21-0224 | ใช้งาน |  |  | พัดลม | OTHER | R41 | ระบบส่งสัญญาณภาค 4 | ส่วนงานวิศวกรรมขอนแก่น | ส่วนงานวิศวกรรมขอนแก่น | Masterkool | stand 24 | none |  | Not Used | 1 - ต่ำ | 1 - ต่ำ | 1 - ต่ำ | ไม่พบ
B21-0225 | ใช้งาน |  |  | โซฟาปรับระดับ | FOR | R41 | ระบบส่งสัญญาณภาค 4 | ส่วนงานวิศวกรรมขอนแก่น | ส่วนงานวิศวกรรมขอนแก่น | ฺBatman kassa | DL Lab 174N25 P3 | none |  | Not Used |  |  |  | ไม่พบ
B21-0355 | ใช้งาน |  |  | พัดลมระบายอากาศ | OTHER | NOC | NOC | 0 | NOC_Room | Delta | PFB092DHE-T500 |  |  | Not Used | 1 - ต่ำ | 1 - ต่ำ | 1 - ต่ำ | ไม่พบ
B21-0356 | ใช้งาน |  |  | พัดลมระบายอากาศ | OTHER | NOC | NOC | 0 | NOC_Room | Delta | PFB092DHE-T500 |  |  | Not Used | 1 - ต่ำ | 1 - ต่ำ | 1 - ต่ำ | ไม่พบ
B21-0357 | ใช้งาน |  |  | พัดลมระบายอากาศ | OTHER | NOC | NOC | 0 | NOC_Room | Delta | PFB092DHE-T500 |  |  | Not Used | 1 - ต่ำ | 1 - ต่ำ | 1 - ต่ำ | ไม่พบ
B21-0358 | สำรอง |  |  | พัดลมระบายอากาศ | OTHER | NOC | NOC | 0 | NOC_Room | Delta | PFB092DHE-T500 |  |  | Not Used | 1 - ต่ำ | 1 - ต่ำ | 1 - ต่ำ | ไม่พบ
B21-0359 | สำรอง |  |  | พัดลมระบายอากาศ | OTHER | NOC | NOC | 0 | NOC_Room | Delta | PFB092DHE-T500 |  |  | Not Used | 1 - ต่ำ | 1 - ต่ำ | 1 - ต่ำ | ไม่พบ
B21-0360 | สำรอง |  |  | พัดลมระบายอากาศ | OTHER | NOC | NOC | 0 | NOC_Room | Delta | PFB092DHE-T500 |  |  | Not Used | 1 - ต่ำ | 1 - ต่ำ | 1 - ต่ำ | ไม่พบ
B21-0361 | สำรอง |  |  | พัดลมระบายอากาศ | OTHER | NOC | NOC | 0 | NOC_Room | Delta | PFB092DHE-T500 |  |  | Not Used | 1 - ต่ำ | 1 - ต่ำ | 1 - ต่ำ | ไม่พบ
B21-0362 | สำรอง |  |  | พัดลมระบายอากาศ | OTHER | NOC | NOC | 0 | NOC_Room | Delta | PFB092DHE-T500 |  |  | Not Used | 1 - ต่ำ | 1 - ต่ำ | 1 - ต่ำ | ไม่พบ
B21-0363 | สำรอง |  |  | พัดลมระบายอากาศ | OTHER | NOC | NOC | 0 | NOC_Room | Delta | PFB092DHE-T500 |  |  | Not Used | 1 - ต่ำ | 1 - ต่ำ | 1 - ต่ำ | ไม่พบ
B21-0364 | สำรอง |  |  | พัดลมระบายอากาศ | OTHER | NOC | NOC | 0 | NOC_Room | Delta | PFB092DHE-T500 |  |  | Not Used | 1 - ต่ำ | 1 - ต่ำ | 1 - ต่ำ | ไม่พบ
B21-0425 | ใช้งาน |  |  | เครื่องอ่านมิเตอร์อัตโนมัติ (AMR) | Tools | R22 | ระบบส่งสัญญาณภาค 2 | ส่วนงานวิศวกรรมสุราษฎร์ธานี | ส่วนงานวิศวกรรมสุราษฎร์ธานี | none | none | 020 |  | Not Used | 1 - ต่ำ | 1 - ต่ำ | 1 - ต่ำ | ไม่พบ
B21-0427 | ใช้งาน |  |  | เครื่องอ่านมิเตอร์อัตโนมัติ (AMR) | Tools | R33 | ระบบส่งสัญญาณภาค 3 | ส่วนงานวิศวกรรมแพร่ | ส่วนงานวิศวกรรมแพร่ | none | none | 022 |  | Not Used | 1 - ต่ำ | 1 - ต่ำ | 1 - ต่ำ | ไม่พบ
B21-0428 | ใช้งาน |  |  | เครื่องอ่านมิเตอร์อัตโนมัติ (AMR) | Tools | R31 | ระบบส่งสัญญาณภาค 3 | ส่วนงานวิศวกรรมเชียงใหม่ | ส่วนงานวิศวกรรมเชียงใหม่ | ENG.ThaiPBS | none | 023 |  | Not Used | 1 - ต่ำ | 1 - ต่ำ | 1 - ต่ำ | ไม่พบ
B21-0429 | ใช้งาน |  |  | เครื่องอ่านมิเตอร์อัตโนมัติ (AMR) | Tools | R32 | ระบบส่งสัญญาณภาค 3 | ส่วนงานวิศวกรรมสุโขทัย | ส่วนงานวิศวกรรมสุโขทัย | ENG.ThaiPBS | none | 024 |  | Not Used | 1 - ต่ำ | 1 - ต่ำ | 1 - ต่ำ | ไม่พบ
B22-0145 | ใช้งาน |  |  | เครื่องฉีดน้ำแรงดันสูง | OTHER | R23 | ระบบส่งสัญญาณภาค 2 | ส่วนงานวิศวกรรมชุมพร | ส่วนงานวิศวกรรมชุมพร | ZINSANO |  | none |  | Not Used | 1 - ต่ำ | 1 - ต่ำ | 1 - ต่ำ | ไม่พบ
B22-0484 | ใช้งาน |  |  | เครื่องรับโทรทัศน์ | M&C | NOC | NOC | 0 | NOC_Room | LG | 32LT340C | 202INCN3W027 |  | Not Used | 2 - ปานกลาง | 2 - ปานกลาง | 2 - ปานกลาง | ไม่พบ
B22-0485 | ใช้งาน |  |  | เครื่องรับโทรทัศน์ | M&C | NOC | NOC | 0 | NOC_Room | LG | 32LT340C | 202INGQ3W031 |  | Not Used | 2 - ปานกลาง | 2 - ปานกลาง | 2 - ปานกลาง | ไม่พบ
B22-0486 | ใช้งาน |  |  | เครื่องรับโทรทัศน์ | M&C | NOC | NOC | 0 | NOC_Room | LG | 32LT340C | 202INHZ3W025 |  | Not Used | 2 - ปานกลาง | 2 - ปานกลาง | 2 - ปานกลาง | ไม่พบ
B22-0487 | ใช้งาน |  |  | เครื่องรับโทรทัศน์ | M&C | NOC | NOC | 0 | NOC_Room | LG | 32LT340C | G004306169FF |  | Not Used | 2 - ปานกลาง | 2 - ปานกลาง | 2 - ปานกลาง | ไม่พบ
B22-0488 | ใช้งาน |  |  | เครื่องรับโทรทัศน์ | M&C | NOC | NOC | 0 | NOC_Room | LG | 32LT340C | 202INQU3W028 |  | Not Used | 2 - ปานกลาง | 2 - ปานกลาง | 2 - ปานกลาง | ไม่พบ
B22-0489 | ใช้งาน |  |  | เครื่องรับโทรทัศน์ | M&C | NOC | NOC | 0 | NOC_Room | LG | 32LT340C | 202INSE3W030 |  | Not Used | 2 - ปานกลาง | 2 - ปานกลาง | 2 - ปานกลาง | ไม่พบ
B22-0490 | ใช้งาน |  |  | เครื่องรับโทรทัศน์ | M&C | NOC | NOC | 0 | NOC_Room | LG | 32LT340C | 202INYD3W026 |  | Not Used | 2 - ปานกลาง | 2 - ปานกลาง | 2 - ปานกลาง | ไม่พบ
B22-0491 | ใช้งาน |  |  | เครื่องรับโทรทัศน์ | M&C | NOC | NOC | 0 | NOC_Room | LG | 32LT340C | 202INZY3W029 |  | Not Used | 2 - ปานกลาง | 2 - ปานกลาง | 2 - ปานกลาง | ไม่พบ
B22-0492 | ใช้งาน |  |  | IP_Camera | M&C | R31 | ระบบส่งสัญญาณภาค 3 | ส่วนงานวิศวกรรมเชียงใหม่ | ส่วนงานวิศวกรรมเชียงใหม่ | Vstarcam | CS66Q-X18 | aaa0000050616 |  | Not Used | 2 - ปานกลาง | 2 - ปานกลาง | 2 - ปานกลาง | ไม่พบ
B22-0493 | ใช้งาน |  |  | IP_Camera | M&C | NOC | NOC | 0 | NOC_Room | Vstarcam | CS66Q-X18 | aaa0000080537 |  | Not Used | 2 - ปานกลาง | 2 - ปานกลาง | 2 - ปานกลาง | ไม่พบ
B22-0495 | ใช้งาน |  |  | IP_Camera | M&C | R11 | ระบบส่งสัญญาณภาค 1 | ส่วนงานวิศวกรรมกรุงเทพ | ส่วนงานวิศวกรรมกรุงเทพ | Vstarcam | CS66Q-X18 | aaa0000080539 |  | Not Used | 2 - ปานกลาง | 2 - ปานกลาง | 2 - ปานกลาง | ไม่พบ
B22-0496 | ใช้งาน |  |  | IP_Camera | M&C | R12 | ระบบส่งสัญญาณภาค 1 | ส่วนงานวิศวกรรมสระแก้ว | ส่วนงานวิศวกรรมสระแก้ว | Vstarcam | CS66Q-X18 | aaa0000080540 |  | Not Used | 2 - ปานกลาง | 2 - ปานกลาง | 2 - ปานกลาง | ไม่พบ
B22-0498 | ใช้งาน |  |  | IP_Camera | M&C | NOC | NOC | 0 | NOC_Room | Vstarcam | CS66Q-X18 | aaa0000080542 |  | Not Used | 2 - ปานกลาง | 2 - ปานกลาง | 2 - ปานกลาง | ไม่พบ
B22-0499 | ยกเลิก |  |  | IP_Camera | M&C | R11 | ระบบส่งสัญญาณภาค 1 | ส่วนงานวิศวกรรมกรุงเทพ | ส่วนงานวิศวกรรมกรุงเทพ | Vstarcam | CS66Q-X18 | aaa0000080543 |  | Not Used | 2 - ปานกลาง | 2 - ปานกลาง | 2 - ปานกลาง | ไม่พบ
B22-0500 | ชำรุด |  |  | IP_Camera | M&C | R12 | ระบบส่งสัญญาณภาค 1 | ส่วนงานวิศวกรรมสระแก้ว | ส่วนงานวิศวกรรมสระแก้ว | Vstarcam | CS66Q-X18 | aaa0000080544 |  | Not Used | 2 - ปานกลาง | 2 - ปานกลาง | 2 - ปานกลาง | ไม่พบ
B22-0502 | ยกเลิก |  |  | IP_Camera | M&C | R32 | ระบบส่งสัญญาณภาค 3 | ส่วนงานวิศวกรรมสุโขทัย | ส่วนงานวิศวกรรมสุโขทัย | Vstarcam | CS66Q-X18 | aaa0000080546 |  | Not Used | 2 - ปานกลาง | 2 - ปานกลาง | 2 - ปานกลาง | ไม่พบ
B22-0504 | ใช้งาน |  |  | IP_Camera | M&C | R23 | ระบบส่งสัญญาณภาค 2 | ส่วนงานวิศวกรรมชุมพร | ส่วนงานวิศวกรรมชุมพร | Vstarcam | CS66Q-X18 | aaa0000080548 |  | Not Used | 2 - ปานกลาง | 2 - ปานกลาง | 2 - ปานกลาง | ไม่พบ
B22-0505 | ชำรุด |  |  | IP_Camera | M&C | R12 | ระบบส่งสัญญาณภาค 1 | ส่วนงานวิศวกรรมสระแก้ว | ส่วนงานวิศวกรรมสระแก้ว | Vstarcam | CS66Q-X18 | aaa0000080549 |  | Not Used | 2 - ปานกลาง | 2 - ปานกลาง | 2 - ปานกลาง | ไม่พบ
B22-0507 | ใช้งาน |  |  | IP_Camera | M&C | R22 | ระบบส่งสัญญาณภาค 2 | ส่วนงานวิศวกรรมสุราษฎร์ธานี | ส่วนงานวิศวกรรมสุราษฎร์ธานี | Vstarcam | CS66Q-X18 | aaa0000080551 |  | Not Used | 2 - ปานกลาง | 2 - ปานกลาง | 2 - ปานกลาง | ไม่พบ
B22-0509 | ยกเลิก |  |  | IP_Camera | M&C | R22 | ระบบส่งสัญญาณภาค 2 | ส่วนงานวิศวกรรมสุราษฎร์ธานี | ส่วนงานวิศวกรรมสุราษฎร์ธานี | Vstarcam | CS66Q-X18 | aaa0000080553 |  | Not Used | 2 - ปานกลาง | 2 - ปานกลาง | 2 - ปานกลาง | ไม่พบ
B22-0510 | ใช้งาน |  |  | IP_Camera | M&C | R22 | ระบบส่งสัญญาณภาค 2 | ส่วนงานวิศวกรรมสุราษฎร์ธานี | ส่วนงานวิศวกรรมสุราษฎร์ธานี | Vstarcam | CS66Q-X18 | aaa0000080554 |  | Not Used | 2 - ปานกลาง | 2 - ปานกลาง | 2 - ปานกลาง | ไม่พบ
B22-0511 | ใช้งาน |  |  | IP_Camera | M&C | R21 | ระบบส่งสัญญาณภาค 2 | ส่วนงานวิศวกรรมสงขลา | ส่วนงานวิศวกรรมสงขลา | Vstarcam | CS66Q-X18 | aaa0000080555 |  | Not Used | 2 - ปานกลาง | 2 - ปานกลาง | 2 - ปานกลาง | ไม่พบ
B22-0512 | ใช้งาน |  |  | IP_Camera | M&C | R12 | ระบบส่งสัญญาณภาค 1 | ส่วนงานวิศวกรรมสระแก้ว | ส่วนงานวิศวกรรมสระแก้ว | Vstarcam | CS66Q-X18 | aaa0000080556 |  | Not Used | 2 - ปานกลาง | 2 - ปานกลาง | 2 - ปานกลาง | ไม่พบ
B22-0513 | ชำรุด |  |  | IP_Camera | M&C | R33 | ระบบส่งสัญญาณภาค 3 | ส่วนงานวิศวกรรมแพร่ | ส่วนงานวิศวกรรมแพร่ | Vstarcam | CS66Q-X18 | aaa0000080557 |  | Not Used | 2 - ปานกลาง | 2 - ปานกลาง | 2 - ปานกลาง | ไม่พบ
B22-0514 | ใช้งาน |  |  | IP_Camera | M&C | R23 | ระบบส่งสัญญาณภาค 2 | ส่วนงานวิศวกรรมชุมพร | ส่วนงานวิศวกรรมชุมพร | Vstarcam | CS66Q-X18 | aaa0000080558 |  | Not Used | 2 - ปานกลาง | 2 - ปานกลาง | 2 - ปานกลาง | ไม่พบ
B22-0518 | ใช้งาน |  |  | IP_Camera | M&C | R33 | ระบบส่งสัญญาณภาค 3 | ส่วนงานวิศวกรรมแพร่ | ส่วนงานวิศวกรรมแพร่ | Vstarcam | CS66Q-X18 | aaa0000080562 |  | Not Used | 2 - ปานกลาง | 2 - ปานกลาง | 2 - ปานกลาง | ไม่พบ
B22-0524 | ชำรุด |  |  | IP_Camera | M&C | R33 | ระบบส่งสัญญาณภาค 3 | ส่วนงานวิศวกรรมแพร่ | ส่วนงานวิศวกรรมแพร่ | Vstarcam | CS66Q-X18 | aaa0000080568 |  | Not Used | 2 - ปานกลาง | 2 - ปานกลาง | 2 - ปานกลาง | ไม่พบ
B22-0525 | ใช้งาน |  |  | IP_Camera | M&C | R22 | ระบบส่งสัญญาณภาค 2 | ส่วนงานวิศวกรรมสุราษฎร์ธานี | ส่วนงานวิศวกรรมสุราษฎร์ธานี | Vstarcam | CS66Q-X18 | aaa0000080569 |  | Not Used | 2 - ปานกลาง | 2 - ปานกลาง | 2 - ปานกลาง | ไม่พบ
B22-0526 | ใช้งาน |  |  | IP_Camera | M&C | R42 | ระบบส่งสัญญาณภาค 4 | ส่วนงานวิศวกรรมอุบลราชธานี | ศูนย์วิศวกรรมอุบลราชธานี | Vstarcam | CS66Q-X18 | aaa0000080570 |  | Not Used | 2 - ปานกลาง | 2 - ปานกลาง | 2 - ปานกลาง | ไม่พบ
B22-0527 | ใช้งาน |  |  | IP_Camera | M&C | R41 | ระบบส่งสัญญาณภาค 4 | ส่วนงานวิศวกรรมขอนแก่น | ส่วนงานวิศวกรรมขอนแก่น | Vstarcam | CS66Q-X18 | aaa0000080571 |  | Not Used | 2 - ปานกลาง | 2 - ปานกลาง | 2 - ปานกลาง | ไม่พบ
B22-0528 | ใช้งาน |  |  | IP_Camera | M&C | R43 | ระบบส่งสัญญาณภาค 4 | ส่วนงานวิศวกรรมสุรินทร์ | ส่วนงานวิศวกรรมสุรินทร์ | Vstarcam | CS66Q-X18 | aaa0000080572 |  | Not Used | 2 - ปานกลาง | 2 - ปานกลาง | 2 - ปานกลาง | ไม่พบ
B22-0534 | ขายทอดตลาด |  |  | IP_Camera | M&C | R23 | ระบบส่งสัญญาณภาค 2 | ส่วนงานวิศวกรรมชุมพร | ส่วนงานวิศวกรรมชุมพร | Vstarcam | CS66Q-X18 | aaa0000080578 |  | Not Used | 2 - ปานกลาง | 2 - ปานกลาง | 2 - ปานกลาง | ไม่พบ
B22-0535 | ใช้งาน |  |  | IP_Camera | M&C | R42 | ระบบส่งสัญญาณภาค 4 | ส่วนงานวิศวกรรมอุบลราชธานี | ศูนย์วิศวกรรมอุบลราชธานี | Vstarcam | CS66Q-X18 | aaa0000080579 |  | Not Used | 2 - ปานกลาง | 2 - ปานกลาง | 2 - ปานกลาง | ไม่พบ
B22-0540 | ใช้งาน |  |  | IP_Camera | M&C | R43 | ระบบส่งสัญญาณภาค 4 | ส่วนงานวิศวกรรมสุรินทร์ | ส่วนงานวิศวกรรมสุรินทร์ | Vstarcam | CS66Q-X18 | aaa0000080584 |  | Not Used | 2 - ปานกลาง | 2 - ปานกลาง | 2 - ปานกลาง | ไม่พบ
B22-0542 | ชำรุด |  |  | IP_Camera | M&C | R32 | ระบบส่งสัญญาณภาค 3 | ส่วนงานวิศวกรรมสุโขทัย | ส่วนงานวิศวกรรมสุโขทัย | Vstarcam | CS66Q-X18 | aaa0000080586 |  | Not Used | 2 - ปานกลาง | 2 - ปานกลาง | 2 - ปานกลาง | ไม่พบ
B22-0545 | ใช้งาน |  |  | IP_Camera | M&C | R33 | ระบบส่งสัญญาณภาค 3 | ส่วนงานวิศวกรรมแพร่ | ส่วนงานวิศวกรรมแพร่ | Vstarcam | CS66Q-X18 | aaa0000080589 |  | Not Used | 2 - ปานกลาง | 2 - ปานกลาง | 2 - ปานกลาง | ไม่พบ
B22-0547 | ใช้งาน |  |  | IP_Camera | M&C | R21 | ระบบส่งสัญญาณภาค 2 | ส่วนงานวิศวกรรมสงขลา | ส่วนงานวิศวกรรมสงขลา | Vstarcam | CS66Q-X18 | aaa0000080591 |  | Not Used | 2 - ปานกลาง | 2 - ปานกลาง | 2 - ปานกลาง | ไม่พบ
B22-0965 | ใช้งาน |  |  | External Hard disk 4 TB | IT | NOC | NOC | 0 | NOC_Room | WD | My Passport 4 TB Typ | WDBFTM0040BSL-WESN |  | Not Used | 2 - ปานกลาง | 2 - ปานกลาง | 2 - ปานกลาง | ไม่พบ
B22-1001 |  |  |  | Power_Monitor | COMB | R12 | ระบบส่งสัญญาณภาค 1 | ส่วนงานวิศวกรรมสระแก้ว | ส่วนงานวิศวกรรมสระแก้ว | ENG.ThaiPBS |  |  |  | Not Used | 3 - สูง | 3 - สูง | 3 - สูง | ไม่พบ
B22-1002 |  |  |  | Power_Monitor | COMB | R12 | ระบบส่งสัญญาณภาค 1 | ส่วนงานวิศวกรรมสระแก้ว | ส่วนงานวิศวกรรมสระแก้ว | ENG.ThaiPBS |  |  |  | Not Used | 3 - สูง | 3 - สูง | 3 - สูง | ไม่พบ
B22-1003 |  |  |  | Power_Monitor | COMB | R12 | ระบบส่งสัญญาณภาค 1 | ส่วนงานวิศวกรรมสระแก้ว | ส่วนงานวิศวกรรมสระแก้ว | ENG.ThaiPBS |  |  |  | Not Used | 3 - สูง | 3 - สูง | 3 - สูง | ไม่พบ
B22-1004 |  |  |  | Power_Monitor | COMB | R12 | ระบบส่งสัญญาณภาค 1 | ส่วนงานวิศวกรรมสระแก้ว | ส่วนงานวิศวกรรมสระแก้ว | ENG.ThaiPBS |  |  |  | Not Used | 3 - สูง | 3 - สูง | 3 - สูง | ไม่พบ
B22-1005 |  |  |  | Power_Monitor | COMB | R12 | ระบบส่งสัญญาณภาค 1 | ส่วนงานวิศวกรรมสระแก้ว | ส่วนงานวิศวกรรมสระแก้ว | ENG.ThaiPBS |  |  |  | Not Used | 3 - สูง | 3 - สูง | 3 - สูง | ไม่พบ
B22-1006 |  |  |  | Power_Monitor | COMB | R12 | ระบบส่งสัญญาณภาค 1 | ส่วนงานวิศวกรรมสระแก้ว | ส่วนงานวิศวกรรมสระแก้ว | ENG.ThaiPBS |  |  |  | Not Used | 3 - สูง | 3 - สูง | 3 - สูง | ไม่พบ
B22-1007 |  |  |  | Power_Monitor | COMB | R12 | ระบบส่งสัญญาณภาค 1 | ส่วนงานวิศวกรรมสระแก้ว | ส่วนงานวิศวกรรมสระแก้ว | ENG.ThaiPBS |  |  |  | Not Used | 3 - สูง | 3 - สูง | 3 - สูง | ไม่พบ
B22-1008 |  |  |  | Power_Monitor | COMB | R12 | ระบบส่งสัญญาณภาค 1 | ส่วนงานวิศวกรรมสระแก้ว | ส่วนงานวิศวกรรมสระแก้ว | ENG.ThaiPBS |  |  |  | Not Used | 3 - สูง | 3 - สูง | 3 - สูง | ไม่พบ
B22-1009 |  |  |  | Power_Monitor | COMB | R12 | ระบบส่งสัญญาณภาค 1 | ส่วนงานวิศวกรรมสระแก้ว | ส่วนงานวิศวกรรมสระแก้ว | ENG.ThaiPBS |  |  |  | Not Used | 3 - สูง | 3 - สูง | 3 - สูง | ไม่พบ
B22-1010 |  |  |  | Power_Monitor | COMB | R12 | ระบบส่งสัญญาณภาค 1 | ส่วนงานวิศวกรรมสระแก้ว | ส่วนงานวิศวกรรมสระแก้ว | ENG.ThaiPBS |  |  |  | Not Used | 3 - สูง | 3 - สูง | 3 - สูง | ไม่พบ
B22-1011 |  |  |  | Power_Monitor | COMB | R12 | ระบบส่งสัญญาณภาค 1 | ส่วนงานวิศวกรรมสระแก้ว | ส่วนงานวิศวกรรมสระแก้ว | ENG.ThaiPBS |  |  |  | Not Used | 3 - สูง | 3 - สูง | 3 - สูง | ไม่พบ
B22-1012 |  |  |  | Power_Monitor | COMB | R12 | ระบบส่งสัญญาณภาค 1 | ส่วนงานวิศวกรรมสระแก้ว | ส่วนงานวิศวกรรมสระแก้ว | ENG.ThaiPBS |  |  |  | Not Used | 3 - สูง | 3 - สูง | 3 - สูง | ไม่พบ
B22-1013 |  |  |  | Power_Monitor | COMB | R12 | ระบบส่งสัญญาณภาค 1 | ส่วนงานวิศวกรรมสระแก้ว | ส่วนงานวิศวกรรมสระแก้ว | ENG.ThaiPBS |  |  |  | Not Used | 3 - สูง | 3 - สูง | 3 - สูง | ไม่พบ
B22-1014 |  |  |  | Power_Monitor | COMB | R12 | ระบบส่งสัญญาณภาค 1 | ส่วนงานวิศวกรรมสระแก้ว | ส่วนงานวิศวกรรมสระแก้ว | ENG.ThaiPBS |  |  |  | Not Used | 3 - สูง | 3 - สูง | 3 - สูง | ไม่พบ
B22-1015 |  |  |  | Power_Monitor | COMB | R12 | ระบบส่งสัญญาณภาค 1 | ส่วนงานวิศวกรรมสระแก้ว | ส่วนงานวิศวกรรมสระแก้ว | ENG.ThaiPBS |  |  |  | Not Used | 3 - สูง | 3 - สูง | 3 - สูง | ไม่พบ
B23-0016 | ใช้งาน |  |  | กระเป๋าเครื่องมือช่าง | Tools | R31 | ระบบส่งสัญญาณภาค 3 | ส่วนงานวิศวกรรมเชียงใหม่ | ส่วนงานวิศวกรรมเชียงใหม่ | PX TOOLS | none | none |  | Not Used | 1 - ต่ำ | 1 - ต่ำ | 1 - ต่ำ | ไม่พบ
B23-0017 | ใช้งาน |  |  | กระเป๋าเครื่องมือช่าง | Tools | R31 | ระบบส่งสัญญาณภาค 3 | ส่วนงานวิศวกรรมเชียงใหม่ | ส่วนงานวิศวกรรมเชียงใหม่ | PX TOOLS | none | none |  | Not Used | 1 - ต่ำ | 1 - ต่ำ | 1 - ต่ำ | ไม่พบ
B23-0018 | ใช้งาน |  |  | กระเป๋าเครื่องมือช่าง | Tools | R22 | ระบบส่งสัญญาณภาค 2 | ส่วนงานวิศวกรรมสุราษฎร์ธานี | ส่วนงานวิศวกรรมสุราษฎร์ธานี | PX TOOLS | none | none |  | Not Used | 1 - ต่ำ | 1 - ต่ำ | 1 - ต่ำ | ไม่พบ
B23-0019 | ใช้งาน |  |  | กระเป๋าเครื่องมือช่าง | Tools | R22 | ระบบส่งสัญญาณภาค 2 | ส่วนงานวิศวกรรมสุราษฎร์ธานี | ส่วนงานวิศวกรรมสุราษฎร์ธานี | PX TOOLS | none | none |  | Not Used | 1 - ต่ำ | 1 - ต่ำ | 1 - ต่ำ | ไม่พบ
B23-0042 | ใช้งาน |  |  | เครื่องตัดหญ้าสะพายบ่า | OTHER | R22 | ระบบส่งสัญญาณภาค 2 | ส่วนงานวิศวกรรมสุราษฎร์ธานี | ส่วนงานวิศวกรรมสุราษฎร์ธานี | Makita | none | none |  | Not Used | 1 - ต่ำ | 1 - ต่ำ | 1 - ต่ำ | ไม่พบ
B23-0127 | ใช้งาน |  |  | เครื่องดูดตะกั่ว | OTHER | R32 | ระบบส่งสัญญาณภาค 3 | ส่วนงานวิศวกรรมสุโขทัย | ส่วนงานวิศวกรรมสุโขทัย | Pro'skit | SS-331 |  |  | Not Used | 1 - ต่ำ | 1 - ต่ำ | 1 - ต่ำ | ไม่พบ
B23-0127 | ใช้งาน |  |  | เครื่องดูดตะกั่ว | Tools | R32 | ระบบส่งสัญญาณภาค 3 | ส่วนงานวิศวกรรมสุโขทัย | ส่วนงานวิศวกรรมสุโขทัย | none | 140W 55-331B | none |  | Not Used | 1 - ต่ำ | 1 - ต่ำ | 1 - ต่ำ | ไม่พบ
B23-0128 | ใช้งาน |  |  | เครื่องดูดตะกั่ว | OTHER | R31 | ระบบส่งสัญญาณภาค 3 | ส่วนงานวิศวกรรมเชียงใหม่ | ส่วนงานวิศวกรรมเชียงใหม่ | Pro'skit | SS-331 |  |  | Not Used | 1 - ต่ำ | 1 - ต่ำ | 1 - ต่ำ | ไม่พบ
B23-0128 | ใช้งาน |  |  | เครื่องดูดตะกั่ว | Tools | R31 | ระบบส่งสัญญาณภาค 3 | ส่วนงานวิศวกรรมเชียงใหม่ | ส่วนงานวิศวกรรมเชียงใหม่ | none | 140W 55-331B | none |  | Not Used | 1 - ต่ำ | 1 - ต่ำ | 1 - ต่ำ | ไม่พบ
B23-0129 | ใช้งาน |  |  | เครื่องดูดตะกั่ว | OTHER | R33 | ระบบส่งสัญญาณภาค 3 | ส่วนงานวิศวกรรมแพร่ | ส่วนงานวิศวกรรมแพร่ | Pro'skit | SS-331 |  |  | Not Used | 1 - ต่ำ | 1 - ต่ำ | 1 - ต่ำ | ไม่พบ
B23-0129 | ใช้งาน |  |  | เครื่องดูดตะกั่ว | Tools | R33 | ระบบส่งสัญญาณภาค 3 | ส่วนงานวิศวกรรมแพร่ | ส่วนงานวิศวกรรมแพร่ | none | 140W 55-331B | none |  | Not Used | 1 - ต่ำ | 1 - ต่ำ | 1 - ต่ำ | ไม่พบ
B23-0130 | ใช้งาน |  |  | เครื่องดูดตะกั่ว | Tools | R12 | ระบบส่งสัญญาณภาค 1 | ส่วนงานวิศวกรรมสระแก้ว | ส่วนงานวิศวกรรมสระแก้ว | Pro'skit | 140W 55-331B | none |  | Not Used | 1 - ต่ำ | 1 - ต่ำ | 1 - ต่ำ | ไม่พบ
B23-0131 | ใช้งาน |  |  | เครื่องดูดตะกั่ว | OTHER | R11 | ระบบส่งสัญญาณภาค 1 | ส่วนงานวิศวกรรมกรุงเทพ | ส่วนงานวิศวกรรมกรุงเทพ | Pro'skit | SS-331 |  |  | Not Used | 1 - ต่ำ | 1 - ต่ำ | 1 - ต่ำ | ไม่พบ
B23-0131 | ใช้งาน |  |  | เครื่องดูดตะกั่ว | Tools | R11 | ระบบส่งสัญญาณภาค 1 | ส่วนงานวิศวกรรมกรุงเทพ | ส่วนงานวิศวกรรมกรุงเทพ | none | 140W 55-331B | none |  | Not Used | 1 - ต่ำ | 1 - ต่ำ | 1 - ต่ำ | ไม่พบ
B23-0148 | ใช้งาน |  |  | SDI/HDMI_Converter | OTHER | NOC | NOC | 0 | NOC_Room | AVMATRIX | SC2030 | 2030D57203009 |  | Not Used | 1 - ต่ำ | 1 - ต่ำ | 1 - ต่ำ | ไม่พบ
B23-0149 | ใช้งาน |  |  | SDI/HDMI_Converter | OTHER | NOC | NOC | 0 | NOC_Room | AVMATRIX | SC2030 | 2030D57203075 |  | Not Used | 1 - ต่ำ | 1 - ต่ำ | 1 - ต่ำ | ไม่พบ
B23-0195 | ใช้งาน |  |  | ถังไนโตรเจน | OTHER | R21 | ระบบส่งสัญญาณภาค 2 | ส่วนงานวิศวกรรมสงขลา | ส่วนงานวิศวกรรมสงขลา |  |  |  |  | Not Used | 1 - ต่ำ | 1 - ต่ำ | 1 - ต่ำ | ไม่พบ
B23-0284 | ใช้งาน |  |  | เครื่องแวคคั่มสูญญากาศ | Tools | R21 | ระบบส่งสัญญาณภาค 2 | ส่วนงานวิศวกรรมสงขลา | ส่วนงานวิศวกรรมสงขลา | Tasco | TZ150TK-220 | 1610B2000001 |  | Not Used | 1 - ต่ำ | 1 - ต่ำ | 1 - ต่ำ | ไม่พบ
B23-0332 | สำรอง |  |  | เครื่องอ่านมิเตอร์อัตโนมัติ (AMR) | M&C | R42 | ระบบส่งสัญญาณภาค 4 | ส่วนงานวิศวกรรมอุบลราชธานี | ศูนย์วิศวกรรมอุบลราชธานี | ENG.ThaiPBS |  | 033 |  | Not Used | 2 - ปานกลาง | 2 - ปานกลาง | 2 - ปานกลาง | ไม่พบ
B23-0333 | สำรอง |  |  | เครื่องอ่านมิเตอร์อัตโนมัติ (AMR) | M&C | R41 | ระบบส่งสัญญาณภาค 4 | ส่วนงานวิศวกรรมขอนแก่น | ส่วนงานวิศวกรรมขอนแก่น | ENG.ThaiPBS |  | 034 |  | Not Used | 2 - ปานกลาง | 2 - ปานกลาง | 2 - ปานกลาง | ไม่พบ
B23-0334 | สำรอง |  |  | เครื่องอ่านมิเตอร์อัตโนมัติ (AMR) | M&C | R43 | ระบบส่งสัญญาณภาค 4 | ส่วนงานวิศวกรรมสุรินทร์ | ส่วนงานวิศวกรรมสุรินทร์ | ENG.ThaiPBS |  | 035 |  | Not Used | 2 - ปานกลาง | 2 - ปานกลาง | 2 - ปานกลาง | ไม่พบ
B23-0335 | สำรอง |  |  | เครื่องอ่านมิเตอร์อัตโนมัติ (AMR) | M&C | R11 | ระบบส่งสัญญาณภาค 1 | ส่วนงานวิศวกรรมกรุงเทพ | ส่วนงานวิศวกรรมกรุงเทพ | ENG.ThaiPBS |  | 036 |  | Not Used | 2 - ปานกลาง | 2 - ปานกลาง | 2 - ปานกลาง | ไม่พบ
B23-0336 | สำรอง |  |  | เครื่องอ่านมิเตอร์อัตโนมัติ (AMR) | M&C | R21 | ระบบส่งสัญญาณภาค 2 | ส่วนงานวิศวกรรมสงขลา | ส่วนงานวิศวกรรมสงขลา | ENG.ThaiPBS |  | 037 |  | Not Used | 2 - ปานกลาง | 2 - ปานกลาง | 2 - ปานกลาง | ไม่พบ
B23-0338 | สำรอง |  |  | เครื่องอ่านมิเตอร์อัตโนมัติ (AMR) | M&C | R23 | ระบบส่งสัญญาณภาค 2 | ส่วนงานวิศวกรรมชุมพร | ส่วนงานวิศวกรรมชุมพร | ENG.ThaiPBS |  | 039 |  | Not Used | 2 - ปานกลาง | 2 - ปานกลาง | 2 - ปานกลาง | ไม่พบ
B23-0339 | สำรอง |  |  | เครื่องอ่านมิเตอร์อัตโนมัติ (AMR) | M&C | R33 | ระบบส่งสัญญาณภาค 3 | ส่วนงานวิศวกรรมแพร่ | ส่วนงานวิศวกรรมแพร่ | ENG.ThaiPBS |  | 040 |  | Not Used | 2 - ปานกลาง | 2 - ปานกลาง | 2 - ปานกลาง | ไม่พบ
B23-0340 | สำรอง |  |  | เครื่องอ่านมิเตอร์อัตโนมัติ (AMR) | M&C | R33 | ระบบส่งสัญญาณภาค 3 | ส่วนงานวิศวกรรมแพร่ | ส่วนงานวิศวกรรมแพร่ | ENG.ThaiPBS |  | 041 |  | Not Used | 2 - ปานกลาง | 2 - ปานกลาง | 2 - ปานกลาง | ไม่พบ
B23-0341 | สำรอง |  |  | เครื่องอ่านมิเตอร์อัตโนมัติ (AMR) | M&C | R33 | ระบบส่งสัญญาณภาค 3 | ส่วนงานวิศวกรรมแพร่ | ส่วนงานวิศวกรรมแพร่ | ENG.ThaiPBS |  | 042 |  | Not Used | 2 - ปานกลาง | 2 - ปานกลาง | 2 - ปานกลาง | ไม่พบ
B23-0342 | สำรอง |  |  | เครื่องอ่านมิเตอร์อัตโนมัติ (AMR) | M&C | R33 | ระบบส่งสัญญาณภาค 3 | ส่วนงานวิศวกรรมแพร่ | ส่วนงานวิศวกรรมแพร่ | ENG.ThaiPBS |  | 043 |  | Not Used | 2 - ปานกลาง | 2 - ปานกลาง | 2 - ปานกลาง | ไม่พบ
B23-0343 | สำรอง |  |  | เครื่องอ่านมิเตอร์อัตโนมัติ (AMR) | M&C | R33 | ระบบส่งสัญญาณภาค 3 | ส่วนงานวิศวกรรมแพร่ | ส่วนงานวิศวกรรมแพร่ | ENG.ThaiPBS |  | 044 |  | Not Used | 2 - ปานกลาง | 2 - ปานกลาง | 2 - ปานกลาง | ไม่พบ
B23-0344 | สำรอง |  |  | เครื่องอ่านมิเตอร์อัตโนมัติ (AMR) | M&C | R33 | ระบบส่งสัญญาณภาค 3 | ส่วนงานวิศวกรรมแพร่ | ส่วนงานวิศวกรรมแพร่ | ENG.ThaiPBS |  | 045 |  | Not Used | 2 - ปานกลาง | 2 - ปานกลาง | 2 - ปานกลาง | ไม่พบ
B23-0345 | สำรอง |  |  | เครื่องอ่านมิเตอร์อัตโนมัติ (AMR) | M&C | R33 | ระบบส่งสัญญาณภาค 3 | ส่วนงานวิศวกรรมแพร่ | ส่วนงานวิศวกรรมแพร่ | ENG.ThaiPBS |  | 046 |  | Not Used | 2 - ปานกลาง | 2 - ปานกลาง | 2 - ปานกลาง | ไม่พบ
B23-0346 | สำรอง |  |  | เครื่องอ่านมิเตอร์อัตโนมัติ (AMR) | M&C | R33 | ระบบส่งสัญญาณภาค 3 | ส่วนงานวิศวกรรมแพร่ | ส่วนงานวิศวกรรมแพร่ | ENG.ThaiPBS |  | 047 |  | Not Used | 2 - ปานกลาง | 2 - ปานกลาง | 2 - ปานกลาง | ไม่พบ
B23-0347 | สำรอง |  |  | เครื่องอ่านมิเตอร์อัตโนมัติ (AMR) | M&C | R33 | ระบบส่งสัญญาณภาค 3 | ส่วนงานวิศวกรรมแพร่ | ส่วนงานวิศวกรรมแพร่ | ENG.ThaiPBS |  | 048 |  | Not Used | 2 - ปานกลาง | 2 - ปานกลาง | 2 - ปานกลาง | ไม่พบ
B23-0348 | สำรอง |  |  | เครื่องอ่านมิเตอร์อัตโนมัติ (AMR) | M&C | R33 | ระบบส่งสัญญาณภาค 3 | ส่วนงานวิศวกรรมแพร่ | ส่วนงานวิศวกรรมแพร่ | ENG.ThaiPBS |  | 049 |  | Not Used | 2 - ปานกลาง | 2 - ปานกลาง | 2 - ปานกลาง | ไม่พบ
B23-0349 | สำรอง |  |  | เครื่องอ่านมิเตอร์อัตโนมัติ (AMR) | M&C | R33 | ระบบส่งสัญญาณภาค 3 | ส่วนงานวิศวกรรมแพร่ | ส่วนงานวิศวกรรมแพร่ | ENG.ThaiPBS |  | 050 |  | Not Used | 2 - ปานกลาง | 2 - ปานกลาง | 2 - ปานกลาง | ไม่พบ
B24-0067 | ใช้งาน |  |  | IP_Camera | M&C | R32 | ระบบส่งสัญญาณภาค 3 | ส่วนงานวิศวกรรมสุโขทัย | ส่วนงานวิศวกรรมสุโขทัย | Vstarcam | CS66Q-X18 | BD0242394QZNL |  | Not Used | 2 - ปานกลาง | 2 - ปานกลาง | 2 - ปานกลาง | ไม่พบ
B24-0069 | ใช้งาน |  |  | เครื่องดูดตะกั่ว | OTHER | R23 | ระบบส่งสัญญาณภาค 2 | ส่วนงานวิศวกรรมชุมพร | ส่วนงานวิศวกรรมชุมพร |  | 140W SS-331B |  |  | Not Used | 1 - ต่ำ | 1 - ต่ำ | 1 - ต่ำ | ไม่พบ
B24-0070 | ใช้งาน |  |  | เครื่องดูดตะกั่ว | OTHER | R33 | ระบบส่งสัญญาณภาค 3 | ส่วนงานวิศวกรรมแพร่ | ส่วนงานวิศวกรรมแพร่ |  | 140W SS-331B |  |  | Not Used | 1 - ต่ำ | 1 - ต่ำ | 1 - ต่ำ | ไม่พบ
B24-0135 | ใช้งาน |  |  | เครื่องรับโทรทัศน์ | M&C | R43 | ระบบส่งสัญญาณภาค 4 | ส่วนงานวิศวกรรมสุรินทร์ | ส่วนงานวิศวกรรมสุรินทร์ | SHARP | 2T-C42EG2X | 31240908252 |  | Not Used | 2 - ปานกลาง | 2 - ปานกลาง | 2 - ปานกลาง | ไม่พบ
B24-0136 | ใช้งาน |  |  | เครื่องรับโทรทัศน์ | M&C | R43 | ระบบส่งสัญญาณภาค 4 | ส่วนงานวิศวกรรมสุรินทร์ | ส่วนงานวิศวกรรมสุรินทร์ | SHARP | 2T-C42EG2X | 31240910875 |  | Not Used | 2 - ปานกลาง | 2 - ปานกลาง | 2 - ปานกลาง | ไม่พบ
B24-0219 | ใช้งาน |  |  | Power_Supply | Tools | R43 | ระบบส่งสัญญาณภาค 4 | ส่วนงานวิศวกรรมสุรินทร์ | ส่วนงานวิศวกรรมสุรินทร์ | UNI-T | UTP 3305-II | ATP3224110113 |  | Not Used | 1 - ต่ำ | 1 - ต่ำ | 1 - ต่ำ | ไม่พบ
B24-0220 | ใช้งาน |  |  | Power_Supply | Tools | R23 | ระบบส่งสัญญาณภาค 2 | ส่วนงานวิศวกรรมชุมพร | ส่วนงานวิศวกรรมชุมพร | UNI-T | UTP 3305-II | ATP3224110116 |  | Not Used | 1 - ต่ำ | 1 - ต่ำ | 1 - ต่ำ | ไม่พบ
B24-0238 | ใช้งาน |  |  | โซฟา | FOR | R33 | ระบบส่งสัญญาณภาค 3 | ส่วนงานวิศวกรรมแพร่ | ส่วนงานวิศวกรรมแพร่ | - | - | - |  | Not Used |  |  |  | ไม่พบ
B24-0242 | ใช้งาน |  |  | เครื่องฟอกอากาศ | OTHER | R33 | ระบบส่งสัญญาณภาค 3 | ส่วนงานวิศวกรรมแพร่ | ส่วนงานวิศวกรรมแพร่ | PHILIPS | AC0820 | 883482020280 |  | Not Used | 1 - ต่ำ | 1 - ต่ำ | 1 - ต่ำ | ไม่พบ
B24-0243 | ใช้งาน |  |  | เครื่องกดน้ำดื่ม | OTHER | R33 | ระบบส่งสัญญาณภาค 3 | ส่วนงานวิศวกรรมแพร่ | ส่วนงานวิศวกรรมแพร่ | HITACHI | HWD-B30000 | 24-104387-05 |  | Not Used | 1 - ต่ำ | 1 - ต่ำ | 1 - ต่ำ | ไม่พบ
B24-0337 | ใช้งาน |  |  | สว่านกระแทกไร้สาย | Tools | NOC | NOC | 0 | NOC_Room | Milwaukee | MIL-M12FPD2-0 | AF03D2002-A-03076-K2023 |  | Not Used | 1 - ต่ำ | 1 - ต่ำ | 1 - ต่ำ | ไม่พบ
B24-0338 | ใช้งาน |  |  | เครื่องเจียรแกนหัวงอไร้สาย | Tools | NOC | NOC | 0 | NOC_Room | Milwaukee | MIL-M12FDGA-0 | AF01G2009-A-00165-M2020 |  | Not Used | 1 - ต่ำ | 1 - ต่ำ | 1 - ต่ำ | ไม่พบ
B24-0339 | ใช้งาน |  |  | เครื่องอัดจารบีไร้สาย | Tools | NOC | NOC | 0 | NOC_Room | Milwaukee | MIL-M12GG-0 | AB01S2002-A-0075-E2024 |  | Not Used | 1 - ต่ำ | 1 - ต่ำ | 1 - ต่ำ | ไม่พบ
B24-0407 | ใช้งาน |  |  | เครื่องตัดหญ้า | Tools | R42 | ระบบส่งสัญญาณภาค 4 | ส่วนงานวิศวกรรมอุบลราชธานี | ศูนย์วิศวกรรมอุบลราชธานี | Honda | GX50 |  |  | Not Used | 1 - ต่ำ | 1 - ต่ำ | 1 - ต่ำ | ไม่พบ
B25-0029 | ใช้งาน |  |  | เครื่องทำน้ำอุ่น | OTHER | R42 | ระบบส่งสัญญาณภาค 4 | ส่วนงานวิศวกรรมอุบลราชธานี | ศูนย์วิศวกรรมอุบลราชธานี |  |  |  |  | Not Used | 1 - ต่ำ | 1 - ต่ำ | 1 - ต่ำ | ไม่พบ
B25-0085 | ใช้งาน |  |  | ระบบแจ้งเตื่องด้วยเสียง | M&C | NOC | NOC | 0 | NOC_Room |  |  |  |  | Not Used | 2 - ปานกลาง | 2 - ปานกลาง | 2 - ปานกลาง | ไม่พบ
ThaiPBS 362 3/8 | 2 |  |  | Handheld_Blower | Tools | R31 | ระบบส่งสัญญาณภาค 3 | ส่วนงานวิศวกรรมเชียงใหม่ | ส่วนงานวิศวกรรมเชียงใหม่ | BOSCH | GBL800E | 412014125 |  | Not Used | 1 - ต่ำ | 1 - ต่ำ | 1 - ต่ำ | ไม่พบ
ThaiPBS 362 4/8 | 2 |  |  | Handheld_Blower | Tools | R31 | ระบบส่งสัญญาณภาค 3 | ส่วนงานวิศวกรรมเชียงใหม่ | ส่วนงานวิศวกรรมเชียงใหม่ | BOSCH | GBL800E | 412014116 |  | Not Used | 1 - ต่ำ | 1 - ต่ำ | 1 - ต่ำ | ไม่พบ
ThaiPBS 388 1/10 | 2 |  |  | External_Harddisk | OTHER | R12 | ระบบส่งสัญญาณภาค 1 | ส่วนงานวิศวกรรมสระแก้ว | ส่วนงานวิศวกรรมสระแก้ว | WD | WDBGPU0010BBK-PESN | WXM1AC5E4CXN |  | Not Used | 1 - ต่ำ | 1 - ต่ำ | 1 - ต่ำ | ไม่พบ
ThaiPBS_365 |  |  |  | Wireless_Router | OTHER | R12 | ระบบส่งสัญญาณภาค 1 | ส่วนงานวิศวกรรมสระแก้ว | ส่วนงานวิศวกรรมสระแก้ว | ZyXEL |  | S154143100995 |  | Not Used | 1 - ต่ำ | 1 - ต่ำ | 1 - ต่ำ | ไม่พบ
TPBS 365 34/49 | 2 |  |  | Wireless_Router | IT | R42 | ระบบส่งสัญญาณภาค 4 | ส่วนงานวิศวกรรมอุบลราชธานี | ศูนย์วิศวกรรมอุบลราชธานี | ZyXEL | NBG-418N v2 | S154143100907 |  | Not Used | 2 - ปานกลาง | 2 - ปานกลาง | 2 - ปานกลาง | ไม่พบ
TPBS 391 100/11 | 2 |  |  | Closed_Circuit_Television | M&C | R12 | ระบบส่งสัญญาณภาค 1 | ส่วนงานวิศวกรรมสระแก้ว | ส่วนงานวิศวกรรมสระแก้ว | CBN | XBK-51S | K6E10011 |  | Not Used | 2 - ปานกลาง | 2 - ปานกลาง | 2 - ปานกลาง | ไม่พบ
TPBS 391 100/12 | 2 |  |  | Closed_Circuit_Television | M&C | R12 | ระบบส่งสัญญาณภาค 1 | ส่วนงานวิศวกรรมสระแก้ว | ส่วนงานวิศวกรรมสระแก้ว | CBN | XBK-51S | K6E10012 |  | Not Used | 2 - ปานกลาง | 2 - ปานกลาง | 2 - ปานกลาง | ไม่พบ
TPBS 391 100/57 | 2 |  |  | Closed_Circuit_Television | M&C | R41 | ระบบส่งสัญญาณภาค 4 | ส่วนงานวิศวกรรมขอนแก่น | ส่วนงานวิศวกรรมขอนแก่น | CNB | XBK-51S | K6E10057 |  | Not Used | 2 - ปานกลาง | 2 - ปานกลาง | 2 - ปานกลาง | ไม่พบ
TPBS 391 100/58 | 2 |  |  | Closed_Circuit_Television | M&C | R41 | ระบบส่งสัญญาณภาค 4 | ส่วนงานวิศวกรรมขอนแก่น | ส่วนงานวิศวกรรมขอนแก่น | CNB | XBK-51S | K6E10058 |  | Not Used | 2 - ปานกลาง | 2 - ปานกลาง | 2 - ปานกลาง | ไม่พบ
TPBS 391 100/71 | 2 |  |  | Closed_Circuit_Television | M&C | R42 | ระบบส่งสัญญาณภาค 4 | ส่วนงานวิศวกรรมอุบลราชธานี | ศูนย์วิศวกรรมอุบลราชธานี | CNB | XBK-51S | K6E10071 |  | Not Used | 2 - ปานกลาง | 2 - ปานกลาง | 2 - ปานกลาง | ไม่พบ
TPBS 391 100/72 | 2 |  |  | Closed_Circuit_Television | M&C | R42 | ระบบส่งสัญญาณภาค 4 | ส่วนงานวิศวกรรมอุบลราชธานี | ศูนย์วิศวกรรมอุบลราชธานี | CNB | XBK-51S | K6E10072 |  | Not Used | 2 - ปานกลาง | 2 - ปานกลาง | 2 - ปานกลาง | ไม่พบ
TPBS 391 100-24 | ยกเลิก |  |  | IP_Camera | M&C | R22 | ระบบส่งสัญญาณภาค 2 | ส่วนงานวิศวกรรมสุราษฎร์ธานี | ส่วนงานวิศวกรรมสุราษฎร์ธานี | CNB | XBX-51S | K6E10024 |  | Not Used | 2 - ปานกลาง | 2 - ปานกลาง | 2 - ปานกลาง | ไม่พบ
TPBS 391 100-50 | 1 |  |  | Closed_Circuit_Television | M&C | R31 | ระบบส่งสัญญาณภาค 3 | ส่วนงานวิศวกรรมเชียงใหม่ | ส่วนงานวิศวกรรมเชียงใหม่ | CNB | XBK-51S | K6E10050 |  | Not Used | 2 - ปานกลาง | 2 - ปานกลาง | 2 - ปานกลาง | ไม่พบ